JOT-08 | 2046-03-01 | 3 | 2046 | 2046 | WINTER | 58 | 58 | 58 | 58 | 58 | 58 | 25 | 56 | 56 | 56 | 56 | 56 | 56 | 25
JOT-08 | 2046-04-01 | 4 | 2046 | 2046 | SPRING | 55 | 55 | 55 | 55 | 55 | 55 | 25 | 54 | 54 | 54 | 54 | 54 | 54 | 25
JOT-08 | 2046-05-01 | 5 | 2046 | 2046 | SPRING | 54 | 54 | 54 | 56 | 56 | 56 | 25 | 52 | 52 | 52 | 54 | 54 | 54 | 25
JOT-08 | 2046-06-01 | 6 | 2046 | 2046 | SUMMER | 52 | 52 | 52 | 54 | 54 | 54 | 25 | 50 | 50 | 50 | 52 | 52 | 52 | 25
JOT-08 | 2046-07-01 | 7 | 2046 | 2046 | SUMMER | 50 | 50 | 50 | 52 | 52 | 52 | 25 | 49 | 49 | 49 | 51 | 51 | 51 | 25
JOT-08 | 2046-08-01 | 8 | 2046 | 2046 | SUMMER | 50 | 50 | 50 | 52 | 52 | 52 | 25 | 49 | 49 | 49 | 51 | 51 | 51 | 25
JOT-08 | 2046-09-01 | 9 | 2046 | 2046 | SUMMER | 53 | 53 | 53 | 55 | 55 | 55 | 25 | 51 | 51 | 51 | 53 | 53 | 53 | 25
JOT-08 | 2046-10-01 | 10 | 2047 | 2046 | FALL | 55 | 55 | 55 | 55 | 55 | 55 | 25 | 54 | 54 | 54 | 54 | 54 | 54 | 25
JOT-08 | 2046-11-01 | 11 | 2047 | 2046 | FALL | 58 | 58 | 58 | 58 | 58 | 58 | 25 | 56 | 56 | 56 | 56 | 56 | 56 | 25
JOT-08 | 2046-12-01 | 12 | 2047 | 2046 | WINTER | 62 | 62 | 62 | 62 | 62 | 62 | 25 | 61 | 61 | 61 | 61 | 61 | 61 | 25
JOT-08 | 2047-01-01 | 1 | 2047 | 2047 | WINTER | 63 | 63 | 63 | 63 | 63 | 63 | 25 | 61 | 61 | 61 | 61 | 61 | 61 | 25
JOT-08 | 2047-02-01 | 2 | 2047 | 2047 | WINTER | 62 | 62 | 62 | 62 | 62 | 62 | 25 | 61 | 61 | 61 | 61 | 61 | 61 | 25
JOT-08 | 2047-03-01 | 3 | 2047 | 2047 | WINTER | 58 | 58 | 58 | 58 | 58 | 58 | 25 | 56 | 56 | 56 | 56 | 56 | 56 | 25
JOT-08 | 2047-04-01 | 4 | 2047 | 2047 | SPRING | 55 | 55 | 55 | 55 | 55 | 55 | 25 | 54 | 54 | 54 | 54 | 54 | 54 | 25
JOT-08 | 2047-05-01 | 5 | 2047 | 2047 | SPRING | 54 | 54 | 54 | 56 | 56 | 56 | 25 | 52 | 52 | 52 | 54 | 54 | 54 | 25
JOT-08 | 2047-06-01 | 6 | 2047 | 2047 | SUMMER | 52 | 52 | 52 | 54 | 54 | 54 | 25 | 50 | 50 | 50 | 52 | 52 | 52 | 25
JOT-08 | 2047-07-01 | 7 | 2047 | 2047 | SUMMER | 50 | 50 | 50 | 52 | 52 | 52 | 25 | 49 | 49 | 49 | 51 | 51 | 51 | 25
JOT-08 | 2047-08-01 | 8 | 2047 | 2047 | SUMMER | 50 | 50 | 50 | 52 | 52 | 52 | 25 | 49 | 49 | 49 | 51 | 51 | 51 | 25
JOT-08 | 2047-09-01 | 9 | 2047 | 2047 | SUMMER | 53 | 53 | 53 | 55 | 55 | 55 | 25 | 51 | 51 | 51 | 53 | 53 | 53 | 25
JOT-09 | 2016-10-01 | 10 | 2017 | 2016 | FALL | 55 | 55 | 55 | 55 | 55 | 55 | 25 | 54 | 54 | 54 | 54 | 54 | 54 | 25
JOT-09 | 2016-11-01 | 11 | 2017 | 2016 | FALL | 58 | 58 | 58 | 58 | 58 | 58 | 25 | 56 | 56 | 56 | 56 | 56 | 56 | 25
JOT-09 | 2016-12-01 | 12 | 2017 | 2016 | WINTER | 62 | 62 | 62 | 62 | 62 | 62 | 25 | 61 | 61 | 61 | 61 | 61 | 61 | 25
JOT-09 | 2017-01-01 | 1 | 2017 | 2017 | WINTER | 63 | 63 | 63 | 63 | 63 | 63 | 25 | 61 | 61 | 61 | 61 | 61 | 61 | 25
JOT-09 | 2017-02-01 | 2 | 2017 | 2017 | WINTER | 62 | 62 | 62 | 62 | 62 | 62 | 25 | 61 | 61 | 61 | 61 | 61 | 61 | 25
JOT-09 | 2017-03-01 | 3 | 2017 | 2017 | WINTER | 58 | 58 | 58 | 58 | 58 | 58 | 25 | 56 | 56 | 56 | 56 | 56 | 56 | 25
JOT-09 | 2017-04-01 | 4 | 2017 | 2017 | SPRING | 55 | 55 | 55 | 55 | 55 | 55 | 25 | 54 | 54 | 54 | 54 | 54 | 54 | 25
JOT-09 | 2017-05-01 | 5 | 2017 | 2017 | SPRING | 54 | 54 | 54 | 56 | 56 | 56 | 25 | 52 | 52 | 52 | 54 | 54 | 54 | 25
JOT-09 | 2017-06-01 | 6 | 2017 | 2017 | SUMMER | 52 | 52 | 52 | 54 | 54 | 54 | 25 | 50 | 50 | 50 | 52 | 52 | 52 | 25
JOT-09 | 2017-07-01 | 7 | 2017 | 2017 | SUMMER | 50 | 50 | 50 | 52 | 52 | 52 | 25 | 49 | 49 | 49 | 51 | 51 | 51 | 25
JOT-09 | 2017-08-01 | 8 | 2017 | 2017 | SUMMER | 50 | 50 | 50 | 52 | 52 | 52 | 25 | 49 | 49 | 49 | 51 | 51 | 51 | 25
JOT-09 | 2017-09-01 | 9 | 2017 | 2017 | SUMMER | 53 | 53 | 53 | 55 | 55 | 55 | 25 | 51 | 51 | 51 | 53 | 53 | 53 | 25
JOT-09 | 2017-10-01 | 10 | 2018 | 2017 | FALL | 55 | 55 | 55 | 55 | 55 | 55 | 25 | 54 | 54 | 54 | 54 | 54 | 54 | 25
JOT-09 | 2017-11-01 | 11 | 2018 | 2017 | FALL | 58 | 58 | 58 | 58 | 58 | 58 | 25 | 56 | 56 | 56 | 56 | 56 | 56 | 25
JOT-09 | 2017-12-01 | 12 | 2018 | 2017 | WINTER | 62 | 62 | 62 | 62 | 62 | 62 | 25 | 61 | 61 | 61 | 61 | 61 | 61 | 25
JOT-09 | 2018-01-01 | 1 | 2018 | 2018 | WINTER | 63 | 63 | 63 | 63 | 63 | 63 | 25 | 61 | 61 | 61 | 61 | 61 | 61 | 25
JOT-09 | 2018-02-01 | 2 | 2018 | 2018 | WINTER | 62 | 62 | 62 | 62 | 62 | 62 | 25 | 61 | 61 | 61 | 61 | 61 | 61 | 25
JOT-09 | 2018-03-01 | 3 | 2018 | 2018 | WINTER | 58 | 58 | 58 | 58 | 58 | 58 | 25 | 56 | 56 | 56 | 56 | 56 | 56 | 25
JOT-09 | 2018-04-01 | 4 | 2018 | 2018 | SPRING | 55 | 55 | 55 | 55 | 55 | 55 | 25 | 54 | 54 | 54 | 54 | 54 | 54 | 25
JOT-09 | 2018-05-01 | 5 | 2018 | 2018 | SPRING | 54 | 54 | 54 | 56 | 56 | 56 | 25 | 52 | 52 | 52 | 54 | 54 | 54 | 25
JOT-09 | 2018-06-01 | 6 | 2018 | 2018 | SUMMER | 52 | 52 | 52 | 54 | 54 | 54 | 25 | 50 | 50 | 50 | 52 | 52 | 52 | 25
JOT-09 | 2018-07-01 | 7 | 2018 | 2018 | SUMMER | 50 | 50 | 50 | 52 | 52 | 52 | 25 | 49 | 49 | 49 | 51 | 51 | 51 | 25
JOT-09 | 2018-08-01 | 8 | 2018 | 2018 | SUMMER | 50 | 50 | 50 | 52 | 52 | 52 | 25 | 49 | 49 | 49 | 51 | 51 | 51 | 25
JOT-09 | 2018-09-01 | 9 | 2018 | 2018 | SUMMER | 53 | 53 | 53 | 55 | 55 | 55 | 25 | 51 | 51 | 51 | 53 | 53 | 53 | 25
JOT-09 | 2018-10-01 | 10 | 2019 | 2018 | FALL | 55 | 55 | 55 | 55 | 55 | 55 | 25 | 54 | 54 | 54 | 54 | 54 | 54 | 25
JOT-09 | 2018-11-01 | 11 | 2019 | 2018 | FALL | 58 | 58 | 58 | 58 | 58 | 58 | 25 | 56 | 56 | 56 | 56 | 56 | 56 | 25
JOT-09 | 2018-12-01 | 12 | 2019 | 2018 | WINTER | 62 | 62 | 62 | 62 | 62 | 62 | 25 | 61 | 61 | 61 | 61 | 61 | 61 | 25
JOT-09 | 2019-01-01 | 1 | 2019 | 2019 | WINTER | 63 | 63 | 63 | 63 | 63 | 63 | 25 | 61 | 61 | 61 | 61 | 61 | 61 | 25
JOT-09 | 2019-02-01 | 2 | 2019 | 2019 | WINTER | 62 | 62 | 62 | 62 | 62 | 62 | 25 | 61 | 61 | 61 | 61 | 61 | 61 | 25
JOT-09 | 2019-03-01 | 3 | 2019 | 2019 | WINTER | 58 | 58 | 58 | 58 | 58 | 58 | 25 | 56 | 56 | 56 | 56 | 56 | 56 | 25
JOT-09 | 2019-04-01 | 4 | 2019 | 2019 | SPRING | 55 | 55 | 55 | 55 | 55 | 55 | 25 | 54 | 54 | 54 | 54 | 54 | 54 | 25
JOT-09 | 2019-05-01 | 5 | 2019 | 2019 | SPRING | 54 | 54 | 54 | 56 | 56 | 56 | 25 | 52 | 52 | 52 | 54 | 54 | 54 | 25
JOT-09 | 2019-06-01 | 6 | 2019 | 2019 | SUMMER | 52 | 52 | 52 | 54 | 54 | 54 | 25 | 50 | 50 | 50 | 52 | 52 | 52 | 25
JOT-09 | 2019-07-01 | 7 | 2019 | 2019 | SUMMER | 50 | 50 | 50 | 52 | 52 | 52 | 25 | 49 | 49 | 49 | 51 | 51 | 51 | 25
JOT-09 | 2019-08-01 | 8 | 2019 | 2019 | SUMMER | 50 | 50 | 50 | 52 | 52 | 52 | 25 | 49 | 49 | 49 | 51 | 51 | 51 | 25
JOT-09 | 2019-09-01 | 9 | 2019 | 2019 | SUMMER | 53 | 53 | 53 | 55 | 55 | 55 | 25 | 51 | 51 | 51 | 53 | 53 | 53 | 25
JOT-09 | 2019-10-01 | 10 | 2020 | 2019 | FALL | 55 | 55 | 55 | 55 | 55 | 55 | 25 | 54 | 54 | 54 | 54 | 54 | 54 | 25
JOT-09 | 2019-11-01 | 11 | 2020 | 2019 | FALL | 58 | 58 | 58 | 58 | 58 | 58 | 25 | 56 | 56 | 56 | 56 | 56 | 56 | 25
JOT-09 | 2019-12-01 | 12 | 2020 | 2019 | WINTER | 62 | 62 | 62 | 62 | 62 | 62 | 25 | 61 | 61 | 61 | 61 | 61 | 61 | 25
JOT-09 | 2020-01-01 | 1 | 2020 | 2020 | WINTER | 63 | 63 | 63 | 63 | 63 | 63 | 25 | 61 | 61 | 61 | 61 | 61 | 61 | 25
JOT-09 | 2020-02-01 | 2 | 2020 | 2020 | WINTER | 62 | 62 | 62 | 62 | 62 | 62 | 25 | 61 | 61 | 61 | 61 | 61 | 61 | 25
JOT-09 | 2020-03-01 | 3 | 2020 | 2020 | WINTER | 58 | 58 | 58 | 58 | 58 | 58 | 25 | 56 | 56 | 56 | 56 | 56 | 56 | 25
JOT-09 | 2020-04-01 | 4 | 2020 | 2020 | SPRING | 55 | 55 | 55 | 55 | 55 | 55 | 25 | 54 | 54 | 54 | 54 | 54 | 54 | 25
JOT-09 | 2020-05-01 | 5 | 2020 | 2020 | SPRING | 54 | 54 | 54 | 56 | 56 | 56 | 25 | 52 | 52 | 52 | 54 | 54 | 54 | 25
JOT-09 | 2020-06-01 | 6 | 2020 | 2020 | SUMMER | 52 | 52 | 52 | 54 | 54 | 54 | 25 | 50 | 50 | 50 | 52 | 52 | 52 | 25
JOT-09 | 2020-07-01 | 7 | 2020 | 2020 | SUMMER | 50 | 50 | 50 | 52 | 52 | 52 | 25 | 49 | 49 | 49 | 51 | 51 | 51 | 25
JOT-09 | 2020-08-01 | 8 | 2020 | 2020 | SUMMER | 50 | 50 | 50 | 52 | 52 | 52 | 25 | 49 | 49 | 49 | 51 | 51 | 51 | 25
JOT-09 | 2020-09-01 | 9 | 2020 | 2020 | SUMMER | 53 | 53 | 53 | 55 | 55 | 55 | 25 | 51 | 51 | 51 | 53 | 53 | 53 | 25
JOT-09 | 2020-10-01 | 10 | 2021 | 2020 | FALL | 55 | 55 | 55 | 55 | 55 | 55 | 25 | 54 | 54 | 54 | 54 | 54 | 54 | 25
JOT-09 | 2020-11-01 | 11 | 2021 | 2020 | FALL | 58 | 58 | 58 | 58 | 58 | 58 | 25 | 56 | 56 | 56 | 56 | 56 | 56 | 25
JOT-09 | 2020-12-01 | 12 | 2021 | 2020 | WINTER | 62 | 62 | 62 | 62 | 62 | 62 | 25 | 61 | 61 | 61 | 61 | 61 | 61 | 25
JOT-09 | 2021-01-01 | 1 | 2021 | 2021 | WINTER | 63 | 63 | 63 | 63 | 63 | 63 | 25 | 61 | 61 | 61 | 61 | 61 | 61 | 25
JOT-09 | 2021-02-01 | 2 | 2021 | 2021 | WINTER | 62 | 62 | 62 | 62 | 62 | 62 | 25 | 61 | 61 | 61 | 61 | 61 | 61 | 25
JOT-09 | 2021-03-01 | 3 | 2021 | 2021 | WINTER | 58 | 58 | 58 | 58 | 58 | 58 | 25 | 56 | 56 | 56 | 56 | 56 | 56 | 25
JOT-09 | 2021-04-01 | 4 | 2021 | 2021 | SPRING | 55 | 55 | 55 | 55 | 55 | 55 | 25 | 54 | 54 | 54 | 54 | 54 | 54 | 25
JOT-09 | 2021-05-01 | 5 | 2021 | 2021 | SPRING | 54 | 54 | 54 | 56 | 56 | 56 | 25 | 52 | 52 | 52 | 54 | 54 | 54 | 25
JOT-09 | 2021-06-01 | 6 | 2021 | 2021 | SUMMER | 52 | 52 | 52 | 54 | 54 | 54 | 25 | 50 | 50 | 50 | 52 | 52 | 52 | 25
JOT-09 | 2021-07-01 | 7 | 2021 | 2021 | SUMMER | 50 | 50 | 50 | 52 | 52 | 52 | 25 | 49 | 49 | 49 | 51 | 51 | 51 | 25
JOT-09 | 2021-08-01 | 8 | 2021 | 2021 | SUMMER | 50 | 50 | 50 | 52 | 52 | 52 | 25 | 49 | 49 | 49 | 51 | 51 | 51 | 25
JOT-09 | 2021-09-01 | 9 | 2021 | 2021 | SUMMER | 53 | 53 | 53 | 55 | 55 | 55 | 25 | 51 | 51 | 51 | 53 | 53 | 53 | 25
JOT-09 | 2021-10-01 | 10 | 2022 | 2021 | FALL | 55 | 55 | 55 | 55 | 55 | 55 | 25 | 54 | 54 | 54 | 54 | 54 | 54 | 25
JOT-09 | 2021-11-01 | 11 | 2022 | 2021 | FALL | 58 | 58 | 58 | 58 | 58 | 58 | 25 | 56 | 56 | 56 | 56 | 56 | 56 | 25
JOT-09 | 2021-12-01 | 12 | 2022 | 2021 | WINTER | 62 | 62 | 62 | 62 | 62 | 62 | 25 | 61 | 61 | 61 | 61 | 61 | 61 | 25
JOT-09 | 2022-01-01 | 1 | 2022 | 2022 | WINTER | 63 | 63 | 63 | 63 | 63 | 63 | 25 | 61 | 61 | 61 | 61 | 61 | 61 | 25
JOT-09 | 2022-02-01 | 2 | 2022 | 2022 | WINTER | 62 | 62 | 62 | 62 | 62 | 62 | 25 | 61 | 61 | 61 | 61 | 61 | 61 | 25
JOT-09 | 2022-03-01 | 3 | 2022 | 2022 | WINTER | 58 | 58 | 58 | 58 | 58 | 58 | 25 | 56 | 56 | 56 | 56 | 56 | 56 | 25
JOT-09 | 2022-04-01 | 4 | 2022 | 2022 | SPRING | 55 | 55 | 55 | 55 | 55 | 55 | 25 | 54 | 54 | 54 | 54 | 54 | 54 | 25
JOT-09 | 2022-05-01 | 5 | 2022 | 2022 | SPRING | 54 | 54 | 54 | 56 | 56 | 56 | 25 | 52 | 52 | 52 | 54 | 54 | 54 | 25
JOT-09 | 2022-06-01 | 6 | 2022 | 2022 | SUMMER | 52 | 52 | 52 | 54 | 54 | 54 | 25 | 50 | 50 | 50 | 52 | 52 | 52 | 25
JOT-09 | 2022-07-01 | 7 | 2022 | 2022 | SUMMER | 50 | 50 | 50 | 52 | 52 | 52 | 25 | 49 | 49 | 49 | 51 | 51 | 51 | 25
JOT-09 | 2022-08-01 | 8 | 2022 | 2022 | SUMMER | 50 | 50 | 50 | 52 | 52 | 52 | 25 | 49 | 49 | 49 | 51 | 51 | 51 | 25
JOT-09 | 2022-09-01 | 9 | 2022 | 2022 | SUMMER | 53 | 53 | 53 | 55 | 55 | 55 | 25 | 51 | 51 | 51 | 53 | 53 | 53 | 25
JOT-09 | 2022-10-01 | 10 | 2023 | 2022 | FALL | 55 | 55 | 55 | 55 | 55 | 55 | 25 | 54 | 54 | 54 | 54 | 54 | 54 | 25
JOT-09 | 2022-11-01 | 11 | 2023 | 2022 | FALL | 58 | 58 | 58 | 58 | 58 | 58 | 25 | 56 | 56 | 56 | 56 | 56 | 56 | 25
JOT-09 | 2022-12-01 | 12 | 2023 | 2022 | WINTER | 62 | 62 | 62 | 62 | 62 | 62 | 25 | 61 | 61 | 61 | 61 | 61 | 61 | 25
JOT-09 | 2023-01-01 | 1 | 2023 | 2023 | WINTER | 63 | 63 | 63 | 63 | 63 | 63 | 25 | 61 | 61 | 61 | 61 | 61 | 61 | 25
JOT-09 | 2023-02-01 | 2 | 2023 | 2023 | WINTER | 62 | 62 | 62 | 62 | 62 | 62 | 25 | 61 | 61 | 61 | 61 | 61 | 61 | 25
JOT-09 | 2023-03-01 | 3 | 2023 | 2023 | WINTER | 58 | 58 | 58 | 58 | 58 | 58 | 25 | 56 | 56 | 56 | 56 | 56 | 56 | 25
JOT-09 | 2023-04-01 | 4 | 2023 | 2023 | SPRING | 55 | 55 | 55 | 55 | 55 | 55 | 25 | 54 | 54 | 54 | 54 | 54 | 54 | 25
JOT-09 | 2023-05-01 | 5 | 2023 | 2023 | SPRING | 54 | 54 | 54 | 56 | 56 | 56 | 25 | 52 | 52 | 52 | 54 | 54 | 54 | 25
JOT-09 | 2023-06-01 | 6 | 2023 | 2023 | SUMMER | 52 | 52 | 52 | 54 | 54 | 54 | 25 | 50 | 50 | 50 | 52 | 52 | 52 | 25
JOT-09 | 2023-07-01 | 7 | 2023 | 2023 | SUMMER | 50 | 50 | 50 | 52 | 52 | 52 | 25 | 49 | 49 | 49 | 51 | 51 | 51 | 25
JOT-09 | 2023-08-01 | 8 | 2023 | 2023 | SUMMER | 50 | 50 | 50 | 52 | 52 | 52 | 25 | 49 | 49 | 49 | 51 | 51 | 51 | 25
JOT-09 | 2023-09-01 | 9 | 2023 | 2023 | SUMMER | 53 | 53 | 53 | 55 | 55 | 55 | 25 | 51 | 51 | 51 | 53 | 53 | 53 | 25
JOT-09 | 2023-10-01 | 10 | 2024 | 2023 | FALL | 55 | 55 | 55 | 55 | 55 | 55 | 25 | 54 | 54 | 54 | 54 | 54 | 54 | 25
JOT-09 | 2023-11-01 | 11 | 2024 | 2023 | FALL | 58 | 58 | 58 | 58 | 58 | 58 | 25 | 56 | 56 | 56 | 56 | 56 | 56 | 25
JOT-09 | 2023-12-01 | 12 | 2024 | 2023 | WINTER | 62 | 62 | 62 | 62 | 62 | 62 | 25 | 61 | 61 | 61 | 61 | 61 | 61 | 25
JOT-09 | 2024-01-01 | 1 | 2024 | 2024 | WINTER | 63 | 63 | 63 | 63 | 63 | 63 | 25 | 61 | 61 | 61 | 61 | 61 | 61 | 25
JOT-09 | 2024-02-01 | 2 | 2024 | 2024 | WINTER | 62 | 62 | 62 | 62 | 62 | 62 | 25 | 61 | 61 | 61 | 61 | 61 | 61 | 25
JOT-09 | 2024-03-01 | 3 | 2024 | 2024 | WINTER | 58 | 58 | 58 | 58 | 58 | 58 | 25 | 56 | 56 | 56 | 56 | 56 | 56 | 25
JOT-09 | 2024-04-01 | 4 | 2024 | 2024 | SPRING | 55 | 55 | 55 | 55 | 55 | 55 | 25 | 54 | 54 | 54 | 54 | 54 | 54 | 25
JOT-09 | 2024-05-01 | 5 | 2024 | 2024 | SPRING | 54 | 54 | 54 | 56 | 56 | 56 | 25 | 52 | 52 | 52 | 54 | 54 | 54 | 25
JOT-09 | 2024-06-01 | 6 | 2024 | 2024 | SUMMER | 52 | 52 | 52 | 54 | 54 | 54 | 25 | 50 | 50 | 50 | 52 | 52 | 52 | 25
JOT-09 | 2024-07-01 | 7 | 2024 | 2024 | SUMMER | 50 | 50 | 50 | 52 | 52 | 52 | 25 | 49 | 49 | 49 | 51 | 51 | 51 | 25
JOT-09 | 2024-08-01 | 8 | 2024 | 2024 | SUMMER | 50 | 50 | 50 | 52 | 52 | 52 | 25 | 49 | 49 | 49 | 51 | 51 | 51 | 25
JOT-09 | 2024-09-01 | 9 | 2024 | 2024 | SUMMER | 53 | 53 | 53 | 55 | 55 | 55 | 25 | 51 | 51 | 51 | 53 | 53 | 53 | 25
JOT-09 | 2024-10-01 | 10 | 2025 | 2024 | FALL | 55 | 55 | 55 | 55 | 55 | 55 | 25 | 54 | 54 | 54 | 54 | 54 | 54 | 25
JOT-09 | 2024-11-01 | 11 | 2025 | 2024 | FALL | 58 | 58 | 58 | 58 | 58 | 58 | 25 | 56 | 56 | 56 | 56 | 56 | 56 | 25
JOT-09 | 2024-12-01 | 12 | 2025 | 2024 | WINTER | 62 | 62 | 62 | 62 | 62 | 62 | 25 | 61 | 61 | 61 | 61 | 61 | 61 | 25
JOT-09 | 2025-01-01 | 1 | 2025 | 2025 | WINTER | 63 | 63 | 63 | 63 | 63 | 63 | 25 | 61 | 61 | 61 | 61 | 61 | 61 | 25
JOT-09 | 2025-02-01 | 2 | 2025 | 2025 | WINTER | 62 | 62 | 62 | 62 | 62 | 62 | 25 | 61 | 61 | 61 | 61 | 61 | 61 | 25
JOT-09 | 2025-03-01 | 3 | 2025 | 2025 | WINTER | 58 | 58 | 58 | 58 | 58 | 58 | 25 | 56 | 56 | 56 | 56 | 56 | 56 | 25
JOT-09 | 2025-04-01 | 4 | 2025 | 2025 | SPRING | 55 | 55 | 55 | 55 | 55 | 55 | 25 | 54 | 54 | 54 | 54 | 54 | 54 | 25
JOT-09 | 2025-05-01 | 5 | 2025 | 2025 | SPRING | 54 | 54 | 54 | 56 | 56 | 56 | 25 | 52 | 52 | 52 | 54 | 54 | 54 | 25
JOT-09 | 2025-06-01 | 6 | 2025 | 2025 | SUMMER | 52 | 52 | 52 | 54 | 54 | 54 | 25 | 50 | 50 | 50 | 52 | 52 | 52 | 25
JOT-09 | 2025-07-01 | 7 | 2025 | 2025 | SUMMER | 50 | 50 | 50 | 52 | 52 | 52 | 25 | 49 | 49 | 49 | 51 | 51 | 51 | 25
JOT-09 | 2025-08-01 | 8 | 2025 | 2025 | SUMMER | 50 | 50 | 50 | 52 | 52 | 52 | 25 | 49 | 49 | 49 | 51 | 51 | 51 | 25
JOT-09 | 2025-09-01 | 9 | 2025 | 2025 | SUMMER | 53 | 53 | 53 | 55 | 55 | 55 | 25 | 51 | 51 | 51 | 53 | 53 | 53 | 25
JOT-09 | 2025-10-01 | 10 | 2026 | 2025 | FALL | 55 | 55 | 55 | 55 | 55 | 55 | 25 | 54 | 54 | 54 | 54 | 54 | 54 | 25
JOT-09 | 2025-11-01 | 11 | 2026 | 2025 | FALL | 58 | 58 | 58 | 58 | 58 | 58 | 25 | 56 | 56 | 56 | 56 | 56 | 56 | 25
JOT-09 | 2025-12-01 | 12 | 2026 | 2025 | WINTER | 62 | 62 | 62 | 62 | 62 | 62 | 25 | 61 | 61 | 61 | 61 | 61 | 61 | 25
JOT-09 | 2026-01-01 | 1 | 2026 | 2026 | WINTER | 63 | 63 | 63 | 63 | 63 | 63 | 25 | 61 | 61 | 61 | 61 | 61 | 61 | 25
JOT-09 | 2026-02-01 | 2 | 2026 | 2026 | WINTER | 62 | 62 | 62 | 62 | 62 | 62 | 25 | 61 | 61 | 61 | 61 | 61 | 61 | 25
JOT-09 | 2026-03-01 | 3 | 2026 | 2026 | WINTER | 58 | 58 | 58 | 58 | 58 | 58 | 25 | 56 | 56 | 56 | 56 | 56 | 56 | 25
JOT-09 | 2026-04-01 | 4 | 2026 | 2026 | SPRING | 55 | 55 | 55 | 55 | 55 | 55 | 25 | 54 | 54 | 54 | 54 | 54 | 54 | 25
JOT-09 | 2026-05-01 | 5 | 2026 | 2026 | SPRING | 54 | 54 | 54 | 56 | 56 | 56 | 25 | 52 | 52 | 52 | 54 | 54 | 54 | 25
JOT-09 | 2026-06-01 | 6 | 2026 | 2026 | SUMMER | 52 | 52 | 52 | 54 | 54 | 54 | 25 | 50 | 50 | 50 | 52 | 52 | 52 | 25
JOT-09 | 2026-07-01 | 7 | 2026 | 2026 | SUMMER | 50 | 50 | 50 | 52 | 52 | 52 | 25 | 49 | 49 | 49 | 51 | 51 | 51 | 25
JOT-09 | 2026-08-01 | 8 | 2026 | 2026 | SUMMER | 50 | 50 | 50 | 52 | 52 | 52 | 25 | 49 | 49 | 49 | 51 | 51 | 51 | 25
JOT-09 | 2026-09-01 | 9 | 2026 | 2026 | SUMMER | 53 | 53 | 53 | 55 | 55 | 55 | 25 | 51 | 51 | 51 | 53 | 53 | 53 | 25
JOT-09 | 2026-10-01 | 10 | 2027 | 2026 | FALL | 55 | 55 | 55 | 55 | 55 | 55 | 25 | 54 | 54 | 54 | 54 | 54 | 54 | 25
JOT-09 | 2026-11-01 | 11 | 2027 | 2026 | FALL | 58 | 58 | 58 | 58 | 58 | 58 | 25 | 56 | 56 | 56 | 56 | 56 | 56 | 25
JOT-09 | 2026-12-01 | 12 | 2027 | 2026 | WINTER | 62 | 62 | 62 | 62 | 62 | 62 | 25 | 61 | 61 | 61 | 61 | 61 | 61 | 25
JOT-09 | 2027-01-01 | 1 | 2027 | 2027 | WINTER | 63 | 63 | 63 | 63 | 63 | 63 | 25 | 61 | 61 | 61 | 61 | 61 | 61 | 25
JOT-09 | 2027-02-01 | 2 | 2027 | 2027 | WINTER | 62 | 62 | 62 | 62 | 62 | 62 | 25 | 61 | 61 | 61 | 61 | 61 | 61 | 25
JOT-09 | 2027-03-01 | 3 | 2027 | 2027 | WINTER | 58 | 58 | 58 | 58 | 58 | 58 | 25 | 56 | 56 | 56 | 56 | 56 | 56 | 25
JOT-09 | 2027-04-01 | 4 | 2027 | 2027 | SPRING | 55 | 55 | 55 | 55 | 55 | 55 | 25 | 54 | 54 | 54 | 54 | 54 | 54 | 25
JOT-09 | 2027-05-01 | 5 | 2027 | 2027 | SPRING | 54 | 54 | 54 | 56 | 56 | 56 | 25 | 52 | 52 | 52 | 54 | 54 | 54 | 25
JOT-09 | 2027-06-01 | 6 | 2027 | 2027 | SUMMER | 52 | 52 | 52 | 54 | 54 | 54 | 25 | 50 | 50 | 50 | 52 | 52 | 52 | 25
JOT-09 | 2027-07-01 | 7 | 2027 | 2027 | SUMMER | 50 | 50 | 50 | 52 | 52 | 52 | 25 | 49 | 49 | 49 | 51 | 51 | 51 | 25
JOT-09 | 2027-08-01 | 8 | 2027 | 2027 | SUMMER | 50 | 50 | 50 | 52 | 52 | 52 | 25 | 49 | 49 | 49 | 51 | 51 | 51 | 25
JOT-09 | 2027-09-01 | 9 | 2027 | 2027 | SUMMER | 53 | 53 | 53 | 55 | 55 | 55 | 25 | 51 | 51 | 51 | 53 | 53 | 53 | 25
JOT-09 | 2027-10-01 | 10 | 2028 | 2027 | FALL | 55 | 55 | 55 | 55 | 55 | 55 | 25 | 54 | 54 | 54 | 54 | 54 | 54 | 25
JOT-09 | 2027-11-01 | 11 | 2028 | 2027 | FALL | 58 | 58 | 58 | 58 | 58 | 58 | 25 | 56 | 56 | 56 | 56 | 56 | 56 | 25
JOT-09 | 2027-12-01 | 12 | 2028 | 2027 | WINTER | 62 | 62 | 62 | 62 | 62 | 62 | 25 | 61 | 61 | 61 | 61 | 61 | 61 | 25
JOT-09 | 2028-01-01 | 1 | 2028 | 2028 | WINTER | 63 | 63 | 63 | 63 | 63 | 63 | 25 | 61 | 61 | 61 | 61 | 61 | 61 | 25
JOT-09 | 2028-02-01 | 2 | 2028 | 2028 | WINTER | 62 | 62 | 62 | 62 | 62 | 62 | 25 | 61 | 61 | 61 | 61 | 61 | 61 | 25
JOT-09 | 2028-03-01 | 3 | 2028 | 2028 | WINTER | 58 | 58 | 58 | 58 | 58 | 58 | 25 | 56 | 56 | 56 | 56 | 56 | 56 | 25
JOT-09 | 2028-04-01 | 4 | 2028 | 2028 | SPRING | 55 | 55 | 55 | 55 | 55 | 55 | 25 | 54 | 54 | 54 | 54 | 54 | 54 | 25
JOT-09 | 2028-05-01 | 5 | 2028 | 2028 | SPRING | 54 | 54 | 54 | 56 | 56 | 56 | 25 | 52 | 52 | 52 | 54 | 54 | 54 | 25
JOT-09 | 2028-06-01 | 6 | 2028 | 2028 | SUMMER | 52 | 52 | 52 | 54 | 54 | 54 | 25 | 50 | 50 | 50 | 52 | 52 | 52 | 25
JOT-09 | 2028-07-01 | 7 | 2028 | 2028 | SUMMER | 50 | 50 | 50 | 52 | 52 | 52 | 25 | 49 | 49 | 49 | 51 | 51 | 51 | 25
JOT-09 | 2028-08-01 | 8 | 2028 | 2028 | SUMMER | 50 | 50 | 50 | 52 | 52 | 52 | 25 | 49 | 49 | 49 | 51 | 51 | 51 | 25
JOT-09 | 2028-09-01 | 9 | 2028 | 2028 | SUMMER | 53 | 53 | 53 | 55 | 55 | 55 | 25 | 51 | 51 | 51 | 53 | 53 | 53 | 25
JOT-09 | 2028-10-01 | 10 | 2029 | 2028 | FALL | 55 | 55 | 55 | 55 | 55 | 55 | 25 | 54 | 54 | 54 | 54 | 54 | 54 | 25
JOT-09 | 2028-11-01 | 11 | 2029 | 2028 | FALL | 58 | 58 | 58 | 58 | 58 | 58 | 25 | 56 | 56 | 56 | 56 | 56 | 56 | 25
JOT-09 | 2028-12-01 | 12 | 2029 | 2028 | WINTER | 62 | 62 | 62 | 62 | 62 | 62 | 25 | 61 | 61 | 61 | 61 | 61 | 61 | 25
JOT-09 | 2029-01-01 | 1 | 2029 | 2029 | WINTER | 63 | 63 | 63 | 63 | 63 | 63 | 25 | 61 | 61 | 61 | 61 | 61 | 61 | 25
JOT-09 | 2029-02-01 | 2 | 2029 | 2029 | WINTER | 62 | 62 | 62 | 62 | 62 | 62 | 25 | 61 | 61 | 61 | 61 | 61 | 61 | 25
JOT-09 | 2029-03-01 | 3 | 2029 | 2029 | WINTER | 58 | 58 | 58 | 58 | 58 | 58 | 25 | 56 | 56 | 56 | 56 | 56 | 56 | 25
JOT-09 | 2029-04-01 | 4 | 2029 | 2029 | SPRING | 55 | 55 | 55 | 55 | 55 | 55 | 25 | 54 | 54 | 54 | 54 | 54 | 54 | 25
JOT-09 | 2029-05-01 | 5 | 2029 | 2029 | SPRING | 54 | 54 | 54 | 56 | 56 | 56 | 25 | 52 | 52 | 52 | 54 | 54 | 54 | 25
JOT-09 | 2029-06-01 | 6 | 2029 | 2029 | SUMMER | 52 | 52 | 52 | 54 | 54 | 54 | 25 | 50 | 50 | 50 | 52 | 52 | 52 | 25
JOT-09 | 2029-07-01 | 7 | 2029 | 2029 | SUMMER | 50 | 50 | 50 | 52 | 52 | 52 | 25 | 49 | 49 | 49 | 51 | 51 | 51 | 25
JOT-09 | 2029-08-01 | 8 | 2029 | 2029 | SUMMER | 50 | 50 | 50 | 52 | 52 | 52 | 25 | 49 | 49 | 49 | 51 | 51 | 51 | 25
JOT-09 | 2029-09-01 | 9 | 2029 | 2029 | SUMMER | 53 | 53 | 53 | 55 | 55 | 55 | 25 | 51 | 51 | 51 | 53 | 53 | 53 | 25
JOT-09 | 2029-10-01 | 10 | 2030 | 2029 | FALL | 55 | 55 | 55 | 55 | 55 | 55 | 25 | 54 | 54 | 54 | 54 | 54 | 54 | 25
JOT-09 | 2029-11-01 | 11 | 2030 | 2029 | FALL | 58 | 58 | 58 | 58 | 58 | 58 | 25 | 56 | 56 | 56 | 56 | 56 | 56 | 25
JOT-09 | 2029-12-01 | 12 | 2030 | 2029 | WINTER | 62 | 62 | 62 | 62 | 62 | 62 | 25 | 61 | 61 | 61 | 61 | 61 | 61 | 25
JOT-09 | 2030-01-01 | 1 | 2030 | 2030 | WINTER | 63 | 63 | 63 | 63 | 63 | 63 | 25 | 61 | 61 | 61 | 61 | 61 | 61 | 25
JOT-09 | 2030-02-01 | 2 | 2030 | 2030 | WINTER | 62 | 62 | 62 | 62 | 62 | 62 | 25 | 61 | 61 | 61 | 61 | 61 | 61 | 25
JOT-09 | 2030-03-01 | 3 | 2030 | 2030 | WINTER | 58 | 58 | 58 | 58 | 58 | 58 | 25 | 56 | 56 | 56 | 56 | 56 | 56 | 25
JOT-09 | 2030-04-01 | 4 | 2030 | 2030 | SPRING | 55 | 55 | 55 | 55 | 55 | 55 | 25 | 54 | 54 | 54 | 54 | 54 | 54 | 25
JOT-09 | 2030-05-01 | 5 | 2030 | 2030 | SPRING | 54 | 54 | 54 | 56 | 56 | 56 | 25 | 52 | 52 | 52 | 54 | 54 | 54 | 25
JOT-09 | 2030-06-01 | 6 | 2030 | 2030 | SUMMER | 52 | 52 | 52 | 54 | 54 | 54 | 25 | 50 | 50 | 50 | 52 | 52 | 52 | 25
JOT-09 | 2030-07-01 | 7 | 2030 | 2030 | SUMMER | 50 | 50 | 50 | 52 | 52 | 52 | 25 | 49 | 49 | 49 | 51 | 51 | 51 | 25
JOT-09 | 2030-08-01 | 8 | 2030 | 2030 | SUMMER | 50 | 50 | 50 | 52 | 52 | 52 | 25 | 49 | 49 | 49 | 51 | 51 | 51 | 25
JOT-09 | 2030-09-01 | 9 | 2030 | 2030 | SUMMER | 53 | 53 | 53 | 55 | 55 | 55 | 25 | 51 | 51 | 51 | 53 | 53 | 53 | 25
JOT-09 | 2030-10-01 | 10 | 2031 | 2030 | FALL | 55 | 55 | 55 | 55 | 55 | 55 | 25 | 54 | 54 | 54 | 54 | 54 | 54 | 25
JOT-09 | 2030-11-01 | 11 | 2031 | 2030 | FALL | 58 | 58 | 58 | 58 | 58 | 58 | 25 | 56 | 56 | 56 | 56 | 56 | 56 | 25
JOT-09 | 2030-12-01 | 12 | 2031 | 2030 | WINTER | 62 | 62 | 62 | 62 | 62 | 62 | 25 | 61 | 61 | 61 | 61 | 61 | 61 | 25
JOT-09 | 2031-01-01 | 1 | 2031 | 2031 | WINTER | 63 | 63 | 63 | 63 | 63 | 63 | 25 | 61 | 61 | 61 | 61 | 61 | 61 | 25
JOT-09 | 2031-02-01 | 2 | 2031 | 2031 | WINTER | 62 | 62 | 62 | 62 | 62 | 62 | 25 | 61 | 61 | 61 | 61 | 61 | 61 | 25
JOT-09 | 2031-03-01 | 3 | 2031 | 2031 | WINTER | 58 | 58 | 58 | 58 | 58 | 58 | 25 | 56 | 56 | 56 | 56 | 56 | 56 | 25
JOT-09 | 2031-04-01 | 4 | 2031 | 2031 | SPRING | 55 | 55 | 55 | 55 | 55 | 55 | 25 | 54 | 54 | 54 | 54 | 54 | 54 | 25
JOT-09 | 2031-05-01 | 5 | 2031 | 2031 | SPRING | 54 | 54 | 54 | 56 | 56 | 56 | 25 | 52 | 52 | 52 | 54 | 54 | 54 | 25
JOT-09 | 2031-06-01 | 6 | 2031 | 2031 | SUMMER | 52 | 52 | 52 | 54 | 54 | 54 | 25 | 50 | 50 | 50 | 52 | 52 | 52 | 25
JOT-09 | 2031-07-01 | 7 | 2031 | 2031 | SUMMER | 50 | 50 | 50 | 52 | 52 | 52 | 25 | 49 | 49 | 49 | 51 | 51 | 51 | 25
JOT-09 | 2031-08-01 | 8 | 2031 | 2031 | SUMMER | 50 | 50 | 50 | 52 | 52 | 52 | 25 | 49 | 49 | 49 | 51 | 51 | 51 | 25
JOT-09 | 2031-09-01 | 9 | 2031 | 2031 | SUMMER | 53 | 53 | 53 | 55 | 55 | 55 | 25 | 51 | 51 | 51 | 53 | 53 | 53 | 25
JOT-09 | 2031-10-01 | 10 | 2032 | 2031 | FALL | 55 | 55 | 55 | 55 | 55 | 55 | 25 | 54 | 54 | 54 | 54 | 54 | 54 | 25
JOT-09 | 2031-11-01 | 11 | 2032 | 2031 | FALL | 58 | 58 | 58 | 58 | 58 | 58 | 25 | 56 | 56 | 56 | 56 | 56 | 56 | 25
JOT-09 | 2031-12-01 | 12 | 2032 | 2031 | WINTER | 62 | 62 | 62 | 62 | 62 | 62 | 25 | 61 | 61 | 61 | 61 | 61 | 61 | 25
JOT-09 | 2032-01-01 | 1 | 2032 | 2032 | WINTER | 63 | 63 | 63 | 63 | 63 | 63 | 25 | 61 | 61 | 61 | 61 | 61 | 61 | 25
JOT-09 | 2032-02-01 | 2 | 2032 | 2032 | WINTER | 62 | 62 | 62 | 62 | 62 | 62 | 25 | 61 | 61 | 61 | 61 | 61 | 61 | 25
JOT-09 | 2032-03-01 | 3 | 2032 | 2032 | WINTER | 58 | 58 | 58 | 58 | 58 | 58 | 25 | 56 | 56 | 56 | 56 | 56 | 56 | 25
JOT-09 | 2032-04-01 | 4 | 2032 | 2032 | SPRING | 55 | 55 | 55 | 55 | 55 | 55 | 25 | 54 | 54 | 54 | 54 | 54 | 54 | 25
JOT-09 | 2032-05-01 | 5 | 2032 | 2032 | SPRING | 54 | 54 | 54 | 56 | 56 | 56 | 25 | 52 | 52 | 52 | 54 | 54 | 54 | 25
JOT-09 | 2032-06-01 | 6 | 2032 | 2032 | SUMMER | 52 | 52 | 52 | 54 | 54 | 54 | 25 | 50 | 50 | 50 | 52 | 52 | 52 | 25
JOT-09 | 2032-07-01 | 7 | 2032 | 2032 | SUMMER | 50 | 50 | 50 | 52 | 52 | 52 | 25 | 49 | 49 | 49 | 51 | 51 | 51 | 25
JOT-09 | 2032-08-01 | 8 | 2032 | 2032 | SUMMER | 50 | 50 | 50 | 52 | 52 | 52 | 25 | 49 | 49 | 49 | 51 | 51 | 51 | 25
JOT-09 | 2032-09-01 | 9 | 2032 | 2032 | SUMMER | 53 | 53 | 53 | 55 | 55 | 55 | 25 | 51 | 51 | 51 | 53 | 53 | 53 | 25
JOT-09 | 2032-10-01 | 10 | 2033 | 2032 | FALL | 55 | 55 | 55 | 55 | 55 | 55 | 25 | 54 | 54 | 54 | 54 | 54 | 54 | 25
JOT-09 | 2032-11-01 | 11 | 2033 | 2032 | FALL | 58 | 58 | 58 | 58 | 58 | 58 | 25 | 56 | 56 | 56 | 56 | 56 | 56 | 25
JOT-09 | 2032-12-01 | 12 | 2033 | 2032 | WINTER | 62 | 62 | 62 | 62 | 62 | 62 | 25 | 61 | 61 | 61 | 61 | 61 | 61 | 25
JOT-09 | 2033-01-01 | 1 | 2033 | 2033 | WINTER | 63 | 63 | 63 | 63 | 63 | 63 | 25 | 61 | 61 | 61 | 61 | 61 | 61 | 25
JOT-09 | 2033-02-01 | 2 | 2033 | 2033 | WINTER | 62 | 62 | 62 | 62 | 62 | 62 | 25 | 61 | 61 | 61 | 61 | 61 | 61 | 25
JOT-09 | 2033-03-01 | 3 | 2033 | 2033 | WINTER | 58 | 58 | 58 | 58 | 58 | 58 | 25 | 56 | 56 | 56 | 56 | 56 | 56 | 25
JOT-09 | 2033-04-01 | 4 | 2033 | 2033 | SPRING | 55 | 55 | 55 | 55 | 55 | 55 | 25 | 54 | 54 | 54 | 54 | 54 | 54 | 25
JOT-09 | 2033-05-01 | 5 | 2033 | 2033 | SPRING | 54 | 54 | 54 | 56 | 56 | 56 | 25 | 52 | 52 | 52 | 54 | 54 | 54 | 25
JOT-09 | 2033-06-01 | 6 | 2033 | 2033 | SUMMER | 52 | 52 | 52 | 54 | 54 | 54 | 25 | 50 | 50 | 50 | 52 | 52 | 52 | 25
JOT-09 | 2033-07-01 | 7 | 2033 | 2033 | SUMMER | 50 | 50 | 50 | 52 | 52 | 52 | 25 | 49 | 49 | 49 | 51 | 51 | 51 | 25
JOT-09 | 2033-08-01 | 8 | 2033 | 2033 | SUMMER | 50 | 50 | 50 | 52 | 52 | 52 | 25 | 49 | 49 | 49 | 51 | 51 | 51 | 25
JOT-09 | 2033-09-01 | 9 | 2033 | 2033 | SUMMER | 53 | 53 | 53 | 55 | 55 | 55 | 25 | 51 | 51 | 51 | 53 | 53 | 53 | 25
JOT-09 | 2033-10-01 | 10 | 2034 | 2033 | FALL | 55 | 55 | 55 | 55 | 55 | 55 | 25 | 54 | 54 | 54 | 54 | 54 | 54 | 25
JOT-09 | 2033-11-01 | 11 | 2034 | 2033 | FALL | 58 | 58 | 58 | 58 | 58 | 58 | 25 | 56 | 56 | 56 | 56 | 56 | 56 | 25
JOT-09 | 2033-12-01 | 12 | 2034 | 2033 | WINTER | 62 | 62 | 62 | 62 | 62 | 62 | 25 | 61 | 61 | 61 | 61 | 61 | 61 | 25
JOT-09 | 2034-01-01 | 1 | 2034 | 2034 | WINTER | 63 | 63 | 63 | 63 | 63 | 63 | 25 | 61 | 61 | 61 | 61 | 61 | 61 | 25
JOT-09 | 2034-02-01 | 2 | 2034 | 2034 | WINTER | 62 | 62 | 62 | 62 | 62 | 62 | 25 | 61 | 61 | 61 | 61 | 61 | 61 | 25
JOT-09 | 2034-03-01 | 3 | 2034 | 2034 | WINTER | 58 | 58 | 58 | 58 | 58 | 58 | 25 | 56 | 56 | 56 | 56 | 56 | 56 | 25
JOT-09 | 2034-04-01 | 4 | 2034 | 2034 | SPRING | 55 | 55 | 55 | 55 | 55 | 55 | 25 | 54 | 54 | 54 | 54 | 54 | 54 | 25
JOT-09 | 2034-05-01 | 5 | 2034 | 2034 | SPRING | 54 | 54 | 54 | 56 | 56 | 56 | 25 | 52 | 52 | 52 | 54 | 54 | 54 | 25
JOT-09 | 2034-06-01 | 6 | 2034 | 2034 | SUMMER | 52 | 52 | 52 | 54 | 54 | 54 | 25 | 50 | 50 | 50 | 52 | 52 | 52 | 25
JOT-09 | 2034-07-01 | 7 | 2034 | 2034 | SUMMER | 50 | 50 | 50 | 52 | 52 | 52 | 25 | 49 | 49 | 49 | 51 | 51 | 51 | 25
JOT-09 | 2034-08-01 | 8 | 2034 | 2034 | SUMMER | 50 | 50 | 50 | 52 | 52 | 52 | 25 | 49 | 49 | 49 | 51 | 51 | 51 | 25
JOT-09 | 2034-09-01 | 9 | 2034 | 2034 | SUMMER | 53 | 53 | 53 | 55 | 55 | 55 | 25 | 51 | 51 | 51 | 53 | 53 | 53 | 25
JOT-09 | 2034-10-01 | 10 | 2035 | 2034 | FALL | 55 | 55 | 55 | 55 | 55 | 55 | 25 | 54 | 54 | 54 | 54 | 54 | 54 | 25
JOT-09 | 2034-11-01 | 11 | 2035 | 2034 | FALL | 58 | 58 | 58 | 58 | 58 | 58 | 25 | 56 | 56 | 56 | 56 | 56 | 56 | 25
JOT-09 | 2034-12-01 | 12 | 2035 | 2034 | WINTER | 62 | 62 | 62 | 62 | 62 | 62 | 25 | 61 | 61 | 61 | 61 | 61 | 61 | 25
JOT-09 | 2035-01-01 | 1 | 2035 | 2035 | WINTER | 63 | 63 | 63 | 63 | 63 | 63 | 25 | 61 | 61 | 61 | 61 | 61 | 61 | 25
JOT-09 | 2035-02-01 | 2 | 2035 | 2035 | WINTER | 62 | 62 | 62 | 62 | 62 | 62 | 25 | 61 | 61 | 61 | 61 | 61 | 61 | 25
JOT-09 | 2035-03-01 | 3 | 2035 | 2035 | WINTER | 58 | 58 | 58 | 58 | 58 | 58 | 25 | 56 | 56 | 56 | 56 | 56 | 56 | 25
JOT-09 | 2035-04-01 | 4 | 2035 | 2035 | SPRING | 55 | 55 | 55 | 55 | 55 | 55 | 25 | 54 | 54 | 54 | 54 | 54 | 54 | 25
JOT-09 | 2035-05-01 | 5 | 2035 | 2035 | SPRING | 54 | 54 | 54 | 56 | 56 | 56 | 25 | 52 | 52 | 52 | 54 | 54 | 54 | 25
JOT-09 | 2035-06-01 | 6 | 2035 | 2035 | SUMMER | 52 | 52 | 52 | 54 | 54 | 54 | 25 | 50 | 50 | 50 | 52 | 52 | 52 | 25
JOT-09 | 2035-07-01 | 7 | 2035 | 2035 | SUMMER | 50 | 50 | 50 | 52 | 52 | 52 | 25 | 49 | 49 | 49 | 51 | 51 | 51 | 25
JOT-09 | 2035-08-01 | 8 | 2035 | 2035 | SUMMER | 50 | 50 | 50 | 52 | 52 | 52 | 25 | 49 | 49 | 49 | 51 | 51 | 51 | 25
JOT-09 | 2035-09-01 | 9 | 2035 | 2035 | SUMMER | 53 | 53 | 53 | 55 | 55 | 55 | 25 | 51 | 51 | 51 | 53 | 53 | 53 | 25
JOT-09 | 2035-10-01 | 10 | 2036 | 2035 | FALL | 55 | 55 | 55 | 55 | 55 | 55 | 25 | 54 | 54 | 54 | 54 | 54 | 54 | 25
JOT-09 | 2035-11-01 | 11 | 2036 | 2035 | FALL | 58 | 58 | 58 | 58 | 58 | 58 | 25 | 56 | 56 | 56 | 56 | 56 | 56 | 25
JOT-09 | 2035-12-01 | 12 | 2036 | 2035 | WINTER | 62 | 62 | 62 | 62 | 62 | 62 | 25 | 61 | 61 | 61 | 61 | 61 | 61 | 25
JOT-09 | 2036-01-01 | 1 | 2036 | 2036 | WINTER | 63 | 63 | 63 | 63 | 63 | 63 | 25 | 61 | 61 | 61 | 61 | 61 | 61 | 25
JOT-09 | 2036-02-01 | 2 | 2036 | 2036 | WINTER | 62 | 62 | 62 | 62 | 62 | 62 | 25 | 61 | 61 | 61 | 61 | 61 | 61 | 25
JOT-09 | 2036-03-01 | 3 | 2036 | 2036 | WINTER | 58 | 58 | 58 | 58 | 58 | 58 | 25 | 56 | 56 | 56 | 56 | 56 | 56 | 25
JOT-09 | 2036-04-01 | 4 | 2036 | 2036 | SPRING | 55 | 55 | 55 | 55 | 55 | 55 | 25 | 54 | 54 | 54 | 54 | 54 | 54 | 25
JOT-09 | 2036-05-01 | 5 | 2036 | 2036 | SPRING | 54 | 54 | 54 | 56 | 56 | 56 | 25 | 52 | 52 | 52 | 54 | 54 | 54 | 25
JOT-09 | 2036-06-01 | 6 | 2036 | 2036 | SUMMER | 52 | 52 | 52 | 54 | 54 | 54 | 25 | 50 | 50 | 50 | 52 | 52 | 52 | 25
JOT-09 | 2036-07-01 | 7 | 2036 | 2036 | SUMMER | 50 | 50 | 50 | 52 | 52 | 52 | 25 | 49 | 49 | 49 | 51 | 51 | 51 | 25
JOT-09 | 2036-08-01 | 8 | 2036 | 2036 | SUMMER | 50 | 50 | 50 | 52 | 52 | 52 | 25 | 49 | 49 | 49 | 51 | 51 | 51 | 25
JOT-09 | 2036-09-01 | 9 | 2036 | 2036 | SUMMER | 53 | 53 | 53 | 55 | 55 | 55 | 25 | 51 | 51 | 51 | 53 | 53 | 53 | 25
JOT-09 | 2036-10-01 | 10 | 2037 | 2036 | FALL | 55 | 55 | 55 | 55 | 55 | 55 | 25 | 54 | 54 | 54 | 54 | 54 | 54 | 25
JOT-09 | 2036-11-01 | 11 | 2037 | 2036 | FALL | 58 | 58 | 58 | 58 | 58 | 58 | 25 | 56 | 56 | 56 | 56 | 56 | 56 | 25
JOT-09 | 2036-12-01 | 12 | 2037 | 2036 | WINTER | 62 | 62 | 62 | 62 | 62 | 62 | 25 | 61 | 61 | 61 | 61 | 61 | 61 | 25
JOT-09 | 2037-01-01 | 1 | 2037 | 2037 | WINTER | 63 | 63 | 63 | 63 | 63 | 63 | 25 | 61 | 61 | 61 | 61 | 61 | 61 | 25
JOT-09 | 2037-02-01 | 2 | 2037 | 2037 | WINTER | 62 | 62 | 62 | 62 | 62 | 62 | 25 | 61 | 61 | 61 | 61 | 61 | 61 | 25
JOT-09 | 2037-03-01 | 3 | 2037 | 2037 | WINTER | 58 | 58 | 58 | 58 | 58 | 58 | 25 | 56 | 56 | 56 | 56 | 56 | 56 | 25
JOT-09 | 2037-04-01 | 4 | 2037 | 2037 | SPRING | 55 | 55 | 55 | 55 | 55 | 55 | 25 | 54 | 54 | 54 | 54 | 54 | 54 | 25
JOT-09 | 2037-05-01 | 5 | 2037 | 2037 | SPRING | 54 | 54 | 54 | 56 | 56 | 56 | 25 | 52 | 52 | 52 | 54 | 54 | 54 | 25
JOT-09 | 2037-06-01 | 6 | 2037 | 2037 | SUMMER | 52 | 52 | 52 | 54 | 54 | 54 | 25 | 50 | 50 | 50 | 52 | 52 | 52 | 25
JOT-09 | 2037-07-01 | 7 | 2037 | 2037 | SUMMER | 50 | 50 | 50 | 52 | 52 | 52 | 25 | 49 | 49 | 49 | 51 | 51 | 51 | 25
JOT-09 | 2037-08-01 | 8 | 2037 | 2037 | SUMMER | 50 | 50 | 50 | 52 | 52 | 52 | 25 | 49 | 49 | 49 | 51 | 51 | 51 | 25
JOT-09 | 2037-09-01 | 9 | 2037 | 2037 | SUMMER | 53 | 53 | 53 | 55 | 55 | 55 | 25 | 51 | 51 | 51 | 53 | 53 | 53 | 25
JOT-09 | 2037-10-01 | 10 | 2038 | 2037 | FALL | 55 | 55 | 55 | 55 | 55 | 55 | 25 | 54 | 54 | 54 | 54 | 54 | 54 | 25
JOT-09 | 2037-11-01 | 11 | 2038 | 2037 | FALL | 58 | 58 | 58 | 58 | 58 | 58 | 25 | 56 | 56 | 56 | 56 | 56 | 56 | 25
JOT-09 | 2037-12-01 | 12 | 2038 | 2037 | WINTER | 62 | 62 | 62 | 62 | 62 | 62 | 25 | 61 | 61 | 61 | 61 | 61 | 61 | 25
JOT-09 | 2038-01-01 | 1 | 2038 | 2038 | WINTER | 63 | 63 | 63 | 63 | 63 | 63 | 25 | 61 | 61 | 61 | 61 | 61 | 61 | 25
JOT-09 | 2038-02-01 | 2 | 2038 | 2038 | WINTER | 62 | 62 | 62 | 62 | 62 | 62 | 25 | 61 | 61 | 61 | 61 | 61 | 61 | 25
JOT-09 | 2038-03-01 | 3 | 2038 | 2038 | WINTER | 58 | 58 | 58 | 58 | 58 | 58 | 25 | 56 | 56 | 56 | 56 | 56 | 56 | 25
JOT-09 | 2038-04-01 | 4 | 2038 | 2038 | SPRING | 55 | 55 | 55 | 55 | 55 | 55 | 25 | 54 | 54 | 54 | 54 | 54 | 54 | 25
JOT-09 | 2038-05-01 | 5 | 2038 | 2038 | SPRING | 54 | 54 | 54 | 56 | 56 | 56 | 25 | 52 | 52 | 52 | 54 | 54 | 54 | 25
JOT-09 | 2038-06-01 | 6 | 2038 | 2038 | SUMMER | 52 | 52 | 52 | 54 | 54 | 54 | 25 | 50 | 50 | 50 | 52 | 52 | 52 | 25
JOT-09 | 2038-07-01 | 7 | 2038 | 2038 | SUMMER | 50 | 50 | 50 | 52 | 52 | 52 | 25 | 49 | 49 | 49 | 51 | 51 | 51 | 25
JOT-09 | 2038-08-01 | 8 | 2038 | 2038 | SUMMER | 50 | 50 | 50 | 52 | 52 | 52 | 25 | 49 | 49 | 49 | 51 | 51 | 51 | 25
JOT-09 | 2038-09-01 | 9 | 2038 | 2038 | SUMMER | 53 | 53 | 53 | 55 | 55 | 55 | 25 | 51 | 51 | 51 | 53 | 53 | 53 | 25
JOT-09 | 2038-10-01 | 10 | 2039 | 2038 | FALL | 55 | 55 | 55 | 55 | 55 | 55 | 25 | 54 | 54 | 54 | 54 | 54 | 54 | 25
JOT-09 | 2038-11-01 | 11 | 2039 | 2038 | FALL | 58 | 58 | 58 | 58 | 58 | 58 | 25 | 56 | 56 | 56 | 56 | 56 | 56 | 25
JOT-09 | 2038-12-01 | 12 | 2039 | 2038 | WINTER | 62 | 62 | 62 | 62 | 62 | 62 | 25 | 61 | 61 | 61 | 61 | 61 | 61 | 25
JOT-09 | 2039-01-01 | 1 | 2039 | 2039 | WINTER | 63 | 63 | 63 | 63 | 63 | 63 | 25 | 61 | 61 | 61 | 61 | 61 | 61 | 25
JOT-09 | 2039-02-01 | 2 | 2039 | 2039 | WINTER | 62 | 62 | 62 | 62 | 62 | 62 | 25 | 61 | 61 | 61 | 61 | 61 | 61 | 25
JOT-09 | 2039-03-01 | 3 | 2039 | 2039 | WINTER | 58 | 58 | 58 | 58 | 58 | 58 | 25 | 56 | 56 | 56 | 56 | 56 | 56 | 25
JOT-09 | 2039-04-01 | 4 | 2039 | 2039 | SPRING | 55 | 55 | 55 | 55 | 55 | 55 | 25 | 54 | 54 | 54 | 54 | 54 | 54 | 25
JOT-09 | 2039-05-01 | 5 | 2039 | 2039 | SPRING | 54 | 54 | 54 | 56 | 56 | 56 | 25 | 52 | 52 | 52 | 54 | 54 | 54 | 25
JOT-09 | 2039-06-01 | 6 | 2039 | 2039 | SUMMER | 52 | 52 | 52 | 54 | 54 | 54 | 25 | 50 | 50 | 50 | 52 | 52 | 52 | 25
JOT-09 | 2039-07-01 | 7 | 2039 | 2039 | SUMMER | 50 | 50 | 50 | 52 | 52 | 52 | 25 | 49 | 49 | 49 | 51 | 51 | 51 | 25
JOT-09 | 2039-08-01 | 8 | 2039 | 2039 | SUMMER | 50 | 50 | 50 | 52 | 52 | 52 | 25 | 49 | 49 | 49 | 51 | 51 | 51 | 25
JOT-09 | 2039-09-01 | 9 | 2039 | 2039 | SUMMER | 53 | 53 | 53 | 55 | 55 | 55 | 25 | 51 | 51 | 51 | 53 | 53 | 53 | 25
JOT-09 | 2039-10-01 | 10 | 2040 | 2039 | FALL | 55 | 55 | 55 | 55 | 55 | 55 | 25 | 54 | 54 | 54 | 54 | 54 | 54 | 25
JOT-09 | 2039-11-01 | 11 | 2040 | 2039 | FALL | 58 | 58 | 58 | 58 | 58 | 58 | 25 | 56 | 56 | 56 | 56 | 56 | 56 | 25
JOT-09 | 2039-12-01 | 12 | 2040 | 2039 | WINTER | 62 | 62 | 62 | 62 | 62 | 62 | 25 | 61 | 61 | 61 | 61 | 61 | 61 | 25
JOT-09 | 2040-01-01 | 1 | 2040 | 2040 | WINTER | 63 | 63 | 63 | 63 | 63 | 63 | 25 | 61 | 61 | 61 | 61 | 61 | 61 | 25
JOT-09 | 2040-02-01 | 2 | 2040 | 2040 | WINTER | 62 | 62 | 62 | 62 | 62 | 62 | 25 | 61 | 61 | 61 | 61 | 61 | 61 | 25
JOT-09 | 2040-03-01 | 3 | 2040 | 2040 | WINTER | 58 | 58 | 58 | 58 | 58 | 58 | 25 | 56 | 56 | 56 | 56 | 56 | 56 | 25
JOT-09 | 2040-04-01 | 4 | 2040 | 2040 | SPRING | 55 | 55 | 55 | 55 | 55 | 55 | 25 | 54 | 54 | 54 | 54 | 54 | 54 | 25
JOT-09 | 2040-05-01 | 5 | 2040 | 2040 | SPRING | 54 | 54 | 54 | 56 | 56 | 56 | 25 | 52 | 52 | 52 | 54 | 54 | 54 | 25
JOT-09 | 2040-06-01 | 6 | 2040 | 2040 | SUMMER | 52 | 52 | 52 | 54 | 54 | 54 | 25 | 50 | 50 | 50 | 52 | 52 | 52 | 25
JOT-09 | 2040-07-01 | 7 | 2040 | 2040 | SUMMER | 50 | 50 | 50 | 52 | 52 | 52 | 25 | 49 | 49 | 49 | 51 | 51 | 51 | 25
JOT-09 | 2040-08-01 | 8 | 2040 | 2040 | SUMMER | 50 | 50 | 50 | 52 | 52 | 52 | 25 | 49 | 49 | 49 | 51 | 51 | 51 | 25
JOT-09 | 2040-09-01 | 9 | 2040 | 2040 | SUMMER | 53 | 53 | 53 | 55 | 55 | 55 | 25 | 51 | 51 | 51 | 53 | 53 | 53 | 25
JOT-09 | 2040-10-01 | 10 | 2041 | 2040 | FALL | 55 | 55 | 55 | 55 | 55 | 55 | 25 | 54 | 54 | 54 | 54 | 54 | 54 | 25
JOT-09 | 2040-11-01 | 11 | 2041 | 2040 | FALL | 58 | 58 | 58 | 58 | 58 | 58 | 25 | 56 | 56 | 56 | 56 | 56 | 56 | 25
JOT-09 | 2040-12-01 | 12 | 2041 | 2040 | WINTER | 62 | 62 | 62 | 62 | 62 | 62 | 25 | 61 | 61 | 61 | 61 | 61 | 61 | 25
JOT-09 | 2041-01-01 | 1 | 2041 | 2041 | WINTER | 63 | 63 | 63 | 63 | 63 | 63 | 25 | 61 | 61 | 61 | 61 | 61 | 61 | 25
JOT-09 | 2041-02-01 | 2 | 2041 | 2041 | WINTER | 62 | 62 | 62 | 62 | 62 | 62 | 25 | 61 | 61 | 61 | 61 | 61 | 61 | 25
JOT-09 | 2041-03-01 | 3 | 2041 | 2041 | WINTER | 58 | 58 | 58 | 58 | 58 | 58 | 25 | 56 | 56 | 56 | 56 | 56 | 56 | 25
JOT-09 | 2041-04-01 | 4 | 2041 | 2041 | SPRING | 55 | 55 | 55 | 55 | 55 | 55 | 25 | 54 | 54 | 54 | 54 | 54 | 54 | 25
JOT-09 | 2041-05-01 | 5 | 2041 | 2041 | SPRING | 54 | 54 | 54 | 56 | 56 | 56 | 25 | 52 | 52 | 52 | 54 | 54 | 54 | 25
JOT-09 | 2041-06-01 | 6 | 2041 | 2041 | SUMMER | 52 | 52 | 52 | 54 | 54 | 54 | 25 | 50 | 50 | 50 | 52 | 52 | 52 | 25
JOT-09 | 2041-07-01 | 7 | 2041 | 2041 | SUMMER | 50 | 50 | 50 | 52 | 52 | 52 | 25 | 49 | 49 | 49 | 51 | 51 | 51 | 25
JOT-09 | 2041-08-01 | 8 | 2041 | 2041 | SUMMER | 50 | 50 | 50 | 52 | 52 | 52 | 25 | 49 | 49 | 49 | 51 | 51 | 51 | 25
JOT-09 | 2041-09-01 | 9 | 2041 | 2041 | SUMMER | 53 | 53 | 53 | 55 | 55 | 55 | 25 | 51 | 51 | 51 | 53 | 53 | 53 | 25
JOT-09 | 2041-10-01 | 10 | 2042 | 2041 | FALL | 55 | 55 | 55 | 55 | 55 | 55 | 25 | 54 | 54 | 54 | 54 | 54 | 54 | 25
JOT-09 | 2041-11-01 | 11 | 2042 | 2041 | FALL | 58 | 58 | 58 | 58 | 58 | 58 | 25 | 56 | 56 | 56 | 56 | 56 | 56 | 25
JOT-09 | 2041-12-01 | 12 | 2042 | 2041 | WINTER | 62 | 62 | 62 | 62 | 62 | 62 | 25 | 61 | 61 | 61 | 61 | 61 | 61 | 25
JOT-09 | 2042-01-01 | 1 | 2042 | 2042 | WINTER | 63 | 63 | 63 | 63 | 63 | 63 | 25 | 61 | 61 | 61 | 61 | 61 | 61 | 25
JOT-09 | 2042-02-01 | 2 | 2042 | 2042 | WINTER | 62 | 62 | 62 | 62 | 62 | 62 | 25 | 61 | 61 | 61 | 61 | 61 | 61 | 25
JOT-09 | 2042-03-01 | 3 | 2042 | 2042 | WINTER | 58 | 58 | 58 | 58 | 58 | 58 | 25 | 56 | 56 | 56 | 56 | 56 | 56 | 25
JOT-09 | 2042-04-01 | 4 | 2042 | 2042 | SPRING | 55 | 55 | 55 | 55 | 55 | 55 | 25 | 54 | 54 | 54 | 54 | 54 | 54 | 25
JOT-09 | 2042-05-01 | 5 | 2042 | 2042 | SPRING | 54 | 54 | 54 | 56 | 56 | 56 | 25 | 52 | 52 | 52 | 54 | 54 | 54 | 25
JOT-09 | 2042-06-01 | 6 | 2042 | 2042 | SUMMER | 52 | 52 | 52 | 54 | 54 | 54 | 25 | 50 | 50 | 50 | 52 | 52 | 52 | 25
JOT-09 | 2042-07-01 | 7 | 2042 | 2042 | SUMMER | 50 | 50 | 50 | 52 | 52 | 52 | 25 | 49 | 49 | 49 | 51 | 51 | 51 | 25
JOT-09 | 2042-08-01 | 8 | 2042 | 2042 | SUMMER | 50 | 50 | 50 | 52 | 52 | 52 | 25 | 49 | 49 | 49 | 51 | 51 | 51 | 25
JOT-09 | 2042-09-01 | 9 | 2042 | 2042 | SUMMER | 53 | 53 | 53 | 55 | 55 | 55 | 25 | 51 | 51 | 51 | 53 | 53 | 53 | 25
JOT-09 | 2042-10-01 | 10 | 2043 | 2042 | FALL | 55 | 55 | 55 | 55 | 55 | 55 | 25 | 54 | 54 | 54 | 54 | 54 | 54 | 25
JOT-09 | 2042-11-01 | 11 | 2043 | 2042 | FALL | 58 | 58 | 58 | 58 | 58 | 58 | 25 | 56 | 56 | 56 | 56 | 56 | 56 | 25
JOT-09 | 2042-12-01 | 12 | 2043 | 2042 | WINTER | 62 | 62 | 62 | 62 | 62 | 62 | 25 | 61 | 61 | 61 | 61 | 61 | 61 | 25
JOT-09 | 2043-01-01 | 1 | 2043 | 2043 | WINTER | 63 | 63 | 63 | 63 | 63 | 63 | 25 | 61 | 61 | 61 | 61 | 61 | 61 | 25
JOT-09 | 2043-02-01 | 2 | 2043 | 2043 | WINTER | 62 | 62 | 62 | 62 | 62 | 62 | 25 | 61 | 61 | 61 | 61 | 61 | 61 | 25
JOT-09 | 2043-03-01 | 3 | 2043 | 2043 | WINTER | 58 | 58 | 58 | 58 | 58 | 58 | 25 | 56 | 56 | 56 | 56 | 56 | 56 | 25
JOT-09 | 2043-04-01 | 4 | 2043 | 2043 | SPRING | 55 | 55 | 55 | 55 | 55 | 55 | 25 | 54 | 54 | 54 | 54 | 54 | 54 | 25
JOT-09 | 2043-05-01 | 5 | 2043 | 2043 | SPRING | 54 | 54 | 54 | 56 | 56 | 56 | 25 | 52 | 52 | 52 | 54 | 54 | 54 | 25
JOT-09 | 2043-06-01 | 6 | 2043 | 2043 | SUMMER | 52 | 52 | 52 | 54 | 54 | 54 | 25 | 50 | 50 | 50 | 52 | 52 | 52 | 25
JOT-09 | 2043-07-01 | 7 | 2043 | 2043 | SUMMER | 50 | 50 | 50 | 52 | 52 | 52 | 25 | 49 | 49 | 49 | 51 | 51 | 51 | 25
JOT-09 | 2043-08-01 | 8 | 2043 | 2043 | SUMMER | 50 | 50 | 50 | 52 | 52 | 52 | 25 | 49 | 49 | 49 | 51 | 51 | 51 | 25
JOT-09 | 2043-09-01 | 9 | 2043 | 2043 | SUMMER | 53 | 53 | 53 | 55 | 55 | 55 | 25 | 51 | 51 | 51 | 53 | 53 | 53 | 25
JOT-09 | 2043-10-01 | 10 | 2044 | 2043 | FALL | 55 | 55 | 55 | 55 | 55 | 55 | 25 | 54 | 54 | 54 | 54 | 54 | 54 | 25
JOT-09 | 2043-11-01 | 11 | 2044 | 2043 | FALL | 58 | 58 | 58 | 58 | 58 | 58 | 25 | 56 | 56 | 56 | 56 | 56 | 56 | 25
JOT-09 | 2043-12-01 | 12 | 2044 | 2043 | WINTER | 62 | 62 | 62 | 62 | 62 | 62 | 25 | 61 | 61 | 61 | 61 | 61 | 61 | 25
JOT-09 | 2044-01-01 | 1 | 2044 | 2044 | WINTER | 63 | 63 | 63 | 63 | 63 | 63 | 25 | 61 | 61 | 61 | 61 | 61 | 61 | 25
JOT-09 | 2044-02-01 | 2 | 2044 | 2044 | WINTER | 62 | 62 | 62 | 62 | 62 | 62 | 25 | 61 | 61 | 61 | 61 | 61 | 61 | 25
JOT-09 | 2044-03-01 | 3 | 2044 | 2044 | WINTER | 58 | 58 | 58 | 58 | 58 | 58 | 25 | 56 | 56 | 56 | 56 | 56 | 56 | 25
JOT-09 | 2044-04-01 | 4 | 2044 | 2044 | SPRING | 55 | 55 | 55 | 55 | 55 | 55 | 25 | 54 | 54 | 54 | 54 | 54 | 54 | 25
JOT-09 | 2044-05-01 | 5 | 2044 | 2044 | SPRING | 54 | 54 | 54 | 56 | 56 | 56 | 25 | 52 | 52 | 52 | 54 | 54 | 54 | 25
JOT-09 | 2044-06-01 | 6 | 2044 | 2044 | SUMMER | 52 | 52 | 52 | 54 | 54 | 54 | 25 | 50 | 50 | 50 | 52 | 52 | 52 | 25
JOT-09 | 2044-07-01 | 7 | 2044 | 2044 | SUMMER | 50 | 50 | 50 | 52 | 52 | 52 | 25 | 49 | 49 | 49 | 51 | 51 | 51 | 25
JOT-09 | 2044-08-01 | 8 | 2044 | 2044 | SUMMER | 50 | 50 | 50 | 52 | 52 | 52 | 25 | 49 | 49 | 49 | 51 | 51 | 51 | 25
JOT-09 | 2044-09-01 | 9 | 2044 | 2044 | SUMMER | 53 | 53 | 53 | 55 | 55 | 55 | 25 | 51 | 51 | 51 | 53 | 53 | 53 | 25
JOT-09 | 2044-10-01 | 10 | 2045 | 2044 | FALL | 55 | 55 | 55 | 55 | 55 | 55 | 25 | 54 | 54 | 54 | 54 | 54 | 54 | 25
JOT-09 | 2044-11-01 | 11 | 2045 | 2044 | FALL | 58 | 58 | 58 | 58 | 58 | 58 | 25 | 56 | 56 | 56 | 56 | 56 | 56 | 25
JOT-09 | 2044-12-01 | 12 | 2045 | 2044 | WINTER | 62 | 62 | 62 | 62 | 62 | 62 | 25 | 61 | 61 | 61 | 61 | 61 | 61 | 25
JOT-09 | 2045-01-01 | 1 | 2045 | 2045 | WINTER | 63 | 63 | 63 | 63 | 63 | 63 | 25 | 61 | 61 | 61 | 61 | 61 | 61 | 25
JOT-09 | 2045-02-01 | 2 | 2045 | 2045 | WINTER | 62 | 62 | 62 | 62 | 62 | 62 | 25 | 61 | 61 | 61 | 61 | 61 | 61 | 25
JOT-09 | 2045-03-01 | 3 | 2045 | 2045 | WINTER | 58 | 58 | 58 | 58 | 58 | 58 | 25 | 56 | 56 | 56 | 56 | 56 | 56 | 25
JOT-09 | 2045-04-01 | 4 | 2045 | 2045 | SPRING | 55 | 55 | 55 | 55 | 55 | 55 | 25 | 54 | 54 | 54 | 54 | 54 | 54 | 25
JOT-09 | 2045-05-01 | 5 | 2045 | 2045 | SPRING | 54 | 54 | 54 | 56 | 56 | 56 | 25 | 52 | 52 | 52 | 54 | 54 | 54 | 25
JOT-09 | 2045-06-01 | 6 | 2045 | 2045 | SUMMER | 52 | 52 | 52 | 54 | 54 | 54 | 25 | 50 | 50 | 50 | 52 | 52 | 52 | 25
JOT-09 | 2045-07-01 | 7 | 2045 | 2045 | SUMMER | 50 | 50 | 50 | 52 | 52 | 52 | 25 | 49 | 49 | 49 | 51 | 51 | 51 | 25
JOT-09 | 2045-08-01 | 8 | 2045 | 2045 | SUMMER | 50 | 50 | 50 | 52 | 52 | 52 | 25 | 49 | 49 | 49 | 51 | 51 | 51 | 25
JOT-09 | 2045-09-01 | 9 | 2045 | 2045 | SUMMER | 53 | 53 | 53 | 55 | 55 | 55 | 25 | 51 | 51 | 51 | 53 | 53 | 53 | 25
JOT-09 | 2045-10-01 | 10 | 2046 | 2045 | FALL | 55 | 55 | 55 | 55 | 55 | 55 | 25 | 54 | 54 | 54 | 54 | 54 | 54 | 25
JOT-09 | 2045-11-01 | 11 | 2046 | 2045 | FALL | 58 | 58 | 58 | 58 | 58 | 58 | 25 | 56 | 56 | 56 | 56 | 56 | 56 | 25
JOT-09 | 2045-12-01 | 12 | 2046 | 2045 | WINTER | 62 | 62 | 62 | 62 | 62 | 62 | 25 | 61 | 61 | 61 | 61 | 61 | 61 | 25
JOT-09 | 2046-01-01 | 1 | 2046 | 2046 | WINTER | 63 | 63 | 63 | 63 | 63 | 63 | 25 | 61 | 61 | 61 | 61 | 61 | 61 | 25
JOT-09 | 2046-02-01 | 2 | 2046 | 2046 | WINTER | 62 | 62 | 62 | 62 | 62 | 62 | 25 | 61 | 61 | 61 | 61 | 61 | 61 | 25
JOT-09 | 2046-03-01 | 3 | 2046 | 2046 | WINTER | 58 | 58 | 58 | 58 | 58 | 58 | 25 | 56 | 56 | 56 | 56 | 56 | 56 | 25
JOT-09 | 2046-04-01 | 4 | 2046 | 2046 | SPRING | 55 | 55 | 55 | 55 | 55 | 55 | 25 | 54 | 54 | 54 | 54 | 54 | 54 | 25
JOT-09 | 2046-05-01 | 5 | 2046 | 2046 | SPRING | 54 | 54 | 54 | 56 | 56 | 56 | 25 | 52 | 52 | 52 | 54 | 54 | 54 | 25
JOT-09 | 2046-06-01 | 6 | 2046 | 2046 | SUMMER | 52 | 52 | 52 | 54 | 54 | 54 | 25 | 50 | 50 | 50 | 52 | 52 | 52 | 25
JOT-09 | 2046-07-01 | 7 | 2046 | 2046 | SUMMER | 50 | 50 | 50 | 52 | 52 | 52 | 25 | 49 | 49 | 49 | 51 | 51 | 51 | 25
JOT-09 | 2046-08-01 | 8 | 2046 | 2046 | SUMMER | 50 | 50 | 50 | 52 | 52 | 52 | 25 | 49 | 49 | 49 | 51 | 51 | 51 | 25
JOT-09 | 2046-09-01 | 9 | 2046 | 2046 | SUMMER | 53 | 53 | 53 | 55 | 55 | 55 | 25 | 51 | 51 | 51 | 53 | 53 | 53 | 25
JOT-09 | 2046-10-01 | 10 | 2047 | 2046 | FALL | 55 | 55 | 55 | 55 | 55 | 55 | 25 | 54 | 54 | 54 | 54 | 54 | 54 | 25
JOT-09 | 2046-11-01 | 11 | 2047 | 2046 | FALL | 58 | 58 | 58 | 58 | 58 | 58 | 25 | 56 | 56 | 56 | 56 | 56 | 56 | 25
JOT-09 | 2046-12-01 | 12 | 2047 | 2046 | WINTER | 62 | 62 | 62 | 62 | 62 | 62 | 25 | 61 | 61 | 61 | 61 | 61 | 61 | 25
JOT-09 | 2047-01-01 | 1 | 2047 | 2047 | WINTER | 63 | 63 | 63 | 63 | 63 | 63 | 25 | 61 | 61 | 61 | 61 | 61 | 61 | 25
JOT-09 | 2047-02-01 | 2 | 2047 | 2047 | WINTER | 62 | 62 | 62 | 62 | 62 | 62 | 25 | 61 | 61 | 61 | 61 | 61 | 61 | 25
JOT-09 | 2047-03-01 | 3 | 2047 | 2047 | WINTER | 58 | 58 | 58 | 58 | 58 | 58 | 25 | 56 | 56 | 56 | 56 | 56 | 56 | 25
JOT-09 | 2047-04-01 | 4 | 2047 | 2047 | SPRING | 55 | 55 | 55 | 55 | 55 | 55 | 25 | 54 | 54 | 54 | 54 | 54 | 54 | 25
JOT-09 | 2047-05-01 | 5 | 2047 | 2047 | SPRING | 54 | 54 | 54 | 56 | 56 | 56 | 25 | 52 | 52 | 52 | 54 | 54 | 54 | 25
JOT-09 | 2047-06-01 | 6 | 2047 | 2047 | SUMMER | 52 | 52 | 52 | 54 | 54 | 54 | 25 | 50 | 50 | 50 | 52 | 52 | 52 | 25
JOT-09 | 2047-07-01 | 7 | 2047 | 2047 | SUMMER | 50 | 50 | 50 | 52 | 52 | 52 | 25 | 49 | 49 | 49 | 51 | 51 | 51 | 25
JOT-09 | 2047-08-01 | 8 | 2047 | 2047 | SUMMER | 50 | 50 | 50 | 52 | 52 | 52 | 25 | 49 | 49 | 49 | 51 | 51 | 51 | 25
JOT-09 | 2047-09-01 | 9 | 2047 | 2047 | SUMMER | 53 | 53 | 53 | 55 | 55 | 55 | 25 | 51 | 51 | 51 | 53 | 53 | 53 | 25
JOT-10 | 2016-10-01 | 10 | 2017 | 2016 | FALL | 55 | 55 | 55 | 55 | 55 | 55 | 25 | 54 | 54 | 54 | 54 | 54 | 54 | 25
JOT-10 | 2016-11-01 | 11 | 2017 | 2016 | FALL | 58 | 58 | 58 | 58 | 58 | 58 | 25 | 56 | 56 | 56 | 56 | 56 | 56 | 25
JOT-10 | 2016-12-01 | 12 | 2017 | 2016 | WINTER | 62 | 62 | 62 | 62 | 62 | 62 | 25 | 61 | 61 | 61 | 61 | 61 | 61 | 25
JOT-10 | 2017-01-01 | 1 | 2017 | 2017 | WINTER | 63 | 63 | 63 | 63 | 63 | 63 | 25 | 61 | 61 | 61 | 61 | 61 | 61 | 25
JOT-10 | 2017-02-01 | 2 | 2017 | 2017 | WINTER | 62 | 62 | 62 | 62 | 62 | 62 | 25 | 61 | 61 | 61 | 61 | 61 | 61 | 25
JOT-10 | 2017-03-01 | 3 | 2017 | 2017 | WINTER | 58 | 58 | 58 | 58 | 58 | 58 | 25 | 56 | 56 | 56 | 56 | 56 | 56 | 25
JOT-10 | 2017-04-01 | 4 | 2017 | 2017 | SPRING | 55 | 55 | 55 | 55 | 55 | 55 | 25 | 54 | 54 | 54 | 54 | 54 | 54 | 25
JOT-10 | 2017-05-01 | 5 | 2017 | 2017 | SPRING | 54 | 54 | 54 | 56 | 56 | 56 | 25 | 52 | 52 | 52 | 54 | 54 | 54 | 25
JOT-10 | 2017-06-01 | 6 | 2017 | 2017 | SUMMER | 52 | 52 | 52 | 54 | 54 | 54 | 25 | 50 | 50 | 50 | 52 | 52 | 52 | 25
JOT-10 | 2017-07-01 | 7 | 2017 | 2017 | SUMMER | 50 | 50 | 50 | 52 | 52 | 52 | 25 | 49 | 49 | 49 | 51 | 51 | 51 | 25
JOT-10 | 2017-08-01 | 8 | 2017 | 2017 | SUMMER | 50 | 50 | 50 | 52 | 52 | 52 | 25 | 49 | 49 | 49 | 51 | 51 | 51 | 25
JOT-10 | 2017-09-01 | 9 | 2017 | 2017 | SUMMER | 53 | 53 | 53 | 55 | 55 | 55 | 25 | 51 | 51 | 51 | 53 | 53 | 53 | 25
JOT-10 | 2017-10-01 | 10 | 2018 | 2017 | FALL | 55 | 55 | 55 | 55 | 55 | 55 | 25 | 54 | 54 | 54 | 54 | 54 | 54 | 25
JOT-10 | 2017-11-01 | 11 | 2018 | 2017 | FALL | 58 | 58 | 58 | 58 | 58 | 58 | 25 | 56 | 56 | 56 | 56 | 56 | 56 | 25
JOT-10 | 2017-12-01 | 12 | 2018 | 2017 | WINTER | 62 | 62 | 62 | 62 | 62 | 62 | 25 | 61 | 61 | 61 | 61 | 61 | 61 | 25
JOT-10 | 2018-01-01 | 1 | 2018 | 2018 | WINTER | 63 | 63 | 63 | 63 | 63 | 63 | 25 | 61 | 61 | 61 | 61 | 61 | 61 | 25
JOT-10 | 2018-02-01 | 2 | 2018 | 2018 | WINTER | 62 | 62 | 62 | 62 | 62 | 62 | 25 | 61 | 61 | 61 | 61 | 61 | 61 | 25
JOT-10 | 2018-03-01 | 3 | 2018 | 2018 | WINTER | 58 | 58 | 58 | 58 | 58 | 58 | 25 | 56 | 56 | 56 | 56 | 56 | 56 | 25
JOT-10 | 2018-04-01 | 4 | 2018 | 2018 | SPRING | 55 | 55 | 55 | 55 | 55 | 55 | 25 | 54 | 54 | 54 | 54 | 54 | 54 | 25
JOT-10 | 2018-05-01 | 5 | 2018 | 2018 | SPRING | 54 | 54 | 54 | 56 | 56 | 56 | 25 | 52 | 52 | 52 | 54 | 54 | 54 | 25
JOT-10 | 2018-06-01 | 6 | 2018 | 2018 | SUMMER | 52 | 52 | 52 | 54 | 54 | 54 | 25 | 50 | 50 | 50 | 52 | 52 | 52 | 25
JOT-10 | 2018-07-01 | 7 | 2018 | 2018 | SUMMER | 50 | 50 | 50 | 52 | 52 | 52 | 25 | 49 | 49 | 49 | 51 | 51 | 51 | 25
JOT-10 | 2018-08-01 | 8 | 2018 | 2018 | SUMMER | 50 | 50 | 50 | 52 | 52 | 52 | 25 | 49 | 49 | 49 | 51 | 51 | 51 | 25
JOT-10 | 2018-09-01 | 9 | 2018 | 2018 | SUMMER | 53 | 53 | 53 | 55 | 55 | 55 | 25 | 51 | 51 | 51 | 53 | 53 | 53 | 25
JOT-10 | 2018-10-01 | 10 | 2019 | 2018 | FALL | 55 | 55 | 55 | 55 | 55 | 55 | 25 | 54 | 54 | 54 | 54 | 54 | 54 | 25
JOT-10 | 2018-11-01 | 11 | 2019 | 2018 | FALL | 58 | 58 | 58 | 58 | 58 | 58 | 25 | 56 | 56 | 56 | 56 | 56 | 56 | 25
JOT-10 | 2018-12-01 | 12 | 2019 | 2018 | WINTER | 62 | 62 | 62 | 62 | 62 | 62 | 25 | 61 | 61 | 61 | 61 | 61 | 61 | 25
JOT-10 | 2019-01-01 | 1 | 2019 | 2019 | WINTER | 63 | 63 | 63 | 63 | 63 | 63 | 25 | 61 | 61 | 61 | 61 | 61 | 61 | 25
JOT-10 | 2019-02-01 | 2 | 2019 | 2019 | WINTER | 62 | 62 | 62 | 62 | 62 | 62 | 25 | 61 | 61 | 61 | 61 | 61 | 61 | 25
JOT-10 | 2019-03-01 | 3 | 2019 | 2019 | WINTER | 58 | 58 | 58 | 58 | 58 | 58 | 25 | 56 | 56 | 56 | 56 | 56 | 56 | 25
JOT-10 | 2019-04-01 | 4 | 2019 | 2019 | SPRING | 55 | 55 | 55 | 55 | 55 | 55 | 25 | 54 | 54 | 54 | 54 | 54 | 54 | 25
JOT-10 | 2019-05-01 | 5 | 2019 | 2019 | SPRING | 54 | 54 | 54 | 56 | 56 | 56 | 25 | 52 | 52 | 52 | 54 | 54 | 54 | 25
JOT-10 | 2019-06-01 | 6 | 2019 | 2019 | SUMMER | 52 | 52 | 52 | 54 | 54 | 54 | 25 | 50 | 50 | 50 | 52 | 52 | 52 | 25
JOT-10 | 2019-07-01 | 7 | 2019 | 2019 | SUMMER | 50 | 50 | 50 | 52 | 52 | 52 | 25 | 49 | 49 | 49 | 51 | 51 | 51 | 25
JOT-10 | 2019-08-01 | 8 | 2019 | 2019 | SUMMER | 50 | 50 | 50 | 52 | 52 | 52 | 25 | 49 | 49 | 49 | 51 | 51 | 51 | 25
JOT-10 | 2019-09-01 | 9 | 2019 | 2019 | SUMMER | 53 | 53 | 53 | 55 | 55 | 55 | 25 | 51 | 51 | 51 | 53 | 53 | 53 | 25
JOT-10 | 2019-10-01 | 10 | 2020 | 2019 | FALL | 55 | 55 | 55 | 55 | 55 | 55 | 25 | 54 | 54 | 54 | 54 | 54 | 54 | 25
JOT-10 | 2019-11-01 | 11 | 2020 | 2019 | FALL | 58 | 58 | 58 | 58 | 58 | 58 | 25 | 56 | 56 | 56 | 56 | 56 | 56 | 25
JOT-10 | 2019-12-01 | 12 | 2020 | 2019 | WINTER | 62 | 62 | 62 | 62 | 62 | 62 | 25 | 61 | 61 | 61 | 61 | 61 | 61 | 25
JOT-10 | 2020-01-01 | 1 | 2020 | 2020 | WINTER | 63 | 63 | 63 | 63 | 63 | 63 | 25 | 61 | 61 | 61 | 61 | 61 | 61 | 25
JOT-10 | 2020-02-01 | 2 | 2020 | 2020 | WINTER | 62 | 62 | 62 | 62 | 62 | 62 | 25 | 61 | 61 | 61 | 61 | 61 | 61 | 25
JOT-10 | 2020-03-01 | 3 | 2020 | 2020 | WINTER | 58 | 58 | 58 | 58 | 58 | 58 | 25 | 56 | 56 | 56 | 56 | 56 | 56 | 25
JOT-10 | 2020-04-01 | 4 | 2020 | 2020 | SPRING | 55 | 55 | 55 | 55 | 55 | 55 | 25 | 54 | 54 | 54 | 54 | 54 | 54 | 25
JOT-10 | 2020-05-01 | 5 | 2020 | 2020 | SPRING | 54 | 54 | 54 | 56 | 56 | 56 | 25 | 52 | 52 | 52 | 54 | 54 | 54 | 25
JOT-10 | 2020-06-01 | 6 | 2020 | 2020 | SUMMER | 52 | 52 | 52 | 54 | 54 | 54 | 25 | 50 | 50 | 50 | 52 | 52 | 52 | 25
JOT-10 | 2020-07-01 | 7 | 2020 | 2020 | SUMMER | 50 | 50 | 50 | 52 | 52 | 52 | 25 | 49 | 49 | 49 | 51 | 51 | 51 | 25
JOT-10 | 2020-08-01 | 8 | 2020 | 2020 | SUMMER | 50 | 50 | 50 | 52 | 52 | 52 | 25 | 49 | 49 | 49 | 51 | 51 | 51 | 25
JOT-10 | 2020-09-01 | 9 | 2020 | 2020 | SUMMER | 53 | 53 | 53 | 55 | 55 | 55 | 25 | 51 | 51 | 51 | 53 | 53 | 53 | 25
JOT-10 | 2020-10-01 | 10 | 2021 | 2020 | FALL | 55 | 55 | 55 | 55 | 55 | 55 | 25 | 54 | 54 | 54 | 54 | 54 | 54 | 25
JOT-10 | 2020-11-01 | 11 | 2021 | 2020 | FALL | 58 | 58 | 58 | 58 | 58 | 58 | 25 | 56 | 56 | 56 | 56 | 56 | 56 | 25
JOT-10 | 2020-12-01 | 12 | 2021 | 2020 | WINTER | 62 | 62 | 62 | 62 | 62 | 62 | 25 | 61 | 61 | 61 | 61 | 61 | 61 | 25
JOT-10 | 2021-01-01 | 1 | 2021 | 2021 | WINTER | 63 | 63 | 63 | 63 | 63 | 63 | 25 | 61 | 61 | 61 | 61 | 61 | 61 | 25
JOT-10 | 2021-02-01 | 2 | 2021 | 2021 | WINTER | 62 | 62 | 62 | 62 | 62 | 62 | 25 | 61 | 61 | 61 | 61 | 61 | 61 | 25
JOT-10 | 2021-03-01 | 3 | 2021 | 2021 | WINTER | 58 | 58 | 58 | 58 | 58 | 58 | 25 | 56 | 56 | 56 | 56 | 56 | 56 | 25
JOT-10 | 2021-04-01 | 4 | 2021 | 2021 | SPRING | 55 | 55 | 55 | 55 | 55 | 55 | 25 | 54 | 54 | 54 | 54 | 54 | 54 | 25
JOT-10 | 2021-05-01 | 5 | 2021 | 2021 | SPRING | 54 | 54 | 54 | 56 | 56 | 56 | 25 | 52 | 52 | 52 | 54 | 54 | 54 | 25
JOT-10 | 2021-06-01 | 6 | 2021 | 2021 | SUMMER | 52 | 52 | 52 | 54 | 54 | 54 | 25 | 50 | 50 | 50 | 52 | 52 | 52 | 25
JOT-10 | 2021-07-01 | 7 | 2021 | 2021 | SUMMER | 50 | 50 | 50 | 52 | 52 | 52 | 25 | 49 | 49 | 49 | 51 | 51 | 51 | 25
JOT-10 | 2021-08-01 | 8 | 2021 | 2021 | SUMMER | 50 | 50 | 50 | 52 | 52 | 52 | 25 | 49 | 49 | 49 | 51 | 51 | 51 | 25
JOT-10 | 2021-09-01 | 9 | 2021 | 2021 | SUMMER | 53 | 53 | 53 | 55 | 55 | 55 | 25 | 51 | 51 | 51 | 53 | 53 | 53 | 25
JOT-10 | 2021-10-01 | 10 | 2022 | 2021 | FALL | 55 | 55 | 55 | 55 | 55 | 55 | 25 | 54 | 54 | 54 | 54 | 54 | 54 | 25
JOT-10 | 2021-11-01 | 11 | 2022 | 2021 | FALL | 58 | 58 | 58 | 58 | 58 | 58 | 25 | 56 | 56 | 56 | 56 | 56 | 56 | 25
JOT-10 | 2021-12-01 | 12 | 2022 | 2021 | WINTER | 62 | 62 | 62 | 62 | 62 | 62 | 25 | 61 | 61 | 61 | 61 | 61 | 61 | 25
JOT-10 | 2022-01-01 | 1 | 2022 | 2022 | WINTER | 63 | 63 | 63 | 63 | 63 | 63 | 25 | 61 | 61 | 61 | 61 | 61 | 61 | 25
JOT-10 | 2022-02-01 | 2 | 2022 | 2022 | WINTER | 62 | 62 | 62 | 62 | 62 | 62 | 25 | 61 | 61 | 61 | 61 | 61 | 61 | 25
JOT-10 | 2022-03-01 | 3 | 2022 | 2022 | WINTER | 58 | 58 | 58 | 58 | 58 | 58 | 25 | 56 | 56 | 56 | 56 | 56 | 56 | 25
JOT-10 | 2022-04-01 | 4 | 2022 | 2022 | SPRING | 55 | 55 | 55 | 55 | 55 | 55 | 25 | 54 | 54 | 54 | 54 | 54 | 54 | 25
JOT-10 | 2022-05-01 | 5 | 2022 | 2022 | SPRING | 54 | 54 | 54 | 56 | 56 | 56 | 25 | 52 | 52 | 52 | 54 | 54 | 54 | 25
JOT-10 | 2022-06-01 | 6 | 2022 | 2022 | SUMMER | 52 | 52 | 52 | 54 | 54 | 54 | 25 | 50 | 50 | 50 | 52 | 52 | 52 | 25
JOT-10 | 2022-07-01 | 7 | 2022 | 2022 | SUMMER | 50 | 50 | 50 | 52 | 52 | 52 | 25 | 49 | 49 | 49 | 51 | 51 | 51 | 25
JOT-10 | 2022-08-01 | 8 | 2022 | 2022 | SUMMER | 50 | 50 | 50 | 52 | 52 | 52 | 25 | 49 | 49 | 49 | 51 | 51 | 51 | 25
JOT-10 | 2022-09-01 | 9 | 2022 | 2022 | SUMMER | 53 | 53 | 53 | 55 | 55 | 55 | 25 | 51 | 51 | 51 | 53 | 53 | 53 | 25
JOT-10 | 2022-10-01 | 10 | 2023 | 2022 | FALL | 55 | 55 | 55 | 55 | 55 | 55 | 25 | 54 | 54 | 54 | 54 | 54 | 54 | 25
JOT-10 | 2022-11-01 | 11 | 2023 | 2022 | FALL | 58 | 58 | 58 | 58 | 58 | 58 | 25 | 56 | 56 | 56 | 56 | 56 | 56 | 25
JOT-10 | 2022-12-01 | 12 | 2023 | 2022 | WINTER | 62 | 62 | 62 | 62 | 62 | 62 | 25 | 61 | 61 | 61 | 61 | 61 | 61 | 25
JOT-10 | 2023-01-01 | 1 | 2023 | 2023 | WINTER | 63 | 63 | 63 | 63 | 63 | 63 | 25 | 61 | 61 | 61 | 61 | 61 | 61 | 25
JOT-10 | 2023-02-01 | 2 | 2023 | 2023 | WINTER | 62 | 62 | 62 | 62 | 62 | 62 | 25 | 61 | 61 | 61 | 61 | 61 | 61 | 25
JOT-10 | 2023-03-01 | 3 | 2023 | 2023 | WINTER | 58 | 58 | 58 | 58 | 58 | 58 | 25 | 56 | 56 | 56 | 56 | 56 | 56 | 25
JOT-10 | 2023-04-01 | 4 | 2023 | 2023 | SPRING | 55 | 55 | 55 | 55 | 55 | 55 | 25 | 54 | 54 | 54 | 54 | 54 | 54 | 25
JOT-10 | 2023-05-01 | 5 | 2023 | 2023 | SPRING | 54 | 54 | 54 | 56 | 56 | 56 | 25 | 52 | 52 | 52 | 54 | 54 | 54 | 25
JOT-10 | 2023-06-01 | 6 | 2023 | 2023 | SUMMER | 52 | 52 | 52 | 54 | 54 | 54 | 25 | 50 | 50 | 50 | 52 | 52 | 52 | 25
JOT-10 | 2023-07-01 | 7 | 2023 | 2023 | SUMMER | 50 | 50 | 50 | 52 | 52 | 52 | 25 | 49 | 49 | 49 | 51 | 51 | 51 | 25
JOT-10 | 2023-08-01 | 8 | 2023 | 2023 | SUMMER | 50 | 50 | 50 | 52 | 52 | 52 | 25 | 49 | 49 | 49 | 51 | 51 | 51 | 25
JOT-10 | 2023-09-01 | 9 | 2023 | 2023 | SUMMER | 53 | 53 | 53 | 55 | 55 | 55 | 25 | 51 | 51 | 51 | 53 | 53 | 53 | 25
JOT-10 | 2023-10-01 | 10 | 2024 | 2023 | FALL | 55 | 55 | 55 | 55 | 55 | 55 | 25 | 54 | 54 | 54 | 54 | 54 | 54 | 25
JOT-10 | 2023-11-01 | 11 | 2024 | 2023 | FALL | 58 | 58 | 58 | 58 | 58 | 58 | 25 | 56 | 56 | 56 | 56 | 56 | 56 | 25
JOT-10 | 2023-12-01 | 12 | 2024 | 2023 | WINTER | 62 | 62 | 62 | 62 | 62 | 62 | 25 | 61 | 61 | 61 | 61 | 61 | 61 | 25
JOT-10 | 2024-01-01 | 1 | 2024 | 2024 | WINTER | 63 | 63 | 63 | 63 | 63 | 63 | 25 | 61 | 61 | 61 | 61 | 61 | 61 | 25
JOT-10 | 2024-02-01 | 2 | 2024 | 2024 | WINTER | 62 | 62 | 62 | 62 | 62 | 62 | 25 | 61 | 61 | 61 | 61 | 61 | 61 | 25
JOT-10 | 2024-03-01 | 3 | 2024 | 2024 | WINTER | 58 | 58 | 58 | 58 | 58 | 58 | 25 | 56 | 56 | 56 | 56 | 56 | 56 | 25
JOT-10 | 2024-04-01 | 4 | 2024 | 2024 | SPRING | 55 | 55 | 55 | 55 | 55 | 55 | 25 | 54 | 54 | 54 | 54 | 54 | 54 | 25
JOT-10 | 2024-05-01 | 5 | 2024 | 2024 | SPRING | 54 | 54 | 54 | 56 | 56 | 56 | 25 | 52 | 52 | 52 | 54 | 54 | 54 | 25
JOT-10 | 2024-06-01 | 6 | 2024 | 2024 | SUMMER | 52 | 52 | 52 | 54 | 54 | 54 | 25 | 50 | 50 | 50 | 52 | 52 | 52 | 25
JOT-10 | 2024-07-01 | 7 | 2024 | 2024 | SUMMER | 50 | 50 | 50 | 52 | 52 | 52 | 25 | 49 | 49 | 49 | 51 | 51 | 51 | 25
JOT-10 | 2024-08-01 | 8 | 2024 | 2024 | SUMMER | 50 | 50 | 50 | 52 | 52 | 52 | 25 | 49 | 49 | 49 | 51 | 51 | 51 | 25
JOT-10 | 2024-09-01 | 9 | 2024 | 2024 | SUMMER | 53 | 53 | 53 | 55 | 55 | 55 | 25 | 51 | 51 | 51 | 53 | 53 | 53 | 25
JOT-10 | 2024-10-01 | 10 | 2025 | 2024 | FALL | 55 | 55 | 55 | 55 | 55 | 55 | 25 | 54 | 54 | 54 | 54 | 54 | 54 | 25
JOT-10 | 2024-11-01 | 11 | 2025 | 2024 | FALL | 58 | 58 | 58 | 58 | 58 | 58 | 25 | 56 | 56 | 56 | 56 | 56 | 56 | 25
JOT-10 | 2024-12-01 | 12 | 2025 | 2024 | WINTER | 62 | 62 | 62 | 62 | 62 | 62 | 25 | 61 | 61 | 61 | 61 | 61 | 61 | 25
JOT-10 | 2025-01-01 | 1 | 2025 | 2025 | WINTER | 63 | 63 | 63 | 63 | 63 | 63 | 25 | 61 | 61 | 61 | 61 | 61 | 61 | 25
JOT-10 | 2025-02-01 | 2 | 2025 | 2025 | WINTER | 62 | 62 | 62 | 62 | 62 | 62 | 25 | 61 | 61 | 61 | 61 | 61 | 61 | 25
JOT-10 | 2025-03-01 | 3 | 2025 | 2025 | WINTER | 58 | 58 | 58 | 58 | 58 | 58 | 25 | 56 | 56 | 56 | 56 | 56 | 56 | 25
JOT-10 | 2025-04-01 | 4 | 2025 | 2025 | SPRING | 55 | 55 | 55 | 55 | 55 | 55 | 25 | 54 | 54 | 54 | 54 | 54 | 54 | 25
JOT-10 | 2025-05-01 | 5 | 2025 | 2025 | SPRING | 54 | 54 | 54 | 56 | 56 | 56 | 25 | 52 | 52 | 52 | 54 | 54 | 54 | 25
JOT-10 | 2025-06-01 | 6 | 2025 | 2025 | SUMMER | 52 | 52 | 52 | 54 | 54 | 54 | 25 | 50 | 50 | 50 | 52 | 52 | 52 | 25
JOT-10 | 2025-07-01 | 7 | 2025 | 2025 | SUMMER | 50 | 50 | 50 | 52 | 52 | 52 | 25 | 49 | 49 | 49 | 51 | 51 | 51 | 25
JOT-10 | 2025-08-01 | 8 | 2025 | 2025 | SUMMER | 50 | 50 | 50 | 52 | 52 | 52 | 25 | 49 | 49 | 49 | 51 | 51 | 51 | 25
JOT-10 | 2025-09-01 | 9 | 2025 | 2025 | SUMMER | 53 | 53 | 53 | 55 | 55 | 55 | 25 | 51 | 51 | 51 | 53 | 53 | 53 | 25
JOT-10 | 2025-10-01 | 10 | 2026 | 2025 | FALL | 55 | 55 | 55 | 55 | 55 | 55 | 25 | 54 | 54 | 54 | 54 | 54 | 54 | 25
JOT-10 | 2025-11-01 | 11 | 2026 | 2025 | FALL | 58 | 58 | 58 | 58 | 58 | 58 | 25 | 56 | 56 | 56 | 56 | 56 | 56 | 25
JOT-10 | 2025-12-01 | 12 | 2026 | 2025 | WINTER | 62 | 62 | 62 | 62 | 62 | 62 | 25 | 61 | 61 | 61 | 61 | 61 | 61 | 25
JOT-10 | 2026-01-01 | 1 | 2026 | 2026 | WINTER | 63 | 63 | 63 | 63 | 63 | 63 | 25 | 61 | 61 | 61 | 61 | 61 | 61 | 25
JOT-10 | 2026-02-01 | 2 | 2026 | 2026 | WINTER | 62 | 62 | 62 | 62 | 62 | 62 | 25 | 61 | 61 | 61 | 61 | 61 | 61 | 25
JOT-10 | 2026-03-01 | 3 | 2026 | 2026 | WINTER | 58 | 58 | 58 | 58 | 58 | 58 | 25 | 56 | 56 | 56 | 56 | 56 | 56 | 25
JOT-10 | 2026-04-01 | 4 | 2026 | 2026 | SPRING | 55 | 55 | 55 | 55 | 55 | 55 | 25 | 54 | 54 | 54 | 54 | 54 | 54 | 25
JOT-10 | 2026-05-01 | 5 | 2026 | 2026 | SPRING | 54 | 54 | 54 | 56 | 56 | 56 | 25 | 52 | 52 | 52 | 54 | 54 | 54 | 25
JOT-10 | 2026-06-01 | 6 | 2026 | 2026 | SUMMER | 52 | 52 | 52 | 54 | 54 | 54 | 25 | 50 | 50 | 50 | 52 | 52 | 52 | 25
JOT-10 | 2026-07-01 | 7 | 2026 | 2026 | SUMMER | 50 | 50 | 50 | 52 | 52 | 52 | 25 | 49 | 49 | 49 | 51 | 51 | 51 | 25
JOT-10 | 2026-08-01 | 8 | 2026 | 2026 | SUMMER | 50 | 50 | 50 | 52 | 52 | 52 | 25 | 49 | 49 | 49 | 51 | 51 | 51 | 25
JOT-10 | 2026-09-01 | 9 | 2026 | 2026 | SUMMER | 53 | 53 | 53 | 55 | 55 | 55 | 25 | 51 | 51 | 51 | 53 | 53 | 53 | 25
JOT-10 | 2026-10-01 | 10 | 2027 | 2026 | FALL | 55 | 55 | 55 | 55 | 55 | 55 | 25 | 54 | 54 | 54 | 54 | 54 | 54 | 25
JOT-10 | 2026-11-01 | 11 | 2027 | 2026 | FALL | 58 | 58 | 58 | 58 | 58 | 58 | 25 | 56 | 56 | 56 | 56 | 56 | 56 | 25
JOT-10 | 2026-12-01 | 12 | 2027 | 2026 | WINTER | 62 | 62 | 62 | 62 | 62 | 62 | 25 | 61 | 61 | 61 | 61 | 61 | 61 | 25
JOT-10 | 2027-01-01 | 1 | 2027 | 2027 | WINTER | 63 | 63 | 63 | 63 | 63 | 63 | 25 | 61 | 61 | 61 | 61 | 61 | 61 | 25
JOT-10 | 2027-02-01 | 2 | 2027 | 2027 | WINTER | 62 | 62 | 62 | 62 | 62 | 62 | 25 | 61 | 61 | 61 | 61 | 61 | 61 | 25
JOT-10 | 2027-03-01 | 3 | 2027 | 2027 | WINTER | 58 | 58 | 58 | 58 | 58 | 58 | 25 | 56 | 56 | 56 | 56 | 56 | 56 | 25
JOT-10 | 2027-04-01 | 4 | 2027 | 2027 | SPRING | 55 | 55 | 55 | 55 | 55 | 55 | 25 | 54 | 54 | 54 | 54 | 54 | 54 | 25
JOT-10 | 2027-05-01 | 5 | 2027 | 2027 | SPRING | 54 | 54 | 54 | 56 | 56 | 56 | 25 | 52 | 52 | 52 | 54 | 54 | 54 | 25
JOT-10 | 2027-06-01 | 6 | 2027 | 2027 | SUMMER | 52 | 52 | 52 | 54 | 54 | 54 | 25 | 50 | 50 | 50 | 52 | 52 | 52 | 25
JOT-10 | 2027-07-01 | 7 | 2027 | 2027 | SUMMER | 50 | 50 | 50 | 52 | 52 | 52 | 25 | 49 | 49 | 49 | 51 | 51 | 51 | 25
JOT-10 | 2027-08-01 | 8 | 2027 | 2027 | SUMMER | 50 | 50 | 50 | 52 | 52 | 52 | 25 | 49 | 49 | 49 | 51 | 51 | 51 | 25
JOT-10 | 2027-09-01 | 9 | 2027 | 2027 | SUMMER | 53 | 53 | 53 | 55 | 55 | 55 | 25 | 51 | 51 | 51 | 53 | 53 | 53 | 25
JOT-10 | 2027-10-01 | 10 | 2028 | 2027 | FALL | 55 | 55 | 55 | 55 | 55 | 55 | 25 | 54 | 54 | 54 | 54 | 54 | 54 | 25
JOT-10 | 2027-11-01 | 11 | 2028 | 2027 | FALL | 58 | 58 | 58 | 58 | 58 | 58 | 25 | 56 | 56 | 56 | 56 | 56 | 56 | 25
JOT-10 | 2027-12-01 | 12 | 2028 | 2027 | WINTER | 62 | 62 | 62 | 62 | 62 | 62 | 25 | 61 | 61 | 61 | 61 | 61 | 61 | 25
JOT-10 | 2028-01-01 | 1 | 2028 | 2028 | WINTER | 63 | 63 | 63 | 63 | 63 | 63 | 25 | 61 | 61 | 61 | 61 | 61 | 61 | 25
JOT-10 | 2028-02-01 | 2 | 2028 | 2028 | WINTER | 62 | 62 | 62 | 62 | 62 | 62 | 25 | 61 | 61 | 61 | 61 | 61 | 61 | 25
JOT-10 | 2028-03-01 | 3 | 2028 | 2028 | WINTER | 58 | 58 | 58 | 58 | 58 | 58 | 25 | 56 | 56 | 56 | 56 | 56 | 56 | 25
JOT-10 | 2028-04-01 | 4 | 2028 | 2028 | SPRING | 55 | 55 | 55 | 55 | 55 | 55 | 25 | 54 | 54 | 54 | 54 | 54 | 54 | 25
JOT-10 | 2028-05-01 | 5 | 2028 | 2028 | SPRING | 54 | 54 | 54 | 56 | 56 | 56 | 25 | 52 | 52 | 52 | 54 | 54 | 54 | 25
JOT-10 | 2028-06-01 | 6 | 2028 | 2028 | SUMMER | 52 | 52 | 52 | 54 | 54 | 54 | 25 | 50 | 50 | 50 | 52 | 52 | 52 | 25
JOT-10 | 2028-07-01 | 7 | 2028 | 2028 | SUMMER | 50 | 50 | 50 | 52 | 52 | 52 | 25 | 49 | 49 | 49 | 51 | 51 | 51 | 25
JOT-10 | 2028-08-01 | 8 | 2028 | 2028 | SUMMER | 50 | 50 | 50 | 52 | 52 | 52 | 25 | 49 | 49 | 49 | 51 | 51 | 51 | 25
JOT-10 | 2028-09-01 | 9 | 2028 | 2028 | SUMMER | 53 | 53 | 53 | 55 | 55 | 55 | 25 | 51 | 51 | 51 | 53 | 53 | 53 | 25
JOT-10 | 2028-10-01 | 10 | 2029 | 2028 | FALL | 55 | 55 | 55 | 55 | 55 | 55 | 25 | 54 | 54 | 54 | 54 | 54 | 54 | 25
JOT-10 | 2028-11-01 | 11 | 2029 | 2028 | FALL | 58 | 58 | 58 | 58 | 58 | 58 | 25 | 56 | 56 | 56 | 56 | 56 | 56 | 25
JOT-10 | 2028-12-01 | 12 | 2029 | 2028 | WINTER | 62 | 62 | 62 | 62 | 62 | 62 | 25 | 61 | 61 | 61 | 61 | 61 | 61 | 25
JOT-10 | 2029-01-01 | 1 | 2029 | 2029 | WINTER | 63 | 63 | 63 | 63 | 63 | 63 | 25 | 61 | 61 | 61 | 61 | 61 | 61 | 25
JOT-10 | 2029-02-01 | 2 | 2029 | 2029 | WINTER | 62 | 62 | 62 | 62 | 62 | 62 | 25 | 61 | 61 | 61 | 61 | 61 | 61 | 25
JOT-10 | 2029-03-01 | 3 | 2029 | 2029 | WINTER | 58 | 58 | 58 | 58 | 58 | 58 | 25 | 56 | 56 | 56 | 56 | 56 | 56 | 25
JOT-10 | 2029-04-01 | 4 | 2029 | 2029 | SPRING | 55 | 55 | 55 | 55 | 55 | 55 | 25 | 54 | 54 | 54 | 54 | 54 | 54 | 25
JOT-10 | 2029-05-01 | 5 | 2029 | 2029 | SPRING | 54 | 54 | 54 | 56 | 56 | 56 | 25 | 52 | 52 | 52 | 54 | 54 | 54 | 25
JOT-10 | 2029-06-01 | 6 | 2029 | 2029 | SUMMER | 52 | 52 | 52 | 54 | 54 | 54 | 25 | 50 | 50 | 50 | 52 | 52 | 52 | 25
JOT-10 | 2029-07-01 | 7 | 2029 | 2029 | SUMMER | 50 | 50 | 50 | 52 | 52 | 52 | 25 | 49 | 49 | 49 | 51 | 51 | 51 | 25
JOT-10 | 2029-08-01 | 8 | 2029 | 2029 | SUMMER | 50 | 50 | 50 | 52 | 52 | 52 | 25 | 49 | 49 | 49 | 51 | 51 | 51 | 25
JOT-10 | 2029-09-01 | 9 | 2029 | 2029 | SUMMER | 53 | 53 | 53 | 55 | 55 | 55 | 25 | 51 | 51 | 51 | 53 | 53 | 53 | 25
JOT-10 | 2029-10-01 | 10 | 2030 | 2029 | FALL | 55 | 55 | 55 | 55 | 55 | 55 | 25 | 54 | 54 | 54 | 54 | 54 | 54 | 25
JOT-10 | 2029-11-01 | 11 | 2030 | 2029 | FALL | 58 | 58 | 58 | 58 | 58 | 58 | 25 | 56 | 56 | 56 | 56 | 56 | 56 | 25
JOT-10 | 2029-12-01 | 12 | 2030 | 2029 | WINTER | 62 | 62 | 62 | 62 | 62 | 62 | 25 | 61 | 61 | 61 | 61 | 61 | 61 | 25
JOT-10 | 2030-01-01 | 1 | 2030 | 2030 | WINTER | 63 | 63 | 63 | 63 | 63 | 63 | 25 | 61 | 61 | 61 | 61 | 61 | 61 | 25
JOT-10 | 2030-02-01 | 2 | 2030 | 2030 | WINTER | 62 | 62 | 62 | 62 | 62 | 62 | 25 | 61 | 61 | 61 | 61 | 61 | 61 | 25
JOT-10 | 2030-03-01 | 3 | 2030 | 2030 | WINTER | 58 | 58 | 58 | 58 | 58 | 58 | 25 | 56 | 56 | 56 | 56 | 56 | 56 | 25
JOT-10 | 2030-04-01 | 4 | 2030 | 2030 | SPRING | 55 | 55 | 55 | 55 | 55 | 55 | 25 | 54 | 54 | 54 | 54 | 54 | 54 | 25
JOT-10 | 2030-05-01 | 5 | 2030 | 2030 | SPRING | 54 | 54 | 54 | 56 | 56 | 56 | 25 | 52 | 52 | 52 | 54 | 54 | 54 | 25
JOT-10 | 2030-06-01 | 6 | 2030 | 2030 | SUMMER | 52 | 52 | 52 | 54 | 54 | 54 | 25 | 50 | 50 | 50 | 52 | 52 | 52 | 25
JOT-10 | 2030-07-01 | 7 | 2030 | 2030 | SUMMER | 50 | 50 | 50 | 52 | 52 | 52 | 25 | 49 | 49 | 49 | 51 | 51 | 51 | 25
JOT-10 | 2030-08-01 | 8 | 2030 | 2030 | SUMMER | 50 | 50 | 50 | 52 | 52 | 52 | 25 | 49 | 49 | 49 | 51 | 51 | 51 | 25
JOT-10 | 2030-09-01 | 9 | 2030 | 2030 | SUMMER | 53 | 53 | 53 | 55 | 55 | 55 | 25 | 51 | 51 | 51 | 53 | 53 | 53 | 25
JOT-10 | 2030-10-01 | 10 | 2031 | 2030 | FALL | 55 | 55 | 55 | 55 | 55 | 55 | 25 | 54 | 54 | 54 | 54 | 54 | 54 | 25
JOT-10 | 2030-11-01 | 11 | 2031 | 2030 | FALL | 58 | 58 | 58 | 58 | 58 | 58 | 25 | 56 | 56 | 56 | 56 | 56 | 56 | 25
JOT-10 | 2030-12-01 | 12 | 2031 | 2030 | WINTER | 62 | 62 | 62 | 62 | 62 | 62 | 25 | 61 | 61 | 61 | 61 | 61 | 61 | 25
JOT-10 | 2031-01-01 | 1 | 2031 | 2031 | WINTER | 63 | 63 | 63 | 63 | 63 | 63 | 25 | 61 | 61 | 61 | 61 | 61 | 61 | 25
JOT-10 | 2031-02-01 | 2 | 2031 | 2031 | WINTER | 62 | 62 | 62 | 62 | 62 | 62 | 25 | 61 | 61 | 61 | 61 | 61 | 61 | 25
JOT-10 | 2031-03-01 | 3 | 2031 | 2031 | WINTER | 58 | 58 | 58 | 58 | 58 | 58 | 25 | 56 | 56 | 56 | 56 | 56 | 56 | 25
JOT-10 | 2031-04-01 | 4 | 2031 | 2031 | SPRING | 55 | 55 | 55 | 55 | 55 | 55 | 25 | 54 | 54 | 54 | 54 | 54 | 54 | 25
JOT-10 | 2031-05-01 | 5 | 2031 | 2031 | SPRING | 54 | 54 | 54 | 56 | 56 | 56 | 25 | 52 | 52 | 52 | 54 | 54 | 54 | 25
JOT-10 | 2031-06-01 | 6 | 2031 | 2031 | SUMMER | 52 | 52 | 52 | 54 | 54 | 54 | 25 | 50 | 50 | 50 | 52 | 52 | 52 | 25
JOT-10 | 2031-07-01 | 7 | 2031 | 2031 | SUMMER | 50 | 50 | 50 | 52 | 52 | 52 | 25 | 49 | 49 | 49 | 51 | 51 | 51 | 25
JOT-10 | 2031-08-01 | 8 | 2031 | 2031 | SUMMER | 50 | 50 | 50 | 52 | 52 | 52 | 25 | 49 | 49 | 49 | 51 | 51 | 51 | 25
JOT-10 | 2031-09-01 | 9 | 2031 | 2031 | SUMMER | 53 | 53 | 53 | 55 | 55 | 55 | 25 | 51 | 51 | 51 | 53 | 53 | 53 | 25
JOT-10 | 2031-10-01 | 10 | 2032 | 2031 | FALL | 55 | 55 | 55 | 55 | 55 | 55 | 25 | 54 | 54 | 54 | 54 | 54 | 54 | 25
JOT-10 | 2031-11-01 | 11 | 2032 | 2031 | FALL | 58 | 58 | 58 | 58 | 58 | 58 | 25 | 56 | 56 | 56 | 56 | 56 | 56 | 25
JOT-10 | 2031-12-01 | 12 | 2032 | 2031 | WINTER | 62 | 62 | 62 | 62 | 62 | 62 | 25 | 61 | 61 | 61 | 61 | 61 | 61 | 25
JOT-10 | 2032-01-01 | 1 | 2032 | 2032 | WINTER | 63 | 63 | 63 | 63 | 63 | 63 | 25 | 61 | 61 | 61 | 61 | 61 | 61 | 25
JOT-10 | 2032-02-01 | 2 | 2032 | 2032 | WINTER | 62 | 62 | 62 | 62 | 62 | 62 | 25 | 61 | 61 | 61 | 61 | 61 | 61 | 25
JOT-10 | 2032-03-01 | 3 | 2032 | 2032 | WINTER | 58 | 58 | 58 | 58 | 58 | 58 | 25 | 56 | 56 | 56 | 56 | 56 | 56 | 25
JOT-10 | 2032-04-01 | 4 | 2032 | 2032 | SPRING | 55 | 55 | 55 | 55 | 55 | 55 | 25 | 54 | 54 | 54 | 54 | 54 | 54 | 25
JOT-10 | 2032-05-01 | 5 | 2032 | 2032 | SPRING | 54 | 54 | 54 | 56 | 56 | 56 | 25 | 52 | 52 | 52 | 54 | 54 | 54 | 25
JOT-10 | 2032-06-01 | 6 | 2032 | 2032 | SUMMER | 52 | 52 | 52 | 54 | 54 | 54 | 25 | 50 | 50 | 50 | 52 | 52 | 52 | 25
JOT-10 | 2032-07-01 | 7 | 2032 | 2032 | SUMMER | 50 | 50 | 50 | 52 | 52 | 52 | 25 | 49 | 49 | 49 | 51 | 51 | 51 | 25
JOT-10 | 2032-08-01 | 8 | 2032 | 2032 | SUMMER | 50 | 50 | 50 | 52 | 52 | 52 | 25 | 49 | 49 | 49 | 51 | 51 | 51 | 25
JOT-10 | 2032-09-01 | 9 | 2032 | 2032 | SUMMER | 53 | 53 | 53 | 55 | 55 | 55 | 25 | 51 | 51 | 51 | 53 | 53 | 53 | 25
JOT-10 | 2032-10-01 | 10 | 2033 | 2032 | FALL | 55 | 55 | 55 | 55 | 55 | 55 | 25 | 54 | 54 | 54 | 54 | 54 | 54 | 25
JOT-10 | 2032-11-01 | 11 | 2033 | 2032 | FALL | 58 | 58 | 58 | 58 | 58 | 58 | 25 | 56 | 56 | 56 | 56 | 56 | 56 | 25
JOT-10 | 2032-12-01 | 12 | 2033 | 2032 | WINTER | 62 | 62 | 62 | 62 | 62 | 62 | 25 | 61 | 61 | 61 | 61 | 61 | 61 | 25
JOT-10 | 2033-01-01 | 1 | 2033 | 2033 | WINTER | 63 | 63 | 63 | 63 | 63 | 63 | 25 | 61 | 61 | 61 | 61 | 61 | 61 | 25
JOT-10 | 2033-02-01 | 2 | 2033 | 2033 | WINTER | 62 | 62 | 62 | 62 | 62 | 62 | 25 | 61 | 61 | 61 | 61 | 61 | 61 | 25
JOT-10 | 2033-03-01 | 3 | 2033 | 2033 | WINTER | 58 | 58 | 58 | 58 | 58 | 58 | 25 | 56 | 56 | 56 | 56 | 56 | 56 | 25
JOT-10 | 2033-04-01 | 4 | 2033 | 2033 | SPRING | 55 | 55 | 55 | 55 | 55 | 55 | 25 | 54 | 54 | 54 | 54 | 54 | 54 | 25
JOT-10 | 2033-05-01 | 5 | 2033 | 2033 | SPRING | 54 | 54 | 54 | 56 | 56 | 56 | 25 | 52 | 52 | 52 | 54 | 54 | 54 | 25
JOT-10 | 2033-06-01 | 6 | 2033 | 2033 | SUMMER | 52 | 52 | 52 | 54 | 54 | 54 | 25 | 50 | 50 | 50 | 52 | 52 | 52 | 25
JOT-10 | 2033-07-01 | 7 | 2033 | 2033 | SUMMER | 50 | 50 | 50 | 52 | 52 | 52 | 25 | 49 | 49 | 49 | 51 | 51 | 51 | 25
JOT-10 | 2033-08-01 | 8 | 2033 | 2033 | SUMMER | 50 | 50 | 50 | 52 | 52 | 52 | 25 | 49 | 49 | 49 | 51 | 51 | 51 | 25
JOT-10 | 2033-09-01 | 9 | 2033 | 2033 | SUMMER | 53 | 53 | 53 | 55 | 55 | 55 | 25 | 51 | 51 | 51 | 53 | 53 | 53 | 25
JOT-10 | 2033-10-01 | 10 | 2034 | 2033 | FALL | 55 | 55 | 55 | 55 | 55 | 55 | 25 | 54 | 54 | 54 | 54 | 54 | 54 | 25
JOT-10 | 2033-11-01 | 11 | 2034 | 2033 | FALL | 58 | 58 | 58 | 58 | 58 | 58 | 25 | 56 | 56 | 56 | 56 | 56 | 56 | 25
JOT-10 | 2033-12-01 | 12 | 2034 | 2033 | WINTER | 62 | 62 | 62 | 62 | 62 | 62 | 25 | 61 | 61 | 61 | 61 | 61 | 61 | 25
JOT-10 | 2034-01-01 | 1 | 2034 | 2034 | WINTER | 63 | 63 | 63 | 63 | 63 | 63 | 25 | 61 | 61 | 61 | 61 | 61 | 61 | 25
JOT-10 | 2034-02-01 | 2 | 2034 | 2034 | WINTER | 62 | 62 | 62 | 62 | 62 | 62 | 25 | 61 | 61 | 61 | 61 | 61 | 61 | 25
JOT-10 | 2034-03-01 | 3 | 2034 | 2034 | WINTER | 58 | 58 | 58 | 58 | 58 | 58 | 25 | 56 | 56 | 56 | 56 | 56 | 56 | 25
JOT-10 | 2034-04-01 | 4 | 2034 | 2034 | SPRING | 55 | 55 | 55 | 55 | 55 | 55 | 25 | 54 | 54 | 54 | 54 | 54 | 54 | 25
JOT-10 | 2034-05-01 | 5 | 2034 | 2034 | SPRING | 54 | 54 | 54 | 56 | 56 | 56 | 25 | 52 | 52 | 52 | 54 | 54 | 54 | 25
JOT-10 | 2034-06-01 | 6 | 2034 | 2034 | SUMMER | 52 | 52 | 52 | 54 | 54 | 54 | 25 | 50 | 50 | 50 | 52 | 52 | 52 | 25
JOT-10 | 2034-07-01 | 7 | 2034 | 2034 | SUMMER | 50 | 50 | 50 | 52 | 52 | 52 | 25 | 49 | 49 | 49 | 51 | 51 | 51 | 25
JOT-10 | 2034-08-01 | 8 | 2034 | 2034 | SUMMER | 50 | 50 | 50 | 52 | 52 | 52 | 25 | 49 | 49 | 49 | 51 | 51 | 51 | 25
JOT-10 | 2034-09-01 | 9 | 2034 | 2034 | SUMMER | 53 | 53 | 53 | 55 | 55 | 55 | 25 | 51 | 51 | 51 | 53 | 53 | 53 | 25
JOT-10 | 2034-10-01 | 10 | 2035 | 2034 | FALL | 55 | 55 | 55 | 55 | 55 | 55 | 25 | 54 | 54 | 54 | 54 | 54 | 54 | 25
JOT-10 | 2034-11-01 | 11 | 2035 | 2034 | FALL | 58 | 58 | 58 | 58 | 58 | 58 | 25 | 56 | 56 | 56 | 56 | 56 | 56 | 25
JOT-10 | 2034-12-01 | 12 | 2035 | 2034 | WINTER | 62 | 62 | 62 | 62 | 62 | 62 | 25 | 61 | 61 | 61 | 61 | 61 | 61 | 25
JOT-10 | 2035-01-01 | 1 | 2035 | 2035 | WINTER | 63 | 63 | 63 | 63 | 63 | 63 | 25 | 61 | 61 | 61 | 61 | 61 | 61 | 25
JOT-10 | 2035-02-01 | 2 | 2035 | 2035 | WINTER | 62 | 62 | 62 | 62 | 62 | 62 | 25 | 61 | 61 | 61 | 61 | 61 | 61 | 25
JOT-10 | 2035-03-01 | 3 | 2035 | 2035 | WINTER | 58 | 58 | 58 | 58 | 58 | 58 | 25 | 56 | 56 | 56 | 56 | 56 | 56 | 25
JOT-10 | 2035-04-01 | 4 | 2035 | 2035 | SPRING | 55 | 55 | 55 | 55 | 55 | 55 | 25 | 54 | 54 | 54 | 54 | 54 | 54 | 25
JOT-10 | 2035-05-01 | 5 | 2035 | 2035 | SPRING | 54 | 54 | 54 | 56 | 56 | 56 | 25 | 52 | 52 | 52 | 54 | 54 | 54 | 25
JOT-10 | 2035-06-01 | 6 | 2035 | 2035 | SUMMER | 52 | 52 | 52 | 54 | 54 | 54 | 25 | 50 | 50 | 50 | 52 | 52 | 52 | 25
JOT-10 | 2035-07-01 | 7 | 2035 | 2035 | SUMMER | 50 | 50 | 50 | 52 | 52 | 52 | 25 | 49 | 49 | 49 | 51 | 51 | 51 | 25
JOT-10 | 2035-08-01 | 8 | 2035 | 2035 | SUMMER | 50 | 50 | 50 | 52 | 52 | 52 | 25 | 49 | 49 | 49 | 51 | 51 | 51 | 25
JOT-10 | 2035-09-01 | 9 | 2035 | 2035 | SUMMER | 53 | 53 | 53 | 55 | 55 | 55 | 25 | 51 | 51 | 51 | 53 | 53 | 53 | 25
JOT-10 | 2035-10-01 | 10 | 2036 | 2035 | FALL | 55 | 55 | 55 | 55 | 55 | 55 | 25 | 54 | 54 | 54 | 54 | 54 | 54 | 25
JOT-10 | 2035-11-01 | 11 | 2036 | 2035 | FALL | 58 | 58 | 58 | 58 | 58 | 58 | 25 | 56 | 56 | 56 | 56 | 56 | 56 | 25
JOT-10 | 2035-12-01 | 12 | 2036 | 2035 | WINTER | 62 | 62 | 62 | 62 | 62 | 62 | 25 | 61 | 61 | 61 | 61 | 61 | 61 | 25
JOT-10 | 2036-01-01 | 1 | 2036 | 2036 | WINTER | 63 | 63 | 63 | 63 | 63 | 63 | 25 | 61 | 61 | 61 | 61 | 61 | 61 | 25
JOT-10 | 2036-02-01 | 2 | 2036 | 2036 | WINTER | 62 | 62 | 62 | 62 | 62 | 62 | 25 | 61 | 61 | 61 | 61 | 61 | 61 | 25
JOT-10 | 2036-03-01 | 3 | 2036 | 2036 | WINTER | 58 | 58 | 58 | 58 | 58 | 58 | 25 | 56 | 56 | 56 | 56 | 56 | 56 | 25
JOT-10 | 2036-04-01 | 4 | 2036 | 2036 | SPRING | 55 | 55 | 55 | 55 | 55 | 55 | 25 | 54 | 54 | 54 | 54 | 54 | 54 | 25
JOT-10 | 2036-05-01 | 5 | 2036 | 2036 | SPRING | 54 | 54 | 54 | 56 | 56 | 56 | 25 | 52 | 52 | 52 | 54 | 54 | 54 | 25
JOT-10 | 2036-06-01 | 6 | 2036 | 2036 | SUMMER | 52 | 52 | 52 | 54 | 54 | 54 | 25 | 50 | 50 | 50 | 52 | 52 | 52 | 25
JOT-10 | 2036-07-01 | 7 | 2036 | 2036 | SUMMER | 50 | 50 | 50 | 52 | 52 | 52 | 25 | 49 | 49 | 49 | 51 | 51 | 51 | 25
JOT-10 | 2036-08-01 | 8 | 2036 | 2036 | SUMMER | 50 | 50 | 50 | 52 | 52 | 52 | 25 | 49 | 49 | 49 | 51 | 51 | 51 | 25
JOT-10 | 2036-09-01 | 9 | 2036 | 2036 | SUMMER | 53 | 53 | 53 | 55 | 55 | 55 | 25 | 51 | 51 | 51 | 53 | 53 | 53 | 25
JOT-10 | 2036-10-01 | 10 | 2037 | 2036 | FALL | 55 | 55 | 55 | 55 | 55 | 55 | 25 | 54 | 54 | 54 | 54 | 54 | 54 | 25
JOT-10 | 2036-11-01 | 11 | 2037 | 2036 | FALL | 58 | 58 | 58 | 58 | 58 | 58 | 25 | 56 | 56 | 56 | 56 | 56 | 56 | 25
JOT-10 | 2036-12-01 | 12 | 2037 | 2036 | WINTER | 62 | 62 | 62 | 62 | 62 | 62 | 25 | 61 | 61 | 61 | 61 | 61 | 61 | 25
JOT-10 | 2037-01-01 | 1 | 2037 | 2037 | WINTER | 63 | 63 | 63 | 63 | 63 | 63 | 25 | 61 | 61 | 61 | 61 | 61 | 61 | 25
JOT-10 | 2037-02-01 | 2 | 2037 | 2037 | WINTER | 62 | 62 | 62 | 62 | 62 | 62 | 25 | 61 | 61 | 61 | 61 | 61 | 61 | 25
JOT-10 | 2037-03-01 | 3 | 2037 | 2037 | WINTER | 58 | 58 | 58 | 58 | 58 | 58 | 25 | 56 | 56 | 56 | 56 | 56 | 56 | 25
JOT-10 | 2037-04-01 | 4 | 2037 | 2037 | SPRING | 55 | 55 | 55 | 55 | 55 | 55 | 25 | 54 | 54 | 54 | 54 | 54 | 54 | 25
JOT-10 | 2037-05-01 | 5 | 2037 | 2037 | SPRING | 54 | 54 | 54 | 56 | 56 | 56 | 25 | 52 | 52 | 52 | 54 | 54 | 54 | 25
JOT-10 | 2037-06-01 | 6 | 2037 | 2037 | SUMMER | 52 | 52 | 52 | 54 | 54 | 54 | 25 | 50 | 50 | 50 | 52 | 52 | 52 | 25
JOT-10 | 2037-07-01 | 7 | 2037 | 2037 | SUMMER | 50 | 50 | 50 | 52 | 52 | 52 | 25 | 49 | 49 | 49 | 51 | 51 | 51 | 25
JOT-10 | 2037-08-01 | 8 | 2037 | 2037 | SUMMER | 50 | 50 | 50 | 52 | 52 | 52 | 25 | 49 | 49 | 49 | 51 | 51 | 51 | 25
JOT-10 | 2037-09-01 | 9 | 2037 | 2037 | SUMMER | 53 | 53 | 53 | 55 | 55 | 55 | 25 | 51 | 51 | 51 | 53 | 53 | 53 | 25
JOT-10 | 2037-10-01 | 10 | 2038 | 2037 | FALL | 55 | 55 | 55 | 55 | 55 | 55 | 25 | 54 | 54 | 54 | 54 | 54 | 54 | 25
JOT-10 | 2037-11-01 | 11 | 2038 | 2037 | FALL | 58 | 58 | 58 | 58 | 58 | 58 | 25 | 56 | 56 | 56 | 56 | 56 | 56 | 25
JOT-10 | 2037-12-01 | 12 | 2038 | 2037 | WINTER | 62 | 62 | 62 | 62 | 62 | 62 | 25 | 61 | 61 | 61 | 61 | 61 | 61 | 25
JOT-10 | 2038-01-01 | 1 | 2038 | 2038 | WINTER | 63 | 63 | 63 | 63 | 63 | 63 | 25 | 61 | 61 | 61 | 61 | 61 | 61 | 25
JOT-10 | 2038-02-01 | 2 | 2038 | 2038 | WINTER | 62 | 62 | 62 | 62 | 62 | 62 | 25 | 61 | 61 | 61 | 61 | 61 | 61 | 25
JOT-10 | 2038-03-01 | 3 | 2038 | 2038 | WINTER | 58 | 58 | 58 | 58 | 58 | 58 | 25 | 56 | 56 | 56 | 56 | 56 | 56 | 25
JOT-10 | 2038-04-01 | 4 | 2038 | 2038 | SPRING | 55 | 55 | 55 | 55 | 55 | 55 | 25 | 54 | 54 | 54 | 54 | 54 | 54 | 25
JOT-10 | 2038-05-01 | 5 | 2038 | 2038 | SPRING | 54 | 54 | 54 | 56 | 56 | 56 | 25 | 52 | 52 | 52 | 54 | 54 | 54 | 25
JOT-10 | 2038-06-01 | 6 | 2038 | 2038 | SUMMER | 52 | 52 | 52 | 54 | 54 | 54 | 25 | 50 | 50 | 50 | 52 | 52 | 52 | 25
JOT-10 | 2038-07-01 | 7 | 2038 | 2038 | SUMMER | 50 | 50 | 50 | 52 | 52 | 52 | 25 | 49 | 49 | 49 | 51 | 51 | 51 | 25
JOT-10 | 2038-08-01 | 8 | 2038 | 2038 | SUMMER | 50 | 50 | 50 | 52 | 52 | 52 | 25 | 49 | 49 | 49 | 51 | 51 | 51 | 25
JOT-10 | 2038-09-01 | 9 | 2038 | 2038 | SUMMER | 53 | 53 | 53 | 55 | 55 | 55 | 25 | 51 | 51 | 51 | 53 | 53 | 53 | 25
JOT-10 | 2038-10-01 | 10 | 2039 | 2038 | FALL | 55 | 55 | 55 | 55 | 55 | 55 | 25 | 54 | 54 | 54 | 54 | 54 | 54 | 25
JOT-10 | 2038-11-01 | 11 | 2039 | 2038 | FALL | 58 | 58 | 58 | 58 | 58 | 58 | 25 | 56 | 56 | 56 | 56 | 56 | 56 | 25
JOT-10 | 2038-12-01 | 12 | 2039 | 2038 | WINTER | 62 | 62 | 62 | 62 | 62 | 62 | 25 | 61 | 61 | 61 | 61 | 61 | 61 | 25
JOT-10 | 2039-01-01 | 1 | 2039 | 2039 | WINTER | 63 | 63 | 63 | 63 | 63 | 63 | 25 | 61 | 61 | 61 | 61 | 61 | 61 | 25
JOT-10 | 2039-02-01 | 2 | 2039 | 2039 | WINTER | 62 | 62 | 62 | 62 | 62 | 62 | 25 | 61 | 61 | 61 | 61 | 61 | 61 | 25
JOT-10 | 2039-03-01 | 3 | 2039 | 2039 | WINTER | 58 | 58 | 58 | 58 | 58 | 58 | 25 | 56 | 56 | 56 | 56 | 56 | 56 | 25
JOT-10 | 2039-04-01 | 4 | 2039 | 2039 | SPRING | 55 | 55 | 55 | 55 | 55 | 55 | 25 | 54 | 54 | 54 | 54 | 54 | 54 | 25
JOT-10 | 2039-05-01 | 5 | 2039 | 2039 | SPRING | 54 | 54 | 54 | 56 | 56 | 56 | 25 | 52 | 52 | 52 | 54 | 54 | 54 | 25
JOT-10 | 2039-06-01 | 6 | 2039 | 2039 | SUMMER | 52 | 52 | 52 | 54 | 54 | 54 | 25 | 50 | 50 | 50 | 52 | 52 | 52 | 25
JOT-10 | 2039-07-01 | 7 | 2039 | 2039 | SUMMER | 50 | 50 | 50 | 52 | 52 | 52 | 25 | 49 | 49 | 49 | 51 | 51 | 51 | 25
JOT-10 | 2039-08-01 | 8 | 2039 | 2039 | SUMMER | 50 | 50 | 50 | 52 | 52 | 52 | 25 | 49 | 49 | 49 | 51 | 51 | 51 | 25
JOT-10 | 2039-09-01 | 9 | 2039 | 2039 | SUMMER | 53 | 53 | 53 | 55 | 55 | 55 | 25 | 51 | 51 | 51 | 53 | 53 | 53 | 25
JOT-10 | 2039-10-01 | 10 | 2040 | 2039 | FALL | 55 | 55 | 55 | 55 | 55 | 55 | 25 | 54 | 54 | 54 | 54 | 54 | 54 | 25
JOT-10 | 2039-11-01 | 11 | 2040 | 2039 | FALL | 58 | 58 | 58 | 58 | 58 | 58 | 25 | 56 | 56 | 56 | 56 | 56 | 56 | 25
JOT-10 | 2039-12-01 | 12 | 2040 | 2039 | WINTER | 62 | 62 | 62 | 62 | 62 | 62 | 25 | 61 | 61 | 61 | 61 | 61 | 61 | 25
JOT-10 | 2040-01-01 | 1 | 2040 | 2040 | WINTER | 63 | 63 | 63 | 63 | 63 | 63 | 25 | 61 | 61 | 61 | 61 | 61 | 61 | 25
JOT-10 | 2040-02-01 | 2 | 2040 | 2040 | WINTER | 62 | 62 | 62 | 62 | 62 | 62 | 25 | 61 | 61 | 61 | 61 | 61 | 61 | 25
JOT-10 | 2040-03-01 | 3 | 2040 | 2040 | WINTER | 58 | 58 | 58 | 58 | 58 | 58 | 25 | 56 | 56 | 56 | 56 | 56 | 56 | 25
JOT-10 | 2040-04-01 | 4 | 2040 | 2040 | SPRING | 55 | 55 | 55 | 55 | 55 | 55 | 25 | 54 | 54 | 54 | 54 | 54 | 54 | 25
JOT-10 | 2040-05-01 | 5 | 2040 | 2040 | SPRING | 54 | 54 | 54 | 56 | 56 | 56 | 25 | 52 | 52 | 52 | 54 | 54 | 54 | 25
JOT-10 | 2040-06-01 | 6 | 2040 | 2040 | SUMMER | 52 | 52 | 52 | 54 | 54 | 54 | 25 | 50 | 50 | 50 | 52 | 52 | 52 | 25
JOT-10 | 2040-07-01 | 7 | 2040 | 2040 | SUMMER | 50 | 50 | 50 | 52 | 52 | 52 | 25 | 49 | 49 | 49 | 51 | 51 | 51 | 25
JOT-10 | 2040-08-01 | 8 | 2040 | 2040 | SUMMER | 50 | 50 | 50 | 52 | 52 | 52 | 25 | 49 | 49 | 49 | 51 | 51 | 51 | 25
JOT-10 | 2040-09-01 | 9 | 2040 | 2040 | SUMMER | 53 | 53 | 53 | 55 | 55 | 55 | 25 | 51 | 51 | 51 | 53 | 53 | 53 | 25
JOT-10 | 2040-10-01 | 10 | 2041 | 2040 | FALL | 55 | 55 | 55 | 55 | 55 | 55 | 25 | 54 | 54 | 54 | 54 | 54 | 54 | 25
JOT-10 | 2040-11-01 | 11 | 2041 | 2040 | FALL | 58 | 58 | 58 | 58 | 58 | 58 | 25 | 56 | 56 | 56 | 56 | 56 | 56 | 25
JOT-10 | 2040-12-01 | 12 | 2041 | 2040 | WINTER | 62 | 62 | 62 | 62 | 62 | 62 | 25 | 61 | 61 | 61 | 61 | 61 | 61 | 25
JOT-10 | 2041-01-01 | 1 | 2041 | 2041 | WINTER | 63 | 63 | 63 | 63 | 63 | 63 | 25 | 61 | 61 | 61 | 61 | 61 | 61 | 25
JOT-10 | 2041-02-01 | 2 | 2041 | 2041 | WINTER | 62 | 62 | 62 | 62 | 62 | 62 | 25 | 61 | 61 | 61 | 61 | 61 | 61 | 25
JOT-10 | 2041-03-01 | 3 | 2041 | 2041 | WINTER | 58 | 58 | 58 | 58 | 58 | 58 | 25 | 56 | 56 | 56 | 56 | 56 | 56 | 25
JOT-10 | 2041-04-01 | 4 | 2041 | 2041 | SPRING | 55 | 55 | 55 | 55 | 55 | 55 | 25 | 54 | 54 | 54 | 54 | 54 | 54 | 25
JOT-10 | 2041-05-01 | 5 | 2041 | 2041 | SPRING | 54 | 54 | 54 | 56 | 56 | 56 | 25 | 52 | 52 | 52 | 54 | 54 | 54 | 25
JOT-10 | 2041-06-01 | 6 | 2041 | 2041 | SUMMER | 52 | 52 | 52 | 54 | 54 | 54 | 25 | 50 | 50 | 50 | 52 | 52 | 52 | 25
JOT-10 | 2041-07-01 | 7 | 2041 | 2041 | SUMMER | 50 | 50 | 50 | 52 | 52 | 52 | 25 | 49 | 49 | 49 | 51 | 51 | 51 | 25
JOT-10 | 2041-08-01 | 8 | 2041 | 2041 | SUMMER | 50 | 50 | 50 | 52 | 52 | 52 | 25 | 49 | 49 | 49 | 51 | 51 | 51 | 25
JOT-10 | 2041-09-01 | 9 | 2041 | 2041 | SUMMER | 53 | 53 | 53 | 55 | 55 | 55 | 25 | 51 | 51 | 51 | 53 | 53 | 53 | 25
JOT-10 | 2041-10-01 | 10 | 2042 | 2041 | FALL | 55 | 55 | 55 | 55 | 55 | 55 | 25 | 54 | 54 | 54 | 54 | 54 | 54 | 25
JOT-10 | 2041-11-01 | 11 | 2042 | 2041 | FALL | 58 | 58 | 58 | 58 | 58 | 58 | 25 | 56 | 56 | 56 | 56 | 56 | 56 | 25
JOT-10 | 2041-12-01 | 12 | 2042 | 2041 | WINTER | 62 | 62 | 62 | 62 | 62 | 62 | 25 | 61 | 61 | 61 | 61 | 61 | 61 | 25
JOT-10 | 2042-01-01 | 1 | 2042 | 2042 | WINTER | 63 | 63 | 63 | 63 | 63 | 63 | 25 | 61 | 61 | 61 | 61 | 61 | 61 | 25
JOT-10 | 2042-02-01 | 2 | 2042 | 2042 | WINTER | 62 | 62 | 62 | 62 | 62 | 62 | 25 | 61 | 61 | 61 | 61 | 61 | 61 | 25
JOT-10 | 2042-03-01 | 3 | 2042 | 2042 | WINTER | 58 | 58 | 58 | 58 | 58 | 58 | 25 | 56 | 56 | 56 | 56 | 56 | 56 | 25
JOT-10 | 2042-04-01 | 4 | 2042 | 2042 | SPRING | 55 | 55 | 55 | 55 | 55 | 55 | 25 | 54 | 54 | 54 | 54 | 54 | 54 | 25
JOT-10 | 2042-05-01 | 5 | 2042 | 2042 | SPRING | 54 | 54 | 54 | 56 | 56 | 56 | 25 | 52 | 52 | 52 | 54 | 54 | 54 | 25
JOT-10 | 2042-06-01 | 6 | 2042 | 2042 | SUMMER | 52 | 52 | 52 | 54 | 54 | 54 | 25 | 50 | 50 | 50 | 52 | 52 | 52 | 25
JOT-10 | 2042-07-01 | 7 | 2042 | 2042 | SUMMER | 50 | 50 | 50 | 52 | 52 | 52 | 25 | 49 | 49 | 49 | 51 | 51 | 51 | 25
JOT-10 | 2042-08-01 | 8 | 2042 | 2042 | SUMMER | 50 | 50 | 50 | 52 | 52 | 52 | 25 | 49 | 49 | 49 | 51 | 51 | 51 | 25
JOT-10 | 2042-09-01 | 9 | 2042 | 2042 | SUMMER | 53 | 53 | 53 | 55 | 55 | 55 | 25 | 51 | 51 | 51 | 53 | 53 | 53 | 25
JOT-10 | 2042-10-01 | 10 | 2043 | 2042 | FALL | 55 | 55 | 55 | 55 | 55 | 55 | 25 | 54 | 54 | 54 | 54 | 54 | 54 | 25
JOT-10 | 2042-11-01 | 11 | 2043 | 2042 | FALL | 58 | 58 | 58 | 58 | 58 | 58 | 25 | 56 | 56 | 56 | 56 | 56 | 56 | 25
JOT-10 | 2042-12-01 | 12 | 2043 | 2042 | WINTER | 62 | 62 | 62 | 62 | 62 | 62 | 25 | 61 | 61 | 61 | 61 | 61 | 61 | 25
JOT-10 | 2043-01-01 | 1 | 2043 | 2043 | WINTER | 63 | 63 | 63 | 63 | 63 | 63 | 25 | 61 | 61 | 61 | 61 | 61 | 61 | 25
JOT-10 | 2043-02-01 | 2 | 2043 | 2043 | WINTER | 62 | 62 | 62 | 62 | 62 | 62 | 25 | 61 | 61 | 61 | 61 | 61 | 61 | 25
JOT-10 | 2043-03-01 | 3 | 2043 | 2043 | WINTER | 58 | 58 | 58 | 58 | 58 | 58 | 25 | 56 | 56 | 56 | 56 | 56 | 56 | 25
JOT-10 | 2043-04-01 | 4 | 2043 | 2043 | SPRING | 55 | 55 | 55 | 55 | 55 | 55 | 25 | 54 | 54 | 54 | 54 | 54 | 54 | 25
JOT-10 | 2043-05-01 | 5 | 2043 | 2043 | SPRING | 54 | 54 | 54 | 56 | 56 | 56 | 25 | 52 | 52 | 52 | 54 | 54 | 54 | 25
JOT-10 | 2043-06-01 | 6 | 2043 | 2043 | SUMMER | 52 | 52 | 52 | 54 | 54 | 54 | 25 | 50 | 50 | 50 | 52 | 52 | 52 | 25
JOT-10 | 2043-07-01 | 7 | 2043 | 2043 | SUMMER | 50 | 50 | 50 | 52 | 52 | 52 | 25 | 49 | 49 | 49 | 51 | 51 | 51 | 25
JOT-10 | 2043-08-01 | 8 | 2043 | 2043 | SUMMER | 50 | 50 | 50 | 52 | 52 | 52 | 25 | 49 | 49 | 49 | 51 | 51 | 51 | 25
JOT-10 | 2043-09-01 | 9 | 2043 | 2043 | SUMMER | 53 | 53 | 53 | 55 | 55 | 55 | 25 | 51 | 51 | 51 | 53 | 53 | 53 | 25
JOT-10 | 2043-10-01 | 10 | 2044 | 2043 | FALL | 55 | 55 | 55 | 55 | 55 | 55 | 25 | 54 | 54 | 54 | 54 | 54 | 54 | 25
JOT-10 | 2043-11-01 | 11 | 2044 | 2043 | FALL | 58 | 58 | 58 | 58 | 58 | 58 | 25 | 56 | 56 | 56 | 56 | 56 | 56 | 25
JOT-10 | 2043-12-01 | 12 | 2044 | 2043 | WINTER | 62 | 62 | 62 | 62 | 62 | 62 | 25 | 61 | 61 | 61 | 61 | 61 | 61 | 25
JOT-10 | 2044-01-01 | 1 | 2044 | 2044 | WINTER | 63 | 63 | 63 | 63 | 63 | 63 | 25 | 61 | 61 | 61 | 61 | 61 | 61 | 25
JOT-10 | 2044-02-01 | 2 | 2044 | 2044 | WINTER | 62 | 62 | 62 | 62 | 62 | 62 | 25 | 61 | 61 | 61 | 61 | 61 | 61 | 25
JOT-10 | 2044-03-01 | 3 | 2044 | 2044 | WINTER | 58 | 58 | 58 | 58 | 58 | 58 | 25 | 56 | 56 | 56 | 56 | 56 | 56 | 25
JOT-10 | 2044-04-01 | 4 | 2044 | 2044 | SPRING | 55 | 55 | 55 | 55 | 55 | 55 | 25 | 54 | 54 | 54 | 54 | 54 | 54 | 25
JOT-10 | 2044-05-01 | 5 | 2044 | 2044 | SPRING | 54 | 54 | 54 | 56 | 56 | 56 | 25 | 52 | 52 | 52 | 54 | 54 | 54 | 25
JOT-10 | 2044-06-01 | 6 | 2044 | 2044 | SUMMER | 52 | 52 | 52 | 54 | 54 | 54 | 25 | 50 | 50 | 50 | 52 | 52 | 52 | 25
JOT-10 | 2044-07-01 | 7 | 2044 | 2044 | SUMMER | 50 | 50 | 50 | 52 | 52 | 52 | 25 | 49 | 49 | 49 | 51 | 51 | 51 | 25
JOT-10 | 2044-08-01 | 8 | 2044 | 2044 | SUMMER | 50 | 50 | 50 | 52 | 52 | 52 | 25 | 49 | 49 | 49 | 51 | 51 | 51 | 25
JOT-10 | 2044-09-01 | 9 | 2044 | 2044 | SUMMER | 53 | 53 | 53 | 55 | 55 | 55 | 25 | 51 | 51 | 51 | 53 | 53 | 53 | 25
JOT-10 | 2044-10-01 | 10 | 2045 | 2044 | FALL | 55 | 55 | 55 | 55 | 55 | 55 | 25 | 54 | 54 | 54 | 54 | 54 | 54 | 25
JOT-10 | 2044-11-01 | 11 | 2045 | 2044 | FALL | 58 | 58 | 58 | 58 | 58 | 58 | 25 | 56 | 56 | 56 | 56 | 56 | 56 | 25
JOT-10 | 2044-12-01 | 12 | 2045 | 2044 | WINTER | 62 | 62 | 62 | 62 | 62 | 62 | 25 | 61 | 61 | 61 | 61 | 61 | 61 | 25
JOT-10 | 2045-01-01 | 1 | 2045 | 2045 | WINTER | 63 | 63 | 63 | 63 | 63 | 63 | 25 | 61 | 61 | 61 | 61 | 61 | 61 | 25
JOT-10 | 2045-02-01 | 2 | 2045 | 2045 | WINTER | 62 | 62 | 62 | 62 | 62 | 62 | 25 | 61 | 61 | 61 | 61 | 61 | 61 | 25
JOT-10 | 2045-03-01 | 3 | 2045 | 2045 | WINTER | 58 | 58 | 58 | 58 | 58 | 58 | 25 | 56 | 56 | 56 | 56 | 56 | 56 | 25
JOT-10 | 2045-04-01 | 4 | 2045 | 2045 | SPRING | 55 | 55 | 55 | 55 | 55 | 55 | 25 | 54 | 54 | 54 | 54 | 54 | 54 | 25
JOT-10 | 2045-05-01 | 5 | 2045 | 2045 | SPRING | 54 | 54 | 54 | 56 | 56 | 56 | 25 | 52 | 52 | 52 | 54 | 54 | 54 | 25
JOT-10 | 2045-06-01 | 6 | 2045 | 2045 | SUMMER | 52 | 52 | 52 | 54 | 54 | 54 | 25 | 50 | 50 | 50 | 52 | 52 | 52 | 25
JOT-10 | 2045-07-01 | 7 | 2045 | 2045 | SUMMER | 50 | 50 | 50 | 52 | 52 | 52 | 25 | 49 | 49 | 49 | 51 | 51 | 51 | 25
JOT-10 | 2045-08-01 | 8 | 2045 | 2045 | SUMMER | 50 | 50 | 50 | 52 | 52 | 52 | 25 | 49 | 49 | 49 | 51 | 51 | 51 | 25
JOT-10 | 2045-09-01 | 9 | 2045 | 2045 | SUMMER | 53 | 53 | 53 | 55 | 55 | 55 | 25 | 51 | 51 | 51 | 53 | 53 | 53 | 25
JOT-10 | 2045-10-01 | 10 | 2046 | 2045 | FALL | 55 | 55 | 55 | 55 | 55 | 55 | 25 | 54 | 54 | 54 | 54 | 54 | 54 | 25
JOT-10 | 2045-11-01 | 11 | 2046 | 2045 | FALL | 58 | 58 | 58 | 58 | 58 | 58 | 25 | 56 | 56 | 56 | 56 | 56 | 56 | 25
JOT-10 | 2045-12-01 | 12 | 2046 | 2045 | WINTER | 62 | 62 | 62 | 62 | 62 | 62 | 25 | 61 | 61 | 61 | 61 | 61 | 61 | 25
JOT-10 | 2046-01-01 | 1 | 2046 | 2046 | WINTER | 63 | 63 | 63 | 63 | 63 | 63 | 25 | 61 | 61 | 61 | 61 | 61 | 61 | 25
JOT-10 | 2046-02-01 | 2 | 2046 | 2046 | WINTER | 62 | 62 | 62 | 62 | 62 | 62 | 25 | 61 | 61 | 61 | 61 | 61 | 61 | 25
JOT-10 | 2046-03-01 | 3 | 2046 | 2046 | WINTER | 58 | 58 | 58 | 58 | 58 | 58 | 25 | 56 | 56 | 56 | 56 | 56 | 56 | 25
JOT-10 | 2046-04-01 | 4 | 2046 | 2046 | SPRING | 55 | 55 | 55 | 55 | 55 | 55 | 25 | 54 | 54 | 54 | 54 | 54 | 54 | 25
JOT-10 | 2046-05-01 | 5 | 2046 | 2046 | SPRING | 54 | 54 | 54 | 56 | 56 | 56 | 25 | 52 | 52 | 52 | 54 | 54 | 54 | 25
JOT-10 | 2046-06-01 | 6 | 2046 | 2046 | SUMMER | 52 | 52 | 52 | 54 | 54 | 54 | 25 | 50 | 50 | 50 | 52 | 52 | 52 | 25
JOT-10 | 2046-07-01 | 7 | 2046 | 2046 | SUMMER | 50 | 50 | 50 | 52 | 52 | 52 | 25 | 49 | 49 | 49 | 51 | 51 | 51 | 25
JOT-10 | 2046-08-01 | 8 | 2046 | 2046 | SUMMER | 50 | 50 | 50 | 52 | 52 | 52 | 25 | 49 | 49 | 49 | 51 | 51 | 51 | 25
JOT-10 | 2046-09-01 | 9 | 2046 | 2046 | SUMMER | 53 | 53 | 53 | 55 | 55 | 55 | 25 | 51 | 51 | 51 | 53 | 53 | 53 | 25
JOT-10 | 2046-10-01 | 10 | 2047 | 2046 | FALL | 55 | 55 | 55 | 55 | 55 | 55 | 25 | 54 | 54 | 54 | 54 | 54 | 54 | 25
JOT-10 | 2046-11-01 | 11 | 2047 | 2046 | FALL | 58 | 58 | 58 | 58 | 58 | 58 | 25 | 56 | 56 | 56 | 56 | 56 | 56 | 25
JOT-10 | 2046-12-01 | 12 | 2047 | 2046 | WINTER | 62 | 62 | 62 | 62 | 62 | 62 | 25 | 61 | 61 | 61 | 61 | 61 | 61 | 25
JOT-10 | 2047-01-01 | 1 | 2047 | 2047 | WINTER | 63 | 63 | 63 | 63 | 63 | 63 | 25 | 61 | 61 | 61 | 61 | 61 | 61 | 25
JOT-10 | 2047-02-01 | 2 | 2047 | 2047 | WINTER | 62 | 62 | 62 | 62 | 62 | 62 | 25 | 61 | 61 | 61 | 61 | 61 | 61 | 25
JOT-10 | 2047-03-01 | 3 | 2047 | 2047 | WINTER | 58 | 58 | 58 | 58 | 58 | 58 | 25 | 56 | 56 | 56 | 56 | 56 | 56 | 25
JOT-10 | 2047-04-01 | 4 | 2047 | 2047 | SPRING | 55 | 55 | 55 | 55 | 55 | 55 | 25 | 54 | 54 | 54 | 54 | 54 | 54 | 25
JOT-10 | 2047-05-01 | 5 | 2047 | 2047 | SPRING | 54 | 54 | 54 | 56 | 56 | 56 | 25 | 52 | 52 | 52 | 54 | 54 | 54 | 25
JOT-10 | 2047-06-01 | 6 | 2047 | 2047 | SUMMER | 52 | 52 | 52 | 54 | 54 | 54 | 25 | 50 | 50 | 50 | 52 | 52 | 52 | 25
JOT-10 | 2047-07-01 | 7 | 2047 | 2047 | SUMMER | 50 | 50 | 50 | 52 | 52 | 52 | 25 | 49 | 49 | 49 | 51 | 51 | 51 | 25
JOT-10 | 2047-08-01 | 8 | 2047 | 2047 | SUMMER | 50 | 50 | 50 | 52 | 52 | 52 | 25 | 49 | 49 | 49 | 51 | 51 | 51 | 25
JOT-10 | 2047-09-01 | 9 | 2047 | 2047 | SUMMER | 53 | 53 | 53 | 55 | 55 | 55 | 25 | 51 | 51 | 51 | 53 | 53 | 53 | 25
JOT-11 | 2016-10-01 | 10 | 2017 | 2016 | FALL | 55 | 55 | 55 | 55 | 55 | 55 | 25 | 54 | 54 | 54 | 54 | 54 | 54 | 25
JOT-11 | 2016-11-01 | 11 | 2017 | 2016 | FALL | 58 | 58 | 58 | 58 | 58 | 58 | 25 | 56 | 56 | 56 | 56 | 56 | 56 | 25
JOT-11 | 2016-12-01 | 12 | 2017 | 2016 | WINTER | 62 | 62 | 62 | 62 | 62 | 62 | 25 | 61 | 61 | 61 | 61 | 61 | 61 | 25
JOT-11 | 2017-01-01 | 1 | 2017 | 2017 | WINTER | 63 | 63 | 63 | 63 | 63 | 63 | 25 | 61 | 61 | 61 | 61 | 61 | 61 | 25
JOT-11 | 2017-02-01 | 2 | 2017 | 2017 | WINTER | 62 | 62 | 62 | 62 | 62 | 62 | 25 | 61 | 61 | 61 | 61 | 61 | 61 | 25
JOT-11 | 2017-03-01 | 3 | 2017 | 2017 | WINTER | 58 | 58 | 58 | 58 | 58 | 58 | 25 | 56 | 56 | 56 | 56 | 56 | 56 | 25
JOT-11 | 2017-04-01 | 4 | 2017 | 2017 | SPRING | 55 | 55 | 55 | 55 | 55 | 55 | 25 | 54 | 54 | 54 | 54 | 54 | 54 | 25
JOT-11 | 2017-05-01 | 5 | 2017 | 2017 | SPRING | 54 | 54 | 54 | 56 | 56 | 56 | 25 | 52 | 52 | 52 | 54 | 54 | 54 | 25
JOT-11 | 2017-06-01 | 6 | 2017 | 2017 | SUMMER | 52 | 52 | 52 | 54 | 54 | 54 | 25 | 50 | 50 | 50 | 52 | 52 | 52 | 25
JOT-11 | 2017-07-01 | 7 | 2017 | 2017 | SUMMER | 50 | 50 | 50 | 52 | 52 | 52 | 25 | 49 | 49 | 49 | 51 | 51 | 51 | 25
JOT-11 | 2017-08-01 | 8 | 2017 | 2017 | SUMMER | 50 | 50 | 50 | 52 | 52 | 52 | 25 | 49 | 49 | 49 | 51 | 51 | 51 | 25
JOT-11 | 2017-09-01 | 9 | 2017 | 2017 | SUMMER | 53 | 53 | 53 | 55 | 55 | 55 | 25 | 51 | 51 | 51 | 53 | 53 | 53 | 25
JOT-11 | 2017-10-01 | 10 | 2018 | 2017 | FALL | 55 | 55 | 55 | 55 | 55 | 55 | 25 | 54 | 54 | 54 | 54 | 54 | 54 | 25
JOT-11 | 2017-11-01 | 11 | 2018 | 2017 | FALL | 58 | 58 | 58 | 58 | 58 | 58 | 25 | 56 | 56 | 56 | 56 | 56 | 56 | 25
JOT-11 | 2017-12-01 | 12 | 2018 | 2017 | WINTER | 62 | 62 | 62 | 62 | 62 | 62 | 25 | 61 | 61 | 61 | 61 | 61 | 61 | 25
JOT-11 | 2018-01-01 | 1 | 2018 | 2018 | WINTER | 63 | 63 | 63 | 63 | 63 | 63 | 25 | 61 | 61 | 61 | 61 | 61 | 61 | 25
JOT-11 | 2018-02-01 | 2 | 2018 | 2018 | WINTER | 62 | 62 | 62 | 62 | 62 | 62 | 25 | 61 | 61 | 61 | 61 | 61 | 61 | 25
JOT-11 | 2018-03-01 | 3 | 2018 | 2018 | WINTER | 58 | 58 | 58 | 58 | 58 | 58 | 25 | 56 | 56 | 56 | 56 | 56 | 56 | 25
JOT-11 | 2018-04-01 | 4 | 2018 | 2018 | SPRING | 55 | 55 | 55 | 55 | 55 | 55 | 25 | 54 | 54 | 54 | 54 | 54 | 54 | 25
JOT-11 | 2018-05-01 | 5 | 2018 | 2018 | SPRING | 54 | 54 | 54 | 56 | 56 | 56 | 25 | 52 | 52 | 52 | 54 | 54 | 54 | 25
JOT-11 | 2018-06-01 | 6 | 2018 | 2018 | SUMMER | 52 | 52 | 52 | 54 | 54 | 54 | 25 | 50 | 50 | 50 | 52 | 52 | 52 | 25
JOT-11 | 2018-07-01 | 7 | 2018 | 2018 | SUMMER | 50 | 50 | 50 | 52 | 52 | 52 | 25 | 49 | 49 | 49 | 51 | 51 | 51 | 25
JOT-11 | 2018-08-01 | 8 | 2018 | 2018 | SUMMER | 50 | 50 | 50 | 52 | 52 | 52 | 25 | 49 | 49 | 49 | 51 | 51 | 51 | 25
JOT-11 | 2018-09-01 | 9 | 2018 | 2018 | SUMMER | 53 | 53 | 53 | 55 | 55 | 55 | 25 | 51 | 51 | 51 | 53 | 53 | 53 | 25
JOT-11 | 2018-10-01 | 10 | 2019 | 2018 | FALL | 55 | 55 | 55 | 55 | 55 | 55 | 25 | 54 | 54 | 54 | 54 | 54 | 54 | 25
JOT-11 | 2018-11-01 | 11 | 2019 | 2018 | FALL | 58 | 58 | 58 | 58 | 58 | 58 | 25 | 56 | 56 | 56 | 56 | 56 | 56 | 25
JOT-11 | 2018-12-01 | 12 | 2019 | 2018 | WINTER | 62 | 62 | 62 | 62 | 62 | 62 | 25 | 61 | 61 | 61 | 61 | 61 | 61 | 25
JOT-11 | 2019-01-01 | 1 | 2019 | 2019 | WINTER | 63 | 63 | 63 | 63 | 63 | 63 | 25 | 61 | 61 | 61 | 61 | 61 | 61 | 25
JOT-11 | 2019-02-01 | 2 | 2019 | 2019 | WINTER | 62 | 62 | 62 | 62 | 62 | 62 | 25 | 61 | 61 | 61 | 61 | 61 | 61 | 25
JOT-11 | 2019-03-01 | 3 | 2019 | 2019 | WINTER | 58 | 58 | 58 | 58 | 58 | 58 | 25 | 56 | 56 | 56 | 56 | 56 | 56 | 25
JOT-11 | 2019-04-01 | 4 | 2019 | 2019 | SPRING | 55 | 55 | 55 | 55 | 55 | 55 | 25 | 54 | 54 | 54 | 54 | 54 | 54 | 25
JOT-11 | 2019-05-01 | 5 | 2019 | 2019 | SPRING | 54 | 54 | 54 | 56 | 56 | 56 | 25 | 52 | 52 | 52 | 54 | 54 | 54 | 25
JOT-11 | 2019-06-01 | 6 | 2019 | 2019 | SUMMER | 52 | 52 | 52 | 54 | 54 | 54 | 25 | 50 | 50 | 50 | 52 | 52 | 52 | 25
JOT-11 | 2019-07-01 | 7 | 2019 | 2019 | SUMMER | 50 | 50 | 50 | 52 | 52 | 52 | 25 | 49 | 49 | 49 | 51 | 51 | 51 | 25
JOT-11 | 2019-08-01 | 8 | 2019 | 2019 | SUMMER | 50 | 50 | 50 | 52 | 52 | 52 | 25 | 49 | 49 | 49 | 51 | 51 | 51 | 25
JOT-11 | 2019-09-01 | 9 | 2019 | 2019 | SUMMER | 53 | 53 | 53 | 55 | 55 | 55 | 25 | 51 | 51 | 51 | 53 | 53 | 53 | 25
JOT-11 | 2019-10-01 | 10 | 2020 | 2019 | FALL | 55 | 55 | 55 | 55 | 55 | 55 | 25 | 54 | 54 | 54 | 54 | 54 | 54 | 25
JOT-11 | 2019-11-01 | 11 | 2020 | 2019 | FALL | 58 | 58 | 58 | 58 | 58 | 58 | 25 | 56 | 56 | 56 | 56 | 56 | 56 | 25
JOT-11 | 2019-12-01 | 12 | 2020 | 2019 | WINTER | 62 | 62 | 62 | 62 | 62 | 62 | 25 | 61 | 61 | 61 | 61 | 61 | 61 | 25
JOT-11 | 2020-01-01 | 1 | 2020 | 2020 | WINTER | 63 | 63 | 63 | 63 | 63 | 63 | 25 | 61 | 61 | 61 | 61 | 61 | 61 | 25
JOT-11 | 2020-02-01 | 2 | 2020 | 2020 | WINTER | 62 | 62 | 62 | 62 | 62 | 62 | 25 | 61 | 61 | 61 | 61 | 61 | 61 | 25
JOT-11 | 2020-03-01 | 3 | 2020 | 2020 | WINTER | 58 | 58 | 58 | 58 | 58 | 58 | 25 | 56 | 56 | 56 | 56 | 56 | 56 | 25
JOT-11 | 2020-04-01 | 4 | 2020 | 2020 | SPRING | 55 | 55 | 55 | 55 | 55 | 55 | 25 | 54 | 54 | 54 | 54 | 54 | 54 | 25
JOT-11 | 2020-05-01 | 5 | 2020 | 2020 | SPRING | 54 | 54 | 54 | 56 | 56 | 56 | 25 | 52 | 52 | 52 | 54 | 54 | 54 | 25
JOT-11 | 2020-06-01 | 6 | 2020 | 2020 | SUMMER | 52 | 52 | 52 | 54 | 54 | 54 | 25 | 50 | 50 | 50 | 52 | 52 | 52 | 25
JOT-11 | 2020-07-01 | 7 | 2020 | 2020 | SUMMER | 50 | 50 | 50 | 52 | 52 | 52 | 25 | 49 | 49 | 49 | 51 | 51 | 51 | 25
JOT-11 | 2020-08-01 | 8 | 2020 | 2020 | SUMMER | 50 | 50 | 50 | 52 | 52 | 52 | 25 | 49 | 49 | 49 | 51 | 51 | 51 | 25
JOT-11 | 2020-09-01 | 9 | 2020 | 2020 | SUMMER | 53 | 53 | 53 | 55 | 55 | 55 | 25 | 51 | 51 | 51 | 53 | 53 | 53 | 25
JOT-11 | 2020-10-01 | 10 | 2021 | 2020 | FALL | 55 | 55 | 55 | 55 | 55 | 55 | 25 | 54 | 54 | 54 | 54 | 54 | 54 | 25
JOT-11 | 2020-11-01 | 11 | 2021 | 2020 | FALL | 58 | 58 | 58 | 58 | 58 | 58 | 25 | 56 | 56 | 56 | 56 | 56 | 56 | 25
JOT-11 | 2020-12-01 | 12 | 2021 | 2020 | WINTER | 62 | 62 | 62 | 62 | 62 | 62 | 25 | 61 | 61 | 61 | 61 | 61 | 61 | 25
JOT-11 | 2021-01-01 | 1 | 2021 | 2021 | WINTER | 63 | 63 | 63 | 63 | 63 | 63 | 25 | 61 | 61 | 61 | 61 | 61 | 61 | 25
JOT-11 | 2021-02-01 | 2 | 2021 | 2021 | WINTER | 62 | 62 | 62 | 62 | 62 | 62 | 25 | 61 | 61 | 61 | 61 | 61 | 61 | 25
JOT-11 | 2021-03-01 | 3 | 2021 | 2021 | WINTER | 58 | 58 | 58 | 58 | 58 | 58 | 25 | 56 | 56 | 56 | 56 | 56 | 56 | 25
JOT-11 | 2021-04-01 | 4 | 2021 | 2021 | SPRING | 55 | 55 | 55 | 55 | 55 | 55 | 25 | 54 | 54 | 54 | 54 | 54 | 54 | 25
JOT-11 | 2021-05-01 | 5 | 2021 | 2021 | SPRING | 54 | 54 | 54 | 56 | 56 | 56 | 25 | 52 | 52 | 52 | 54 | 54 | 54 | 25
JOT-11 | 2021-06-01 | 6 | 2021 | 2021 | SUMMER | 52 | 52 | 52 | 54 | 54 | 54 | 25 | 50 | 50 | 50 | 52 | 52 | 52 | 25
JOT-11 | 2021-07-01 | 7 | 2021 | 2021 | SUMMER | 50 | 50 | 50 | 52 | 52 | 52 | 25 | 49 | 49 | 49 | 51 | 51 | 51 | 25
JOT-11 | 2021-08-01 | 8 | 2021 | 2021 | SUMMER | 50 | 50 | 50 | 52 | 52 | 52 | 25 | 49 | 49 | 49 | 51 | 51 | 51 | 25
JOT-11 | 2021-09-01 | 9 | 2021 | 2021 | SUMMER | 53 | 53 | 53 | 55 | 55 | 55 | 25 | 51 | 51 | 51 | 53 | 53 | 53 | 25
JOT-11 | 2021-10-01 | 10 | 2022 | 2021 | FALL | 55 | 55 | 55 | 55 | 55 | 55 | 25 | 54 | 54 | 54 | 54 | 54 | 54 | 25
JOT-11 | 2021-11-01 | 11 | 2022 | 2021 | FALL | 58 | 58 | 58 | 58 | 58 | 58 | 25 | 56 | 56 | 56 | 56 | 56 | 56 | 25
JOT-11 | 2021-12-01 | 12 | 2022 | 2021 | WINTER | 62 | 62 | 62 | 62 | 62 | 62 | 25 | 61 | 61 | 61 | 61 | 61 | 61 | 25
JOT-11 | 2022-01-01 | 1 | 2022 | 2022 | WINTER | 63 | 63 | 63 | 63 | 63 | 63 | 25 | 61 | 61 | 61 | 61 | 61 | 61 | 25
JOT-11 | 2022-02-01 | 2 | 2022 | 2022 | WINTER | 62 | 62 | 62 | 62 | 62 | 62 | 25 | 61 | 61 | 61 | 61 | 61 | 61 | 25
JOT-11 | 2022-03-01 | 3 | 2022 | 2022 | WINTER | 58 | 58 | 58 | 58 | 58 | 58 | 25 | 56 | 56 | 56 | 56 | 56 | 56 | 25
JOT-11 | 2022-04-01 | 4 | 2022 | 2022 | SPRING | 55 | 55 | 55 | 55 | 55 | 55 | 25 | 54 | 54 | 54 | 54 | 54 | 54 | 25
JOT-11 | 2022-05-01 | 5 | 2022 | 2022 | SPRING | 54 | 54 | 54 | 56 | 56 | 56 | 25 | 52 | 52 | 52 | 54 | 54 | 54 | 25
JOT-11 | 2022-06-01 | 6 | 2022 | 2022 | SUMMER | 52 | 52 | 52 | 54 | 54 | 54 | 25 | 50 | 50 | 50 | 52 | 52 | 52 | 25
JOT-11 | 2022-07-01 | 7 | 2022 | 2022 | SUMMER | 50 | 50 | 50 | 52 | 52 | 52 | 25 | 49 | 49 | 49 | 51 | 51 | 51 | 25
JOT-11 | 2022-08-01 | 8 | 2022 | 2022 | SUMMER | 50 | 50 | 50 | 52 | 52 | 52 | 25 | 49 | 49 | 49 | 51 | 51 | 51 | 25
JOT-11 | 2022-09-01 | 9 | 2022 | 2022 | SUMMER | 53 | 53 | 53 | 55 | 55 | 55 | 25 | 51 | 51 | 51 | 53 | 53 | 53 | 25
JOT-11 | 2022-10-01 | 10 | 2023 | 2022 | FALL | 55 | 55 | 55 | 55 | 55 | 55 | 25 | 54 | 54 | 54 | 54 | 54 | 54 | 25
JOT-11 | 2022-11-01 | 11 | 2023 | 2022 | FALL | 58 | 58 | 58 | 58 | 58 | 58 | 25 | 56 | 56 | 56 | 56 | 56 | 56 | 25
JOT-11 | 2022-12-01 | 12 | 2023 | 2022 | WINTER | 62 | 62 | 62 | 62 | 62 | 62 | 25 | 61 | 61 | 61 | 61 | 61 | 61 | 25
JOT-11 | 2023-01-01 | 1 | 2023 | 2023 | WINTER | 63 | 63 | 63 | 63 | 63 | 63 | 25 | 61 | 61 | 61 | 61 | 61 | 61 | 25
JOT-11 | 2023-02-01 | 2 | 2023 | 2023 | WINTER | 62 | 62 | 62 | 62 | 62 | 62 | 25 | 61 | 61 | 61 | 61 | 61 | 61 | 25
JOT-11 | 2023-03-01 | 3 | 2023 | 2023 | WINTER | 58 | 58 | 58 | 58 | 58 | 58 | 25 | 56 | 56 | 56 | 56 | 56 | 56 | 25
JOT-11 | 2023-04-01 | 4 | 2023 | 2023 | SPRING | 55 | 55 | 55 | 55 | 55 | 55 | 25 | 54 | 54 | 54 | 54 | 54 | 54 | 25
JOT-11 | 2023-05-01 | 5 | 2023 | 2023 | SPRING | 54 | 54 | 54 | 56 | 56 | 56 | 25 | 52 | 52 | 52 | 54 | 54 | 54 | 25
JOT-11 | 2023-06-01 | 6 | 2023 | 2023 | SUMMER | 52 | 52 | 52 | 54 | 54 | 54 | 25 | 50 | 50 | 50 | 52 | 52 | 52 | 25
JOT-11 | 2023-07-01 | 7 | 2023 | 2023 | SUMMER | 50 | 50 | 50 | 52 | 52 | 52 | 25 | 49 | 49 | 49 | 51 | 51 | 51 | 25
JOT-11 | 2023-08-01 | 8 | 2023 | 2023 | SUMMER | 50 | 50 | 50 | 52 | 52 | 52 | 25 | 49 | 49 | 49 | 51 | 51 | 51 | 25
JOT-11 | 2023-09-01 | 9 | 2023 | 2023 | SUMMER | 53 | 53 | 53 | 55 | 55 | 55 | 25 | 51 | 51 | 51 | 53 | 53 | 53 | 25
JOT-11 | 2023-10-01 | 10 | 2024 | 2023 | FALL | 55 | 55 | 55 | 55 | 55 | 55 | 25 | 54 | 54 | 54 | 54 | 54 | 54 | 25
JOT-11 | 2023-11-01 | 11 | 2024 | 2023 | FALL | 58 | 58 | 58 | 58 | 58 | 58 | 25 | 56 | 56 | 56 | 56 | 56 | 56 | 25
JOT-11 | 2023-12-01 | 12 | 2024 | 2023 | WINTER | 62 | 62 | 62 | 62 | 62 | 62 | 25 | 61 | 61 | 61 | 61 | 61 | 61 | 25
JOT-11 | 2024-01-01 | 1 | 2024 | 2024 | WINTER | 63 | 63 | 63 | 63 | 63 | 63 | 25 | 61 | 61 | 61 | 61 | 61 | 61 | 25
JOT-11 | 2024-02-01 | 2 | 2024 | 2024 | WINTER | 62 | 62 | 62 | 62 | 62 | 62 | 25 | 61 | 61 | 61 | 61 | 61 | 61 | 25
JOT-11 | 2024-03-01 | 3 | 2024 | 2024 | WINTER | 58 | 58 | 58 | 58 | 58 | 58 | 25 | 56 | 56 | 56 | 56 | 56 | 56 | 25
JOT-11 | 2024-04-01 | 4 | 2024 | 2024 | SPRING | 55 | 55 | 55 | 55 | 55 | 55 | 25 | 54 | 54 | 54 | 54 | 54 | 54 | 25
JOT-11 | 2024-05-01 | 5 | 2024 | 2024 | SPRING | 54 | 54 | 54 | 56 | 56 | 56 | 25 | 52 | 52 | 52 | 54 | 54 | 54 | 25
JOT-11 | 2024-06-01 | 6 | 2024 | 2024 | SUMMER | 52 | 52 | 52 | 54 | 54 | 54 | 25 | 50 | 50 | 50 | 52 | 52 | 52 | 25
JOT-11 | 2024-07-01 | 7 | 2024 | 2024 | SUMMER | 50 | 50 | 50 | 52 | 52 | 52 | 25 | 49 | 49 | 49 | 51 | 51 | 51 | 25
JOT-11 | 2024-08-01 | 8 | 2024 | 2024 | SUMMER | 50 | 50 | 50 | 52 | 52 | 52 | 25 | 49 | 49 | 49 | 51 | 51 | 51 | 25
JOT-11 | 2024-09-01 | 9 | 2024 | 2024 | SUMMER | 53 | 53 | 53 | 55 | 55 | 55 | 25 | 51 | 51 | 51 | 53 | 53 | 53 | 25
JOT-11 | 2024-10-01 | 10 | 2025 | 2024 | FALL | 55 | 55 | 55 | 55 | 55 | 55 | 25 | 54 | 54 | 54 | 54 | 54 | 54 | 25
JOT-11 | 2024-11-01 | 11 | 2025 | 2024 | FALL | 58 | 58 | 58 | 58 | 58 | 58 | 25 | 56 | 56 | 56 | 56 | 56 | 56 | 25
JOT-11 | 2024-12-01 | 12 | 2025 | 2024 | WINTER | 62 | 62 | 62 | 62 | 62 | 62 | 25 | 61 | 61 | 61 | 61 | 61 | 61 | 25
JOT-11 | 2025-01-01 | 1 | 2025 | 2025 | WINTER | 63 | 63 | 63 | 63 | 63 | 63 | 25 | 61 | 61 | 61 | 61 | 61 | 61 | 25
JOT-11 | 2025-02-01 | 2 | 2025 | 2025 | WINTER | 62 | 62 | 62 | 62 | 62 | 62 | 25 | 61 | 61 | 61 | 61 | 61 | 61 | 25
JOT-11 | 2025-03-01 | 3 | 2025 | 2025 | WINTER | 58 | 58 | 58 | 58 | 58 | 58 | 25 | 56 | 56 | 56 | 56 | 56 | 56 | 25
JOT-11 | 2025-04-01 | 4 | 2025 | 2025 | SPRING | 55 | 55 | 55 | 55 | 55 | 55 | 25 | 54 | 54 | 54 | 54 | 54 | 54 | 25
JOT-11 | 2025-05-01 | 5 | 2025 | 2025 | SPRING | 54 | 54 | 54 | 56 | 56 | 56 | 25 | 52 | 52 | 52 | 54 | 54 | 54 | 25
JOT-11 | 2025-06-01 | 6 | 2025 | 2025 | SUMMER | 52 | 52 | 52 | 54 | 54 | 54 | 25 | 50 | 50 | 50 | 52 | 52 | 52 | 25
JOT-11 | 2025-07-01 | 7 | 2025 | 2025 | SUMMER | 50 | 50 | 50 | 52 | 52 | 52 | 25 | 49 | 49 | 49 | 51 | 51 | 51 | 25
JOT-11 | 2025-08-01 | 8 | 2025 | 2025 | SUMMER | 50 | 50 | 50 | 52 | 52 | 52 | 25 | 49 | 49 | 49 | 51 | 51 | 51 | 25
JOT-11 | 2025-09-01 | 9 | 2025 | 2025 | SUMMER | 53 | 53 | 53 | 55 | 55 | 55 | 25 | 51 | 51 | 51 | 53 | 53 | 53 | 25
JOT-11 | 2025-10-01 | 10 | 2026 | 2025 | FALL | 55 | 55 | 55 | 55 | 55 | 55 | 25 | 54 | 54 | 54 | 54 | 54 | 54 | 25
JOT-11 | 2025-11-01 | 11 | 2026 | 2025 | FALL | 58 | 58 | 58 | 58 | 58 | 58 | 25 | 56 | 56 | 56 | 56 | 56 | 56 | 25
JOT-11 | 2025-12-01 | 12 | 2026 | 2025 | WINTER | 62 | 62 | 62 | 62 | 62 | 62 | 25 | 61 | 61 | 61 | 61 | 61 | 61 | 25
JOT-11 | 2026-01-01 | 1 | 2026 | 2026 | WINTER | 63 | 63 | 63 | 63 | 63 | 63 | 25 | 61 | 61 | 61 | 61 | 61 | 61 | 25
JOT-11 | 2026-02-01 | 2 | 2026 | 2026 | WINTER | 62 | 62 | 62 | 62 | 62 | 62 | 25 | 61 | 61 | 61 | 61 | 61 | 61 | 25
JOT-11 | 2026-03-01 | 3 | 2026 | 2026 | WINTER | 58 | 58 | 58 | 58 | 58 | 58 | 25 | 56 | 56 | 56 | 56 | 56 | 56 | 25
JOT-11 | 2026-04-01 | 4 | 2026 | 2026 | SPRING | 55 | 55 | 55 | 55 | 55 | 55 | 25 | 54 | 54 | 54 | 54 | 54 | 54 | 25
JOT-11 | 2026-05-01 | 5 | 2026 | 2026 | SPRING | 54 | 54 | 54 | 56 | 56 | 56 | 25 | 52 | 52 | 52 | 54 | 54 | 54 | 25
JOT-11 | 2026-06-01 | 6 | 2026 | 2026 | SUMMER | 52 | 52 | 52 | 54 | 54 | 54 | 25 | 50 | 50 | 50 | 52 | 52 | 52 | 25
JOT-11 | 2026-07-01 | 7 | 2026 | 2026 | SUMMER | 50 | 50 | 50 | 52 | 52 | 52 | 25 | 49 | 49 | 49 | 51 | 51 | 51 | 25
JOT-11 | 2026-08-01 | 8 | 2026 | 2026 | SUMMER | 50 | 50 | 50 | 52 | 52 | 52 | 25 | 49 | 49 | 49 | 51 | 51 | 51 | 25
JOT-11 | 2026-09-01 | 9 | 2026 | 2026 | SUMMER | 53 | 53 | 53 | 55 | 55 | 55 | 25 | 51 | 51 | 51 | 53 | 53 | 53 | 25
JOT-11 | 2026-10-01 | 10 | 2027 | 2026 | FALL | 55 | 55 | 55 | 55 | 55 | 55 | 25 | 54 | 54 | 54 | 54 | 54 | 54 | 25
JOT-11 | 2026-11-01 | 11 | 2027 | 2026 | FALL | 58 | 58 | 58 | 58 | 58 | 58 | 25 | 56 | 56 | 56 | 56 | 56 | 56 | 25
JOT-11 | 2026-12-01 | 12 | 2027 | 2026 | WINTER | 62 | 62 | 62 | 62 | 62 | 62 | 25 | 61 | 61 | 61 | 61 | 61 | 61 | 25
JOT-11 | 2027-01-01 | 1 | 2027 | 2027 | WINTER | 63 | 63 | 63 | 63 | 63 | 63 | 25 | 61 | 61 | 61 | 61 | 61 | 61 | 25
JOT-11 | 2027-02-01 | 2 | 2027 | 2027 | WINTER | 62 | 62 | 62 | 62 | 62 | 62 | 25 | 61 | 61 | 61 | 61 | 61 | 61 | 25
JOT-11 | 2027-03-01 | 3 | 2027 | 2027 | WINTER | 58 | 58 | 58 | 58 | 58 | 58 | 25 | 56 | 56 | 56 | 56 | 56 | 56 | 25
JOT-11 | 2027-04-01 | 4 | 2027 | 2027 | SPRING | 55 | 55 | 55 | 55 | 55 | 55 | 25 | 54 | 54 | 54 | 54 | 54 | 54 | 25
JOT-11 | 2027-05-01 | 5 | 2027 | 2027 | SPRING | 54 | 54 | 54 | 56 | 56 | 56 | 25 | 52 | 52 | 52 | 54 | 54 | 54 | 25
JOT-11 | 2027-06-01 | 6 | 2027 | 2027 | SUMMER | 52 | 52 | 52 | 54 | 54 | 54 | 25 | 50 | 50 | 50 | 52 | 52 | 52 | 25
JOT-11 | 2027-07-01 | 7 | 2027 | 2027 | SUMMER | 50 | 50 | 50 | 52 | 52 | 52 | 25 | 49 | 49 | 49 | 51 | 51 | 51 | 25
JOT-11 | 2027-08-01 | 8 | 2027 | 2027 | SUMMER | 50 | 50 | 50 | 52 | 52 | 52 | 25 | 49 | 49 | 49 | 51 | 51 | 51 | 25
JOT-11 | 2027-09-01 | 9 | 2027 | 2027 | SUMMER | 53 | 53 | 53 | 55 | 55 | 55 | 25 | 51 | 51 | 51 | 53 | 53 | 53 | 25
JOT-11 | 2027-10-01 | 10 | 2028 | 2027 | FALL | 55 | 55 | 55 | 55 | 55 | 55 | 25 | 54 | 54 | 54 | 54 | 54 | 54 | 25
JOT-11 | 2027-11-01 | 11 | 2028 | 2027 | FALL | 58 | 58 | 58 | 58 | 58 | 58 | 25 | 56 | 56 | 56 | 56 | 56 | 56 | 25
JOT-11 | 2027-12-01 | 12 | 2028 | 2027 | WINTER | 62 | 62 | 62 | 62 | 62 | 62 | 25 | 61 | 61 | 61 | 61 | 61 | 61 | 25
JOT-11 | 2028-01-01 | 1 | 2028 | 2028 | WINTER | 63 | 63 | 63 | 63 | 63 | 63 | 25 | 61 | 61 | 61 | 61 | 61 | 61 | 25
JOT-11 | 2028-02-01 | 2 | 2028 | 2028 | WINTER | 62 | 62 | 62 | 62 | 62 | 62 | 25 | 61 | 61 | 61 | 61 | 61 | 61 | 25
JOT-11 | 2028-03-01 | 3 | 2028 | 2028 | WINTER | 58 | 58 | 58 | 58 | 58 | 58 | 25 | 56 | 56 | 56 | 56 | 56 | 56 | 25
JOT-11 | 2028-04-01 | 4 | 2028 | 2028 | SPRING | 55 | 55 | 55 | 55 | 55 | 55 | 25 | 54 | 54 | 54 | 54 | 54 | 54 | 25
JOT-11 | 2028-05-01 | 5 | 2028 | 2028 | SPRING | 54 | 54 | 54 | 56 | 56 | 56 | 25 | 52 | 52 | 52 | 54 | 54 | 54 | 25
JOT-11 | 2028-06-01 | 6 | 2028 | 2028 | SUMMER | 52 | 52 | 52 | 54 | 54 | 54 | 25 | 50 | 50 | 50 | 52 | 52 | 52 | 25
JOT-11 | 2028-07-01 | 7 | 2028 | 2028 | SUMMER | 50 | 50 | 50 | 52 | 52 | 52 | 25 | 49 | 49 | 49 | 51 | 51 | 51 | 25
JOT-11 | 2028-08-01 | 8 | 2028 | 2028 | SUMMER | 50 | 50 | 50 | 52 | 52 | 52 | 25 | 49 | 49 | 49 | 51 | 51 | 51 | 25
JOT-11 | 2028-09-01 | 9 | 2028 | 2028 | SUMMER | 53 | 53 | 53 | 55 | 55 | 55 | 25 | 51 | 51 | 51 | 53 | 53 | 53 | 25
JOT-11 | 2028-10-01 | 10 | 2029 | 2028 | FALL | 55 | 55 | 55 | 55 | 55 | 55 | 25 | 54 | 54 | 54 | 54 | 54 | 54 | 25
JOT-11 | 2028-11-01 | 11 | 2029 | 2028 | FALL | 58 | 58 | 58 | 58 | 58 | 58 | 25 | 56 | 56 | 56 | 56 | 56 | 56 | 25
JOT-11 | 2028-12-01 | 12 | 2029 | 2028 | WINTER | 62 | 62 | 62 | 62 | 62 | 62 | 25 | 61 | 61 | 61 | 61 | 61 | 61 | 25
JOT-11 | 2029-01-01 | 1 | 2029 | 2029 | WINTER | 63 | 63 | 63 | 63 | 63 | 63 | 25 | 61 | 61 | 61 | 61 | 61 | 61 | 25
JOT-11 | 2029-02-01 | 2 | 2029 | 2029 | WINTER | 62 | 62 | 62 | 62 | 62 | 62 | 25 | 61 | 61 | 61 | 61 | 61 | 61 | 25
JOT-11 | 2029-03-01 | 3 | 2029 | 2029 | WINTER | 58 | 58 | 58 | 58 | 58 | 58 | 25 | 56 | 56 | 56 | 56 | 56 | 56 | 25
JOT-11 | 2029-04-01 | 4 | 2029 | 2029 | SPRING | 55 | 55 | 55 | 55 | 55 | 55 | 25 | 54 | 54 | 54 | 54 | 54 | 54 | 25
JOT-11 | 2029-05-01 | 5 | 2029 | 2029 | SPRING | 54 | 54 | 54 | 56 | 56 | 56 | 25 | 52 | 52 | 52 | 54 | 54 | 54 | 25
JOT-11 | 2029-06-01 | 6 | 2029 | 2029 | SUMMER | 52 | 52 | 52 | 54 | 54 | 54 | 25 | 50 | 50 | 50 | 52 | 52 | 52 | 25
JOT-11 | 2029-07-01 | 7 | 2029 | 2029 | SUMMER | 50 | 50 | 50 | 52 | 52 | 52 | 25 | 49 | 49 | 49 | 51 | 51 | 51 | 25
JOT-11 | 2029-08-01 | 8 | 2029 | 2029 | SUMMER | 50 | 50 | 50 | 52 | 52 | 52 | 25 | 49 | 49 | 49 | 51 | 51 | 51 | 25
JOT-11 | 2029-09-01 | 9 | 2029 | 2029 | SUMMER | 53 | 53 | 53 | 55 | 55 | 55 | 25 | 51 | 51 | 51 | 53 | 53 | 53 | 25
JOT-11 | 2029-10-01 | 10 | 2030 | 2029 | FALL | 55 | 55 | 55 | 55 | 55 | 55 | 25 | 54 | 54 | 54 | 54 | 54 | 54 | 25
JOT-11 | 2029-11-01 | 11 | 2030 | 2029 | FALL | 58 | 58 | 58 | 58 | 58 | 58 | 25 | 56 | 56 | 56 | 56 | 56 | 56 | 25
JOT-11 | 2029-12-01 | 12 | 2030 | 2029 | WINTER | 62 | 62 | 62 | 62 | 62 | 62 | 25 | 61 | 61 | 61 | 61 | 61 | 61 | 25
JOT-11 | 2030-01-01 | 1 | 2030 | 2030 | WINTER | 63 | 63 | 63 | 63 | 63 | 63 | 25 | 61 | 61 | 61 | 61 | 61 | 61 | 25
JOT-11 | 2030-02-01 | 2 | 2030 | 2030 | WINTER | 62 | 62 | 62 | 62 | 62 | 62 | 25 | 61 | 61 | 61 | 61 | 61 | 61 | 25
JOT-11 | 2030-03-01 | 3 | 2030 | 2030 | WINTER | 58 | 58 | 58 | 58 | 58 | 58 | 25 | 56 | 56 | 56 | 56 | 56 | 56 | 25
JOT-11 | 2030-04-01 | 4 | 2030 | 2030 | SPRING | 55 | 55 | 55 | 55 | 55 | 55 | 25 | 54 | 54 | 54 | 54 | 54 | 54 | 25
JOT-11 | 2030-05-01 | 5 | 2030 | 2030 | SPRING | 54 | 54 | 54 | 56 | 56 | 56 | 25 | 52 | 52 | 52 | 54 | 54 | 54 | 25
JOT-11 | 2030-06-01 | 6 | 2030 | 2030 | SUMMER | 52 | 52 | 52 | 54 | 54 | 54 | 25 | 50 | 50 | 50 | 52 | 52 | 52 | 25
JOT-11 | 2030-07-01 | 7 | 2030 | 2030 | SUMMER | 50 | 50 | 50 | 52 | 52 | 52 | 25 | 49 | 49 | 49 | 51 | 51 | 51 | 25
JOT-11 | 2030-08-01 | 8 | 2030 | 2030 | SUMMER | 50 | 50 | 50 | 52 | 52 | 52 | 25 | 49 | 49 | 49 | 51 | 51 | 51 | 25
JOT-11 | 2030-09-01 | 9 | 2030 | 2030 | SUMMER | 53 | 53 | 53 | 55 | 55 | 55 | 25 | 51 | 51 | 51 | 53 | 53 | 53 | 25
JOT-11 | 2030-10-01 | 10 | 2031 | 2030 | FALL | 55 | 55 | 55 | 55 | 55 | 55 | 25 | 54 | 54 | 54 | 54 | 54 | 54 | 25
JOT-11 | 2030-11-01 | 11 | 2031 | 2030 | FALL | 58 | 58 | 58 | 58 | 58 | 58 | 25 | 56 | 56 | 56 | 56 | 56 | 56 | 25
JOT-11 | 2030-12-01 | 12 | 2031 | 2030 | WINTER | 62 | 62 | 62 | 62 | 62 | 62 | 25 | 61 | 61 | 61 | 61 | 61 | 61 | 25
JOT-11 | 2031-01-01 | 1 | 2031 | 2031 | WINTER | 63 | 63 | 63 | 63 | 63 | 63 | 25 | 61 | 61 | 61 | 61 | 61 | 61 | 25
JOT-11 | 2031-02-01 | 2 | 2031 | 2031 | WINTER | 62 | 62 | 62 | 62 | 62 | 62 | 25 | 61 | 61 | 61 | 61 | 61 | 61 | 25
JOT-11 | 2031-03-01 | 3 | 2031 | 2031 | WINTER | 58 | 58 | 58 | 58 | 58 | 58 | 25 | 56 | 56 | 56 | 56 | 56 | 56 | 25
JOT-11 | 2031-04-01 | 4 | 2031 | 2031 | SPRING | 55 | 55 | 55 | 55 | 55 | 55 | 25 | 54 | 54 | 54 | 54 | 54 | 54 | 25
JOT-11 | 2031-05-01 | 5 | 2031 | 2031 | SPRING | 54 | 54 | 54 | 56 | 56 | 56 | 25 | 52 | 52 | 52 | 54 | 54 | 54 | 25
JOT-11 | 2031-06-01 | 6 | 2031 | 2031 | SUMMER | 52 | 52 | 52 | 54 | 54 | 54 | 25 | 50 | 50 | 50 | 52 | 52 | 52 | 25
JOT-11 | 2031-07-01 | 7 | 2031 | 2031 | SUMMER | 50 | 50 | 50 | 52 | 52 | 52 | 25 | 49 | 49 | 49 | 51 | 51 | 51 | 25
JOT-11 | 2031-08-01 | 8 | 2031 | 2031 | SUMMER | 50 | 50 | 50 | 52 | 52 | 52 | 25 | 49 | 49 | 49 | 51 | 51 | 51 | 25
JOT-11 | 2031-09-01 | 9 | 2031 | 2031 | SUMMER | 53 | 53 | 53 | 55 | 55 | 55 | 25 | 51 | 51 | 51 | 53 | 53 | 53 | 25
JOT-11 | 2031-10-01 | 10 | 2032 | 2031 | FALL | 55 | 55 | 55 | 55 | 55 | 55 | 25 | 54 | 54 | 54 | 54 | 54 | 54 | 25
JOT-11 | 2031-11-01 | 11 | 2032 | 2031 | FALL | 58 | 58 | 58 | 58 | 58 | 58 | 25 | 56 | 56 | 56 | 56 | 56 | 56 | 25
JOT-11 | 2031-12-01 | 12 | 2032 | 2031 | WINTER | 62 | 62 | 62 | 62 | 62 | 62 | 25 | 61 | 61 | 61 | 61 | 61 | 61 | 25
JOT-11 | 2032-01-01 | 1 | 2032 | 2032 | WINTER | 63 | 63 | 63 | 63 | 63 | 63 | 25 | 61 | 61 | 61 | 61 | 61 | 61 | 25
JOT-11 | 2032-02-01 | 2 | 2032 | 2032 | WINTER | 62 | 62 | 62 | 62 | 62 | 62 | 25 | 61 | 61 | 61 | 61 | 61 | 61 | 25
JOT-11 | 2032-03-01 | 3 | 2032 | 2032 | WINTER | 58 | 58 | 58 | 58 | 58 | 58 | 25 | 56 | 56 | 56 | 56 | 56 | 56 | 25
JOT-11 | 2032-04-01 | 4 | 2032 | 2032 | SPRING | 55 | 55 | 55 | 55 | 55 | 55 | 25 | 54 | 54 | 54 | 54 | 54 | 54 | 25
JOT-11 | 2032-05-01 | 5 | 2032 | 2032 | SPRING | 54 | 54 | 54 | 56 | 56 | 56 | 25 | 52 | 52 | 52 | 54 | 54 | 54 | 25
JOT-11 | 2032-06-01 | 6 | 2032 | 2032 | SUMMER | 52 | 52 | 52 | 54 | 54 | 54 | 25 | 50 | 50 | 50 | 52 | 52 | 52 | 25
JOT-11 | 2032-07-01 | 7 | 2032 | 2032 | SUMMER | 50 | 50 | 50 | 52 | 52 | 52 | 25 | 49 | 49 | 49 | 51 | 51 | 51 | 25
JOT-11 | 2032-08-01 | 8 | 2032 | 2032 | SUMMER | 50 | 50 | 50 | 52 | 52 | 52 | 25 | 49 | 49 | 49 | 51 | 51 | 51 | 25
JOT-11 | 2032-09-01 | 9 | 2032 | 2032 | SUMMER | 53 | 53 | 53 | 55 | 55 | 55 | 25 | 51 | 51 | 51 | 53 | 53 | 53 | 25
JOT-11 | 2032-10-01 | 10 | 2033 | 2032 | FALL | 55 | 55 | 55 | 55 | 55 | 55 | 25 | 54 | 54 | 54 | 54 | 54 | 54 | 25
JOT-11 | 2032-11-01 | 11 | 2033 | 2032 | FALL | 58 | 58 | 58 | 58 | 58 | 58 | 25 | 56 | 56 | 56 | 56 | 56 | 56 | 25
JOT-11 | 2032-12-01 | 12 | 2033 | 2032 | WINTER | 62 | 62 | 62 | 62 | 62 | 62 | 25 | 61 | 61 | 61 | 61 | 61 | 61 | 25
JOT-11 | 2033-01-01 | 1 | 2033 | 2033 | WINTER | 63 | 63 | 63 | 63 | 63 | 63 | 25 | 61 | 61 | 61 | 61 | 61 | 61 | 25
JOT-11 | 2033-02-01 | 2 | 2033 | 2033 | WINTER | 62 | 62 | 62 | 62 | 62 | 62 | 25 | 61 | 61 | 61 | 61 | 61 | 61 | 25
JOT-11 | 2033-03-01 | 3 | 2033 | 2033 | WINTER | 58 | 58 | 58 | 58 | 58 | 58 | 25 | 56 | 56 | 56 | 56 | 56 | 56 | 25
JOT-11 | 2033-04-01 | 4 | 2033 | 2033 | SPRING | 55 | 55 | 55 | 55 | 55 | 55 | 25 | 54 | 54 | 54 | 54 | 54 | 54 | 25
JOT-11 | 2033-05-01 | 5 | 2033 | 2033 | SPRING | 54 | 54 | 54 | 56 | 56 | 56 | 25 | 52 | 52 | 52 | 54 | 54 | 54 | 25
JOT-11 | 2033-06-01 | 6 | 2033 | 2033 | SUMMER | 52 | 52 | 52 | 54 | 54 | 54 | 25 | 50 | 50 | 50 | 52 | 52 | 52 | 25
JOT-11 | 2033-07-01 | 7 | 2033 | 2033 | SUMMER | 50 | 50 | 50 | 52 | 52 | 52 | 25 | 49 | 49 | 49 | 51 | 51 | 51 | 25
JOT-11 | 2033-08-01 | 8 | 2033 | 2033 | SUMMER | 50 | 50 | 50 | 52 | 52 | 52 | 25 | 49 | 49 | 49 | 51 | 51 | 51 | 25
JOT-11 | 2033-09-01 | 9 | 2033 | 2033 | SUMMER | 53 | 53 | 53 | 55 | 55 | 55 | 25 | 51 | 51 | 51 | 53 | 53 | 53 | 25
JOT-11 | 2033-10-01 | 10 | 2034 | 2033 | FALL | 55 | 55 | 55 | 55 | 55 | 55 | 25 | 54 | 54 | 54 | 54 | 54 | 54 | 25
JOT-11 | 2033-11-01 | 11 | 2034 | 2033 | FALL | 58 | 58 | 58 | 58 | 58 | 58 | 25 | 56 | 56 | 56 | 56 | 56 | 56 | 25
JOT-11 | 2033-12-01 | 12 | 2034 | 2033 | WINTER | 62 | 62 | 62 | 62 | 62 | 62 | 25 | 61 | 61 | 61 | 61 | 61 | 61 | 25
JOT-11 | 2034-01-01 | 1 | 2034 | 2034 | WINTER | 63 | 63 | 63 | 63 | 63 | 63 | 25 | 61 | 61 | 61 | 61 | 61 | 61 | 25
JOT-11 | 2034-02-01 | 2 | 2034 | 2034 | WINTER | 62 | 62 | 62 | 62 | 62 | 62 | 25 | 61 | 61 | 61 | 61 | 61 | 61 | 25
JOT-11 | 2034-03-01 | 3 | 2034 | 2034 | WINTER | 58 | 58 | 58 | 58 | 58 | 58 | 25 | 56 | 56 | 56 | 56 | 56 | 56 | 25
JOT-11 | 2034-04-01 | 4 | 2034 | 2034 | SPRING | 55 | 55 | 55 | 55 | 55 | 55 | 25 | 54 | 54 | 54 | 54 | 54 | 54 | 25
JOT-11 | 2034-05-01 | 5 | 2034 | 2034 | SPRING | 54 | 54 | 54 | 56 | 56 | 56 | 25 | 52 | 52 | 52 | 54 | 54 | 54 | 25
JOT-11 | 2034-06-01 | 6 | 2034 | 2034 | SUMMER | 52 | 52 | 52 | 54 | 54 | 54 | 25 | 50 | 50 | 50 | 52 | 52 | 52 | 25
JOT-11 | 2034-07-01 | 7 | 2034 | 2034 | SUMMER | 50 | 50 | 50 | 52 | 52 | 52 | 25 | 49 | 49 | 49 | 51 | 51 | 51 | 25
JOT-11 | 2034-08-01 | 8 | 2034 | 2034 | SUMMER | 50 | 50 | 50 | 52 | 52 | 52 | 25 | 49 | 49 | 49 | 51 | 51 | 51 | 25
JOT-11 | 2034-09-01 | 9 | 2034 | 2034 | SUMMER | 53 | 53 | 53 | 55 | 55 | 55 | 25 | 51 | 51 | 51 | 53 | 53 | 53 | 25
JOT-11 | 2034-10-01 | 10 | 2035 | 2034 | FALL | 55 | 55 | 55 | 55 | 55 | 55 | 25 | 54 | 54 | 54 | 54 | 54 | 54 | 25
JOT-11 | 2034-11-01 | 11 | 2035 | 2034 | FALL | 58 | 58 | 58 | 58 | 58 | 58 | 25 | 56 | 56 | 56 | 56 | 56 | 56 | 25
JOT-11 | 2034-12-01 | 12 | 2035 | 2034 | WINTER | 62 | 62 | 62 | 62 | 62 | 62 | 25 | 61 | 61 | 61 | 61 | 61 | 61 | 25
JOT-11 | 2035-01-01 | 1 | 2035 | 2035 | WINTER | 63 | 63 | 63 | 63 | 63 | 63 | 25 | 61 | 61 | 61 | 61 | 61 | 61 | 25
JOT-11 | 2035-02-01 | 2 | 2035 | 2035 | WINTER | 62 | 62 | 62 | 62 | 62 | 62 | 25 | 61 | 61 | 61 | 61 | 61 | 61 | 25
JOT-11 | 2035-03-01 | 3 | 2035 | 2035 | WINTER | 58 | 58 | 58 | 58 | 58 | 58 | 25 | 56 | 56 | 56 | 56 | 56 | 56 | 25
JOT-11 | 2035-04-01 | 4 | 2035 | 2035 | SPRING | 55 | 55 | 55 | 55 | 55 | 55 | 25 | 54 | 54 | 54 | 54 | 54 | 54 | 25
JOT-11 | 2035-05-01 | 5 | 2035 | 2035 | SPRING | 54 | 54 | 54 | 56 | 56 | 56 | 25 | 52 | 52 | 52 | 54 | 54 | 54 | 25
JOT-11 | 2035-06-01 | 6 | 2035 | 2035 | SUMMER | 52 | 52 | 52 | 54 | 54 | 54 | 25 | 50 | 50 | 50 | 52 | 52 | 52 | 25
JOT-11 | 2035-07-01 | 7 | 2035 | 2035 | SUMMER | 50 | 50 | 50 | 52 | 52 | 52 | 25 | 49 | 49 | 49 | 51 | 51 | 51 | 25
JOT-11 | 2035-08-01 | 8 | 2035 | 2035 | SUMMER | 50 | 50 | 50 | 52 | 52 | 52 | 25 | 49 | 49 | 49 | 51 | 51 | 51 | 25
JOT-11 | 2035-09-01 | 9 | 2035 | 2035 | SUMMER | 53 | 53 | 53 | 55 | 55 | 55 | 25 | 51 | 51 | 51 | 53 | 53 | 53 | 25
JOT-11 | 2035-10-01 | 10 | 2036 | 2035 | FALL | 55 | 55 | 55 | 55 | 55 | 55 | 25 | 54 | 54 | 54 | 54 | 54 | 54 | 25
JOT-11 | 2035-11-01 | 11 | 2036 | 2035 | FALL | 58 | 58 | 58 | 58 | 58 | 58 | 25 | 56 | 56 | 56 | 56 | 56 | 56 | 25
JOT-11 | 2035-12-01 | 12 | 2036 | 2035 | WINTER | 62 | 62 | 62 | 62 | 62 | 62 | 25 | 61 | 61 | 61 | 61 | 61 | 61 | 25
JOT-11 | 2036-01-01 | 1 | 2036 | 2036 | WINTER | 63 | 63 | 63 | 63 | 63 | 63 | 25 | 61 | 61 | 61 | 61 | 61 | 61 | 25
JOT-11 | 2036-02-01 | 2 | 2036 | 2036 | WINTER | 62 | 62 | 62 | 62 | 62 | 62 | 25 | 61 | 61 | 61 | 61 | 61 | 61 | 25
JOT-11 | 2036-03-01 | 3 | 2036 | 2036 | WINTER | 58 | 58 | 58 | 58 | 58 | 58 | 25 | 56 | 56 | 56 | 56 | 56 | 56 | 25
JOT-11 | 2036-04-01 | 4 | 2036 | 2036 | SPRING | 55 | 55 | 55 | 55 | 55 | 55 | 25 | 54 | 54 | 54 | 54 | 54 | 54 | 25
JOT-11 | 2036-05-01 | 5 | 2036 | 2036 | SPRING | 54 | 54 | 54 | 56 | 56 | 56 | 25 | 52 | 52 | 52 | 54 | 54 | 54 | 25
JOT-11 | 2036-06-01 | 6 | 2036 | 2036 | SUMMER | 52 | 52 | 52 | 54 | 54 | 54 | 25 | 50 | 50 | 50 | 52 | 52 | 52 | 25
JOT-11 | 2036-07-01 | 7 | 2036 | 2036 | SUMMER | 50 | 50 | 50 | 52 | 52 | 52 | 25 | 49 | 49 | 49 | 51 | 51 | 51 | 25
JOT-11 | 2036-08-01 | 8 | 2036 | 2036 | SUMMER | 50 | 50 | 50 | 52 | 52 | 52 | 25 | 49 | 49 | 49 | 51 | 51 | 51 | 25
JOT-11 | 2036-09-01 | 9 | 2036 | 2036 | SUMMER | 53 | 53 | 53 | 55 | 55 | 55 | 25 | 51 | 51 | 51 | 53 | 53 | 53 | 25
JOT-11 | 2036-10-01 | 10 | 2037 | 2036 | FALL | 55 | 55 | 55 | 55 | 55 | 55 | 25 | 54 | 54 | 54 | 54 | 54 | 54 | 25
JOT-11 | 2036-11-01 | 11 | 2037 | 2036 | FALL | 58 | 58 | 58 | 58 | 58 | 58 | 25 | 56 | 56 | 56 | 56 | 56 | 56 | 25
JOT-11 | 2036-12-01 | 12 | 2037 | 2036 | WINTER | 62 | 62 | 62 | 62 | 62 | 62 | 25 | 61 | 61 | 61 | 61 | 61 | 61 | 25
JOT-11 | 2037-01-01 | 1 | 2037 | 2037 | WINTER | 63 | 63 | 63 | 63 | 63 | 63 | 25 | 61 | 61 | 61 | 61 | 61 | 61 | 25
JOT-11 | 2037-02-01 | 2 | 2037 | 2037 | WINTER | 62 | 62 | 62 | 62 | 62 | 62 | 25 | 61 | 61 | 61 | 61 | 61 | 61 | 25
JOT-11 | 2037-03-01 | 3 | 2037 | 2037 | WINTER | 58 | 58 | 58 | 58 | 58 | 58 | 25 | 56 | 56 | 56 | 56 | 56 | 56 | 25
JOT-11 | 2037-04-01 | 4 | 2037 | 2037 | SPRING | 55 | 55 | 55 | 55 | 55 | 55 | 25 | 54 | 54 | 54 | 54 | 54 | 54 | 25
JOT-11 | 2037-05-01 | 5 | 2037 | 2037 | SPRING | 54 | 54 | 54 | 56 | 56 | 56 | 25 | 52 | 52 | 52 | 54 | 54 | 54 | 25
JOT-11 | 2037-06-01 | 6 | 2037 | 2037 | SUMMER | 52 | 52 | 52 | 54 | 54 | 54 | 25 | 50 | 50 | 50 | 52 | 52 | 52 | 25
JOT-11 | 2037-07-01 | 7 | 2037 | 2037 | SUMMER | 50 | 50 | 50 | 52 | 52 | 52 | 25 | 49 | 49 | 49 | 51 | 51 | 51 | 25
JOT-11 | 2037-08-01 | 8 | 2037 | 2037 | SUMMER | 50 | 50 | 50 | 52 | 52 | 52 | 25 | 49 | 49 | 49 | 51 | 51 | 51 | 25
JOT-11 | 2037-09-01 | 9 | 2037 | 2037 | SUMMER | 53 | 53 | 53 | 55 | 55 | 55 | 25 | 51 | 51 | 51 | 53 | 53 | 53 | 25
JOT-11 | 2037-10-01 | 10 | 2038 | 2037 | FALL | 55 | 55 | 55 | 55 | 55 | 55 | 25 | 54 | 54 | 54 | 54 | 54 | 54 | 25
JOT-11 | 2037-11-01 | 11 | 2038 | 2037 | FALL | 58 | 58 | 58 | 58 | 58 | 58 | 25 | 56 | 56 | 56 | 56 | 56 | 56 | 25
JOT-11 | 2037-12-01 | 12 | 2038 | 2037 | WINTER | 62 | 62 | 62 | 62 | 62 | 62 | 25 | 61 | 61 | 61 | 61 | 61 | 61 | 25
JOT-11 | 2038-01-01 | 1 | 2038 | 2038 | WINTER | 63 | 63 | 63 | 63 | 63 | 63 | 25 | 61 | 61 | 61 | 61 | 61 | 61 | 25
JOT-11 | 2038-02-01 | 2 | 2038 | 2038 | WINTER | 62 | 62 | 62 | 62 | 62 | 62 | 25 | 61 | 61 | 61 | 61 | 61 | 61 | 25
JOT-11 | 2038-03-01 | 3 | 2038 | 2038 | WINTER | 58 | 58 | 58 | 58 | 58 | 58 | 25 | 56 | 56 | 56 | 56 | 56 | 56 | 25
JOT-11 | 2038-04-01 | 4 | 2038 | 2038 | SPRING | 55 | 55 | 55 | 55 | 55 | 55 | 25 | 54 | 54 | 54 | 54 | 54 | 54 | 25
JOT-11 | 2038-05-01 | 5 | 2038 | 2038 | SPRING | 54 | 54 | 54 | 56 | 56 | 56 | 25 | 52 | 52 | 52 | 54 | 54 | 54 | 25
JOT-11 | 2038-06-01 | 6 | 2038 | 2038 | SUMMER | 52 | 52 | 52 | 54 | 54 | 54 | 25 | 50 | 50 | 50 | 52 | 52 | 52 | 25
JOT-11 | 2038-07-01 | 7 | 2038 | 2038 | SUMMER | 50 | 50 | 50 | 52 | 52 | 52 | 25 | 49 | 49 | 49 | 51 | 51 | 51 | 25
JOT-11 | 2038-08-01 | 8 | 2038 | 2038 | SUMMER | 50 | 50 | 50 | 52 | 52 | 52 | 25 | 49 | 49 | 49 | 51 | 51 | 51 | 25
JOT-11 | 2038-09-01 | 9 | 2038 | 2038 | SUMMER | 53 | 53 | 53 | 55 | 55 | 55 | 25 | 51 | 51 | 51 | 53 | 53 | 53 | 25
JOT-11 | 2038-10-01 | 10 | 2039 | 2038 | FALL | 55 | 55 | 55 | 55 | 55 | 55 | 25 | 54 | 54 | 54 | 54 | 54 | 54 | 25
JOT-11 | 2038-11-01 | 11 | 2039 | 2038 | FALL | 58 | 58 | 58 | 58 | 58 | 58 | 25 | 56 | 56 | 56 | 56 | 56 | 56 | 25
JOT-11 | 2038-12-01 | 12 | 2039 | 2038 | WINTER | 62 | 62 | 62 | 62 | 62 | 62 | 25 | 61 | 61 | 61 | 61 | 61 | 61 | 25
JOT-11 | 2039-01-01 | 1 | 2039 | 2039 | WINTER | 63 | 63 | 63 | 63 | 63 | 63 | 25 | 61 | 61 | 61 | 61 | 61 | 61 | 25
JOT-11 | 2039-02-01 | 2 | 2039 | 2039 | WINTER | 62 | 62 | 62 | 62 | 62 | 62 | 25 | 61 | 61 | 61 | 61 | 61 | 61 | 25
JOT-11 | 2039-03-01 | 3 | 2039 | 2039 | WINTER | 58 | 58 | 58 | 58 | 58 | 58 | 25 | 56 | 56 | 56 | 56 | 56 | 56 | 25
JOT-11 | 2039-04-01 | 4 | 2039 | 2039 | SPRING | 55 | 55 | 55 | 55 | 55 | 55 | 25 | 54 | 54 | 54 | 54 | 54 | 54 | 25
JOT-11 | 2039-05-01 | 5 | 2039 | 2039 | SPRING | 54 | 54 | 54 | 56 | 56 | 56 | 25 | 52 | 52 | 52 | 54 | 54 | 54 | 25
JOT-11 | 2039-06-01 | 6 | 2039 | 2039 | SUMMER | 52 | 52 | 52 | 54 | 54 | 54 | 25 | 50 | 50 | 50 | 52 | 52 | 52 | 25
JOT-11 | 2039-07-01 | 7 | 2039 | 2039 | SUMMER | 50 | 50 | 50 | 52 | 52 | 52 | 25 | 49 | 49 | 49 | 51 | 51 | 51 | 25
JOT-11 | 2039-08-01 | 8 | 2039 | 2039 | SUMMER | 50 | 50 | 50 | 52 | 52 | 52 | 25 | 49 | 49 | 49 | 51 | 51 | 51 | 25
JOT-11 | 2039-09-01 | 9 | 2039 | 2039 | SUMMER | 53 | 53 | 53 | 55 | 55 | 55 | 25 | 51 | 51 | 51 | 53 | 53 | 53 | 25
JOT-11 | 2039-10-01 | 10 | 2040 | 2039 | FALL | 55 | 55 | 55 | 55 | 55 | 55 | 25 | 54 | 54 | 54 | 54 | 54 | 54 | 25
JOT-11 | 2039-11-01 | 11 | 2040 | 2039 | FALL | 58 | 58 | 58 | 58 | 58 | 58 | 25 | 56 | 56 | 56 | 56 | 56 | 56 | 25
JOT-11 | 2039-12-01 | 12 | 2040 | 2039 | WINTER | 62 | 62 | 62 | 62 | 62 | 62 | 25 | 61 | 61 | 61 | 61 | 61 | 61 | 25
JOT-11 | 2040-01-01 | 1 | 2040 | 2040 | WINTER | 63 | 63 | 63 | 63 | 63 | 63 | 25 | 61 | 61 | 61 | 61 | 61 | 61 | 25
JOT-11 | 2040-02-01 | 2 | 2040 | 2040 | WINTER | 62 | 62 | 62 | 62 | 62 | 62 | 25 | 61 | 61 | 61 | 61 | 61 | 61 | 25
JOT-11 | 2040-03-01 | 3 | 2040 | 2040 | WINTER | 58 | 58 | 58 | 58 | 58 | 58 | 25 | 56 | 56 | 56 | 56 | 56 | 56 | 25
JOT-11 | 2040-04-01 | 4 | 2040 | 2040 | SPRING | 55 | 55 | 55 | 55 | 55 | 55 | 25 | 54 | 54 | 54 | 54 | 54 | 54 | 25
JOT-11 | 2040-05-01 | 5 | 2040 | 2040 | SPRING | 54 | 54 | 54 | 56 | 56 | 56 | 25 | 52 | 52 | 52 | 54 | 54 | 54 | 25
JOT-11 | 2040-06-01 | 6 | 2040 | 2040 | SUMMER | 52 | 52 | 52 | 54 | 54 | 54 | 25 | 50 | 50 | 50 | 52 | 52 | 52 | 25
JOT-11 | 2040-07-01 | 7 | 2040 | 2040 | SUMMER | 50 | 50 | 50 | 52 | 52 | 52 | 25 | 49 | 49 | 49 | 51 | 51 | 51 | 25
JOT-11 | 2040-08-01 | 8 | 2040 | 2040 | SUMMER | 50 | 50 | 50 | 52 | 52 | 52 | 25 | 49 | 49 | 49 | 51 | 51 | 51 | 25
JOT-11 | 2040-09-01 | 9 | 2040 | 2040 | SUMMER | 53 | 53 | 53 | 55 | 55 | 55 | 25 | 51 | 51 | 51 | 53 | 53 | 53 | 25
JOT-11 | 2040-10-01 | 10 | 2041 | 2040 | FALL | 55 | 55 | 55 | 55 | 55 | 55 | 25 | 54 | 54 | 54 | 54 | 54 | 54 | 25
JOT-11 | 2040-11-01 | 11 | 2041 | 2040 | FALL | 58 | 58 | 58 | 58 | 58 | 58 | 25 | 56 | 56 | 56 | 56 | 56 | 56 | 25
JOT-11 | 2040-12-01 | 12 | 2041 | 2040 | WINTER | 62 | 62 | 62 | 62 | 62 | 62 | 25 | 61 | 61 | 61 | 61 | 61 | 61 | 25
JOT-11 | 2041-01-01 | 1 | 2041 | 2041 | WINTER | 63 | 63 | 63 | 63 | 63 | 63 | 25 | 61 | 61 | 61 | 61 | 61 | 61 | 25
JOT-11 | 2041-02-01 | 2 | 2041 | 2041 | WINTER | 62 | 62 | 62 | 62 | 62 | 62 | 25 | 61 | 61 | 61 | 61 | 61 | 61 | 25
JOT-11 | 2041-03-01 | 3 | 2041 | 2041 | WINTER | 58 | 58 | 58 | 58 | 58 | 58 | 25 | 56 | 56 | 56 | 56 | 56 | 56 | 25
JOT-11 | 2041-04-01 | 4 | 2041 | 2041 | SPRING | 55 | 55 | 55 | 55 | 55 | 55 | 25 | 54 | 54 | 54 | 54 | 54 | 54 | 25
JOT-11 | 2041-05-01 | 5 | 2041 | 2041 | SPRING | 54 | 54 | 54 | 56 | 56 | 56 | 25 | 52 | 52 | 52 | 54 | 54 | 54 | 25
JOT-11 | 2041-06-01 | 6 | 2041 | 2041 | SUMMER | 52 | 52 | 52 | 54 | 54 | 54 | 25 | 50 | 50 | 50 | 52 | 52 | 52 | 25
JOT-11 | 2041-07-01 | 7 | 2041 | 2041 | SUMMER | 50 | 50 | 50 | 52 | 52 | 52 | 25 | 49 | 49 | 49 | 51 | 51 | 51 | 25
JOT-11 | 2041-08-01 | 8 | 2041 | 2041 | SUMMER | 50 | 50 | 50 | 52 | 52 | 52 | 25 | 49 | 49 | 49 | 51 | 51 | 51 | 25
JOT-11 | 2041-09-01 | 9 | 2041 | 2041 | SUMMER | 53 | 53 | 53 | 55 | 55 | 55 | 25 | 51 | 51 | 51 | 53 | 53 | 53 | 25
JOT-11 | 2041-10-01 | 10 | 2042 | 2041 | FALL | 55 | 55 | 55 | 55 | 55 | 55 | 25 | 54 | 54 | 54 | 54 | 54 | 54 | 25
JOT-11 | 2041-11-01 | 11 | 2042 | 2041 | FALL | 58 | 58 | 58 | 58 | 58 | 58 | 25 | 56 | 56 | 56 | 56 | 56 | 56 | 25
JOT-11 | 2041-12-01 | 12 | 2042 | 2041 | WINTER | 62 | 62 | 62 | 62 | 62 | 62 | 25 | 61 | 61 | 61 | 61 | 61 | 61 | 25
JOT-11 | 2042-01-01 | 1 | 2042 | 2042 | WINTER | 63 | 63 | 63 | 63 | 63 | 63 | 25 | 61 | 61 | 61 | 61 | 61 | 61 | 25
JOT-11 | 2042-02-01 | 2 | 2042 | 2042 | WINTER | 62 | 62 | 62 | 62 | 62 | 62 | 25 | 61 | 61 | 61 | 61 | 61 | 61 | 25
JOT-11 | 2042-03-01 | 3 | 2042 | 2042 | WINTER | 58 | 58 | 58 | 58 | 58 | 58 | 25 | 56 | 56 | 56 | 56 | 56 | 56 | 25
JOT-11 | 2042-04-01 | 4 | 2042 | 2042 | SPRING | 55 | 55 | 55 | 55 | 55 | 55 | 25 | 54 | 54 | 54 | 54 | 54 | 54 | 25
JOT-11 | 2042-05-01 | 5 | 2042 | 2042 | SPRING | 54 | 54 | 54 | 56 | 56 | 56 | 25 | 52 | 52 | 52 | 54 | 54 | 54 | 25
JOT-11 | 2042-06-01 | 6 | 2042 | 2042 | SUMMER | 52 | 52 | 52 | 54 | 54 | 54 | 25 | 50 | 50 | 50 | 52 | 52 | 52 | 25
JOT-11 | 2042-07-01 | 7 | 2042 | 2042 | SUMMER | 50 | 50 | 50 | 52 | 52 | 52 | 25 | 49 | 49 | 49 | 51 | 51 | 51 | 25
JOT-11 | 2042-08-01 | 8 | 2042 | 2042 | SUMMER | 50 | 50 | 50 | 52 | 52 | 52 | 25 | 49 | 49 | 49 | 51 | 51 | 51 | 25
JOT-11 | 2042-09-01 | 9 | 2042 | 2042 | SUMMER | 53 | 53 | 53 | 55 | 55 | 55 | 25 | 51 | 51 | 51 | 53 | 53 | 53 | 25
JOT-11 | 2042-10-01 | 10 | 2043 | 2042 | FALL | 55 | 55 | 55 | 55 | 55 | 55 | 25 | 54 | 54 | 54 | 54 | 54 | 54 | 25
JOT-11 | 2042-11-01 | 11 | 2043 | 2042 | FALL | 58 | 58 | 58 | 58 | 58 | 58 | 25 | 56 | 56 | 56 | 56 | 56 | 56 | 25
JOT-11 | 2042-12-01 | 12 | 2043 | 2042 | WINTER | 62 | 62 | 62 | 62 | 62 | 62 | 25 | 61 | 61 | 61 | 61 | 61 | 61 | 25
JOT-11 | 2043-01-01 | 1 | 2043 | 2043 | WINTER | 63 | 63 | 63 | 63 | 63 | 63 | 25 | 61 | 61 | 61 | 61 | 61 | 61 | 25
JOT-11 | 2043-02-01 | 2 | 2043 | 2043 | WINTER | 62 | 62 | 62 | 62 | 62 | 62 | 25 | 61 | 61 | 61 | 61 | 61 | 61 | 25
JOT-11 | 2043-03-01 | 3 | 2043 | 2043 | WINTER | 58 | 58 | 58 | 58 | 58 | 58 | 25 | 56 | 56 | 56 | 56 | 56 | 56 | 25
JOT-11 | 2043-04-01 | 4 | 2043 | 2043 | SPRING | 55 | 55 | 55 | 55 | 55 | 55 | 25 | 54 | 54 | 54 | 54 | 54 | 54 | 25
JOT-11 | 2043-05-01 | 5 | 2043 | 2043 | SPRING | 54 | 54 | 54 | 56 | 56 | 56 | 25 | 52 | 52 | 52 | 54 | 54 | 54 | 25
JOT-11 | 2043-06-01 | 6 | 2043 | 2043 | SUMMER | 52 | 52 | 52 | 54 | 54 | 54 | 25 | 50 | 50 | 50 | 52 | 52 | 52 | 25
JOT-11 | 2043-07-01 | 7 | 2043 | 2043 | SUMMER | 50 | 50 | 50 | 52 | 52 | 52 | 25 | 49 | 49 | 49 | 51 | 51 | 51 | 25
JOT-11 | 2043-08-01 | 8 | 2043 | 2043 | SUMMER | 50 | 50 | 50 | 52 | 52 | 52 | 25 | 49 | 49 | 49 | 51 | 51 | 51 | 25
JOT-11 | 2043-09-01 | 9 | 2043 | 2043 | SUMMER | 53 | 53 | 53 | 55 | 55 | 55 | 25 | 51 | 51 | 51 | 53 | 53 | 53 | 25
JOT-11 | 2043-10-01 | 10 | 2044 | 2043 | FALL | 55 | 55 | 55 | 55 | 55 | 55 | 25 | 54 | 54 | 54 | 54 | 54 | 54 | 25
JOT-11 | 2043-11-01 | 11 | 2044 | 2043 | FALL | 58 | 58 | 58 | 58 | 58 | 58 | 25 | 56 | 56 | 56 | 56 | 56 | 56 | 25
JOT-11 | 2043-12-01 | 12 | 2044 | 2043 | WINTER | 62 | 62 | 62 | 62 | 62 | 62 | 25 | 61 | 61 | 61 | 61 | 61 | 61 | 25
JOT-11 | 2044-01-01 | 1 | 2044 | 2044 | WINTER | 63 | 63 | 63 | 63 | 63 | 63 | 25 | 61 | 61 | 61 | 61 | 61 | 61 | 25
JOT-11 | 2044-02-01 | 2 | 2044 | 2044 | WINTER | 62 | 62 | 62 | 62 | 62 | 62 | 25 | 61 | 61 | 61 | 61 | 61 | 61 | 25
JOT-11 | 2044-03-01 | 3 | 2044 | 2044 | WINTER | 58 | 58 | 58 | 58 | 58 | 58 | 25 | 56 | 56 | 56 | 56 | 56 | 56 | 25
JOT-11 | 2044-04-01 | 4 | 2044 | 2044 | SPRING | 55 | 55 | 55 | 55 | 55 | 55 | 25 | 54 | 54 | 54 | 54 | 54 | 54 | 25
JOT-11 | 2044-05-01 | 5 | 2044 | 2044 | SPRING | 54 | 54 | 54 | 56 | 56 | 56 | 25 | 52 | 52 | 52 | 54 | 54 | 54 | 25
JOT-11 | 2044-06-01 | 6 | 2044 | 2044 | SUMMER | 52 | 52 | 52 | 54 | 54 | 54 | 25 | 50 | 50 | 50 | 52 | 52 | 52 | 25
JOT-11 | 2044-07-01 | 7 | 2044 | 2044 | SUMMER | 50 | 50 | 50 | 52 | 52 | 52 | 25 | 49 | 49 | 49 | 51 | 51 | 51 | 25
JOT-11 | 2044-08-01 | 8 | 2044 | 2044 | SUMMER | 50 | 50 | 50 | 52 | 52 | 52 | 25 | 49 | 49 | 49 | 51 | 51 | 51 | 25
JOT-11 | 2044-09-01 | 9 | 2044 | 2044 | SUMMER | 53 | 53 | 53 | 55 | 55 | 55 | 25 | 51 | 51 | 51 | 53 | 53 | 53 | 25
JOT-11 | 2044-10-01 | 10 | 2045 | 2044 | FALL | 55 | 55 | 55 | 55 | 55 | 55 | 25 | 54 | 54 | 54 | 54 | 54 | 54 | 25
JOT-11 | 2044-11-01 | 11 | 2045 | 2044 | FALL | 58 | 58 | 58 | 58 | 58 | 58 | 25 | 56 | 56 | 56 | 56 | 56 | 56 | 25
JOT-11 | 2044-12-01 | 12 | 2045 | 2044 | WINTER | 62 | 62 | 62 | 62 | 62 | 62 | 25 | 61 | 61 | 61 | 61 | 61 | 61 | 25
JOT-11 | 2045-01-01 | 1 | 2045 | 2045 | WINTER | 63 | 63 | 63 | 63 | 63 | 63 | 25 | 61 | 61 | 61 | 61 | 61 | 61 | 25
JOT-11 | 2045-02-01 | 2 | 2045 | 2045 | WINTER | 62 | 62 | 62 | 62 | 62 | 62 | 25 | 61 | 61 | 61 | 61 | 61 | 61 | 25
JOT-11 | 2045-03-01 | 3 | 2045 | 2045 | WINTER | 58 | 58 | 58 | 58 | 58 | 58 | 25 | 56 | 56 | 56 | 56 | 56 | 56 | 25
JOT-11 | 2045-04-01 | 4 | 2045 | 2045 | SPRING | 55 | 55 | 55 | 55 | 55 | 55 | 25 | 54 | 54 | 54 | 54 | 54 | 54 | 25
JOT-11 | 2045-05-01 | 5 | 2045 | 2045 | SPRING | 54 | 54 | 54 | 56 | 56 | 56 | 25 | 52 | 52 | 52 | 54 | 54 | 54 | 25
JOT-11 | 2045-06-01 | 6 | 2045 | 2045 | SUMMER | 52 | 52 | 52 | 54 | 54 | 54 | 25 | 50 | 50 | 50 | 52 | 52 | 52 | 25
JOT-11 | 2045-07-01 | 7 | 2045 | 2045 | SUMMER | 50 | 50 | 50 | 52 | 52 | 52 | 25 | 49 | 49 | 49 | 51 | 51 | 51 | 25
JOT-11 | 2045-08-01 | 8 | 2045 | 2045 | SUMMER | 50 | 50 | 50 | 52 | 52 | 52 | 25 | 49 | 49 | 49 | 51 | 51 | 51 | 25
JOT-11 | 2045-09-01 | 9 | 2045 | 2045 | SUMMER | 53 | 53 | 53 | 55 | 55 | 55 | 25 | 51 | 51 | 51 | 53 | 53 | 53 | 25
JOT-11 | 2045-10-01 | 10 | 2046 | 2045 | FALL | 55 | 55 | 55 | 55 | 55 | 55 | 25 | 54 | 54 | 54 | 54 | 54 | 54 | 25
JOT-11 | 2045-11-01 | 11 | 2046 | 2045 | FALL | 58 | 58 | 58 | 58 | 58 | 58 | 25 | 56 | 56 | 56 | 56 | 56 | 56 | 25
JOT-11 | 2045-12-01 | 12 | 2046 | 2045 | WINTER | 62 | 62 | 62 | 62 | 62 | 62 | 25 | 61 | 61 | 61 | 61 | 61 | 61 | 25
JOT-11 | 2046-01-01 | 1 | 2046 | 2046 | WINTER | 63 | 63 | 63 | 63 | 63 | 63 | 25 | 61 | 61 | 61 | 61 | 61 | 61 | 25
JOT-11 | 2046-02-01 | 2 | 2046 | 2046 | WINTER | 62 | 62 | 62 | 62 | 62 | 62 | 25 | 61 | 61 | 61 | 61 | 61 | 61 | 25
JOT-11 | 2046-03-01 | 3 | 2046 | 2046 | WINTER | 58 | 58 | 58 | 58 | 58 | 58 | 25 | 56 | 56 | 56 | 56 | 56 | 56 | 25
JOT-11 | 2046-04-01 | 4 | 2046 | 2046 | SPRING | 55 | 55 | 55 | 55 | 55 | 55 | 25 | 54 | 54 | 54 | 54 | 54 | 54 | 25
JOT-11 | 2046-05-01 | 5 | 2046 | 2046 | SPRING | 54 | 54 | 54 | 56 | 56 | 56 | 25 | 52 | 52 | 52 | 54 | 54 | 54 | 25
JOT-11 | 2046-06-01 | 6 | 2046 | 2046 | SUMMER | 52 | 52 | 52 | 54 | 54 | 54 | 25 | 50 | 50 | 50 | 52 | 52 | 52 | 25
JOT-11 | 2046-07-01 | 7 | 2046 | 2046 | SUMMER | 50 | 50 | 50 | 52 | 52 | 52 | 25 | 49 | 49 | 49 | 51 | 51 | 51 | 25
JOT-11 | 2046-08-01 | 8 | 2046 | 2046 | SUMMER | 50 | 50 | 50 | 52 | 52 | 52 | 25 | 49 | 49 | 49 | 51 | 51 | 51 | 25
JOT-11 | 2046-09-01 | 9 | 2046 | 2046 | SUMMER | 53 | 53 | 53 | 55 | 55 | 55 | 25 | 51 | 51 | 51 | 53 | 53 | 53 | 25
JOT-11 | 2046-10-01 | 10 | 2047 | 2046 | FALL | 55 | 55 | 55 | 55 | 55 | 55 | 25 | 54 | 54 | 54 | 54 | 54 | 54 | 25
JOT-11 | 2046-11-01 | 11 | 2047 | 2046 | FALL | 58 | 58 | 58 | 58 | 58 | 58 | 25 | 56 | 56 | 56 | 56 | 56 | 56 | 25
JOT-11 | 2046-12-01 | 12 | 2047 | 2046 | WINTER | 62 | 62 | 62 | 62 | 62 | 62 | 25 | 61 | 61 | 61 | 61 | 61 | 61 | 25
JOT-11 | 2047-01-01 | 1 | 2047 | 2047 | WINTER | 63 | 63 | 63 | 63 | 63 | 63 | 25 | 61 | 61 | 61 | 61 | 61 | 61 | 25
JOT-11 | 2047-02-01 | 2 | 2047 | 2047 | WINTER | 62 | 62 | 62 | 62 | 62 | 62 | 25 | 61 | 61 | 61 | 61 | 61 | 61 | 25
JOT-11 | 2047-03-01 | 3 | 2047 | 2047 | WINTER | 58 | 58 | 58 | 58 | 58 | 58 | 25 | 56 | 56 | 56 | 56 | 56 | 56 | 25
JOT-11 | 2047-04-01 | 4 | 2047 | 2047 | SPRING | 55 | 55 | 55 | 55 | 55 | 55 | 25 | 54 | 54 | 54 | 54 | 54 | 54 | 25
JOT-11 | 2047-05-01 | 5 | 2047 | 2047 | SPRING | 54 | 54 | 54 | 56 | 56 | 56 | 25 | 52 | 52 | 52 | 54 | 54 | 54 | 25
JOT-11 | 2047-06-01 | 6 | 2047 | 2047 | SUMMER | 52 | 52 | 52 | 54 | 54 | 54 | 25 | 50 | 50 | 50 | 52 | 52 | 52 | 25
JOT-11 | 2047-07-01 | 7 | 2047 | 2047 | SUMMER | 50 | 50 | 50 | 52 | 52 | 52 | 25 | 49 | 49 | 49 | 51 | 51 | 51 | 25
JOT-11 | 2047-08-01 | 8 | 2047 | 2047 | SUMMER | 50 | 50 | 50 | 52 | 52 | 52 | 25 | 49 | 49 | 49 | 51 | 51 | 51 | 25
JOT-11 | 2047-09-01 | 9 | 2047 | 2047 | SUMMER | 53 | 53 | 53 | 55 | 55 | 55 | 25 | 51 | 51 | 51 | 53 | 53 | 53 | 25
JOT-12 | 2016-10-01 | 10 | 2017 | 2016 | FALL | 55 | 55 | 55 | 55 | 55 | 55 | 25 | 54 | 54 | 54 | 54 | 54 | 54 | 25
JOT-12 | 2016-11-01 | 11 | 2017 | 2016 | FALL | 58 | 58 | 58 | 58 | 58 | 58 | 25 | 56 | 56 | 56 | 56 | 56 | 56 | 25
JOT-12 | 2016-12-01 | 12 | 2017 | 2016 | WINTER | 62 | 62 | 62 | 62 | 62 | 62 | 25 | 61 | 61 | 61 | 61 | 61 | 61 | 25
JOT-12 | 2017-01-01 | 1 | 2017 | 2017 | WINTER | 63 | 63 | 63 | 63 | 63 | 63 | 25 | 61 | 61 | 61 | 61 | 61 | 61 | 25
JOT-12 | 2017-02-01 | 2 | 2017 | 2017 | WINTER | 62 | 62 | 62 | 62 | 62 | 62 | 25 | 61 | 61 | 61 | 61 | 61 | 61 | 25
JOT-12 | 2017-03-01 | 3 | 2017 | 2017 | WINTER | 58 | 58 | 58 | 58 | 58 | 58 | 25 | 56 | 56 | 56 | 56 | 56 | 56 | 25
JOT-12 | 2017-04-01 | 4 | 2017 | 2017 | SPRING | 55 | 55 | 55 | 55 | 55 | 55 | 25 | 54 | 54 | 54 | 54 | 54 | 54 | 25
JOT-12 | 2017-05-01 | 5 | 2017 | 2017 | SPRING | 54 | 54 | 54 | 56 | 56 | 56 | 25 | 52 | 52 | 52 | 54 | 54 | 54 | 25
JOT-12 | 2017-06-01 | 6 | 2017 | 2017 | SUMMER | 52 | 52 | 52 | 54 | 54 | 54 | 25 | 50 | 50 | 50 | 52 | 52 | 52 | 25
JOT-12 | 2017-07-01 | 7 | 2017 | 2017 | SUMMER | 50 | 50 | 50 | 52 | 52 | 52 | 25 | 49 | 49 | 49 | 51 | 51 | 51 | 25
JOT-12 | 2017-08-01 | 8 | 2017 | 2017 | SUMMER | 50 | 50 | 50 | 52 | 52 | 52 | 25 | 49 | 49 | 49 | 51 | 51 | 51 | 25
JOT-12 | 2017-09-01 | 9 | 2017 | 2017 | SUMMER | 53 | 53 | 53 | 55 | 55 | 55 | 25 | 51 | 51 | 51 | 53 | 53 | 53 | 25
JOT-12 | 2017-10-01 | 10 | 2018 | 2017 | FALL | 55 | 55 | 55 | 55 | 55 | 55 | 25 | 54 | 54 | 54 | 54 | 54 | 54 | 25
JOT-12 | 2017-11-01 | 11 | 2018 | 2017 | FALL | 58 | 58 | 58 | 58 | 58 | 58 | 25 | 56 | 56 | 56 | 56 | 56 | 56 | 25
JOT-12 | 2017-12-01 | 12 | 2018 | 2017 | WINTER | 62 | 62 | 62 | 62 | 62 | 62 | 25 | 61 | 61 | 61 | 61 | 61 | 61 | 25
JOT-12 | 2018-01-01 | 1 | 2018 | 2018 | WINTER | 63 | 63 | 63 | 63 | 63 | 63 | 25 | 61 | 61 | 61 | 61 | 61 | 61 | 25
JOT-12 | 2018-02-01 | 2 | 2018 | 2018 | WINTER | 62 | 62 | 62 | 62 | 62 | 62 | 25 | 61 | 61 | 61 | 61 | 61 | 61 | 25
JOT-12 | 2018-03-01 | 3 | 2018 | 2018 | WINTER | 58 | 58 | 58 | 58 | 58 | 58 | 25 | 56 | 56 | 56 | 56 | 56 | 56 | 25
JOT-12 | 2018-04-01 | 4 | 2018 | 2018 | SPRING | 55 | 55 | 55 | 55 | 55 | 55 | 25 | 54 | 54 | 54 | 54 | 54 | 54 | 25
JOT-12 | 2018-05-01 | 5 | 2018 | 2018 | SPRING | 54 | 54 | 54 | 56 | 56 | 56 | 25 | 52 | 52 | 52 | 54 | 54 | 54 | 25
JOT-12 | 2018-06-01 | 6 | 2018 | 2018 | SUMMER | 52 | 52 | 52 | 54 | 54 | 54 | 25 | 50 | 50 | 50 | 52 | 52 | 52 | 25
JOT-12 | 2018-07-01 | 7 | 2018 | 2018 | SUMMER | 50 | 50 | 50 | 52 | 52 | 52 | 25 | 49 | 49 | 49 | 51 | 51 | 51 | 25
JOT-12 | 2018-08-01 | 8 | 2018 | 2018 | SUMMER | 50 | 50 | 50 | 52 | 52 | 52 | 25 | 49 | 49 | 49 | 51 | 51 | 51 | 25
JOT-12 | 2018-09-01 | 9 | 2018 | 2018 | SUMMER | 53 | 53 | 53 | 55 | 55 | 55 | 25 | 51 | 51 | 51 | 53 | 53 | 53 | 25
JOT-12 | 2018-10-01 | 10 | 2019 | 2018 | FALL | 55 | 55 | 55 | 55 | 55 | 55 | 25 | 54 | 54 | 54 | 54 | 54 | 54 | 25
JOT-12 | 2018-11-01 | 11 | 2019 | 2018 | FALL | 58 | 58 | 58 | 58 | 58 | 58 | 25 | 56 | 56 | 56 | 56 | 56 | 56 | 25
JOT-12 | 2018-12-01 | 12 | 2019 | 2018 | WINTER | 62 | 62 | 62 | 62 | 62 | 62 | 25 | 61 | 61 | 61 | 61 | 61 | 61 | 25
JOT-12 | 2019-01-01 | 1 | 2019 | 2019 | WINTER | 63 | 63 | 63 | 63 | 63 | 63 | 25 | 61 | 61 | 61 | 61 | 61 | 61 | 25
JOT-12 | 2019-02-01 | 2 | 2019 | 2019 | WINTER | 62 | 62 | 62 | 62 | 62 | 62 | 25 | 61 | 61 | 61 | 61 | 61 | 61 | 25
JOT-12 | 2019-03-01 | 3 | 2019 | 2019 | WINTER | 58 | 58 | 58 | 58 | 58 | 58 | 25 | 56 | 56 | 56 | 56 | 56 | 56 | 25
JOT-12 | 2019-04-01 | 4 | 2019 | 2019 | SPRING | 55 | 55 | 55 | 55 | 55 | 55 | 25 | 54 | 54 | 54 | 54 | 54 | 54 | 25
JOT-12 | 2019-05-01 | 5 | 2019 | 2019 | SPRING | 54 | 54 | 54 | 56 | 56 | 56 | 25 | 52 | 52 | 52 | 54 | 54 | 54 | 25
JOT-12 | 2019-06-01 | 6 | 2019 | 2019 | SUMMER | 52 | 52 | 52 | 54 | 54 | 54 | 25 | 50 | 50 | 50 | 52 | 52 | 52 | 25
JOT-12 | 2019-07-01 | 7 | 2019 | 2019 | SUMMER | 50 | 50 | 50 | 52 | 52 | 52 | 25 | 49 | 49 | 49 | 51 | 51 | 51 | 25
JOT-12 | 2019-08-01 | 8 | 2019 | 2019 | SUMMER | 50 | 50 | 50 | 52 | 52 | 52 | 25 | 49 | 49 | 49 | 51 | 51 | 51 | 25
JOT-12 | 2019-09-01 | 9 | 2019 | 2019 | SUMMER | 53 | 53 | 53 | 55 | 55 | 55 | 25 | 51 | 51 | 51 | 53 | 53 | 53 | 25
JOT-12 | 2019-10-01 | 10 | 2020 | 2019 | FALL | 55 | 55 | 55 | 55 | 55 | 55 | 25 | 54 | 54 | 54 | 54 | 54 | 54 | 25
JOT-12 | 2019-11-01 | 11 | 2020 | 2019 | FALL | 58 | 58 | 58 | 58 | 58 | 58 | 25 | 56 | 56 | 56 | 56 | 56 | 56 | 25
JOT-12 | 2019-12-01 | 12 | 2020 | 2019 | WINTER | 62 | 62 | 62 | 62 | 62 | 62 | 25 | 61 | 61 | 61 | 61 | 61 | 61 | 25
JOT-12 | 2020-01-01 | 1 | 2020 | 2020 | WINTER | 63 | 63 | 63 | 63 | 63 | 63 | 25 | 61 | 61 | 61 | 61 | 61 | 61 | 25
JOT-12 | 2020-02-01 | 2 | 2020 | 2020 | WINTER | 62 | 62 | 62 | 62 | 62 | 62 | 25 | 61 | 61 | 61 | 61 | 61 | 61 | 25
JOT-12 | 2020-03-01 | 3 | 2020 | 2020 | WINTER | 58 | 58 | 58 | 58 | 58 | 58 | 25 | 56 | 56 | 56 | 56 | 56 | 56 | 25
JOT-12 | 2020-04-01 | 4 | 2020 | 2020 | SPRING | 55 | 55 | 55 | 55 | 55 | 55 | 25 | 54 | 54 | 54 | 54 | 54 | 54 | 25
JOT-12 | 2020-05-01 | 5 | 2020 | 2020 | SPRING | 54 | 54 | 54 | 56 | 56 | 56 | 25 | 52 | 52 | 52 | 54 | 54 | 54 | 25
JOT-12 | 2020-06-01 | 6 | 2020 | 2020 | SUMMER | 52 | 52 | 52 | 54 | 54 | 54 | 25 | 50 | 50 | 50 | 52 | 52 | 52 | 25
JOT-12 | 2020-07-01 | 7 | 2020 | 2020 | SUMMER | 50 | 50 | 50 | 52 | 52 | 52 | 25 | 49 | 49 | 49 | 51 | 51 | 51 | 25
JOT-12 | 2020-08-01 | 8 | 2020 | 2020 | SUMMER | 50 | 50 | 50 | 52 | 52 | 52 | 25 | 49 | 49 | 49 | 51 | 51 | 51 | 25
JOT-12 | 2020-09-01 | 9 | 2020 | 2020 | SUMMER | 53 | 53 | 53 | 55 | 55 | 55 | 25 | 51 | 51 | 51 | 53 | 53 | 53 | 25
JOT-12 | 2020-10-01 | 10 | 2021 | 2020 | FALL | 55 | 55 | 55 | 55 | 55 | 55 | 25 | 54 | 54 | 54 | 54 | 54 | 54 | 25
JOT-12 | 2020-11-01 | 11 | 2021 | 2020 | FALL | 58 | 58 | 58 | 58 | 58 | 58 | 25 | 56 | 56 | 56 | 56 | 56 | 56 | 25
JOT-12 | 2020-12-01 | 12 | 2021 | 2020 | WINTER | 62 | 62 | 62 | 62 | 62 | 62 | 25 | 61 | 61 | 61 | 61 | 61 | 61 | 25
JOT-12 | 2021-01-01 | 1 | 2021 | 2021 | WINTER | 63 | 63 | 63 | 63 | 63 | 63 | 25 | 61 | 61 | 61 | 61 | 61 | 61 | 25
JOT-12 | 2021-02-01 | 2 | 2021 | 2021 | WINTER | 62 | 62 | 62 | 62 | 62 | 62 | 25 | 61 | 61 | 61 | 61 | 61 | 61 | 25
JOT-12 | 2021-03-01 | 3 | 2021 | 2021 | WINTER | 58 | 58 | 58 | 58 | 58 | 58 | 25 | 56 | 56 | 56 | 56 | 56 | 56 | 25
JOT-12 | 2021-04-01 | 4 | 2021 | 2021 | SPRING | 55 | 55 | 55 | 55 | 55 | 55 | 25 | 54 | 54 | 54 | 54 | 54 | 54 | 25
JOT-12 | 2021-05-01 | 5 | 2021 | 2021 | SPRING | 54 | 54 | 54 | 56 | 56 | 56 | 25 | 52 | 52 | 52 | 54 | 54 | 54 | 25
JOT-12 | 2021-06-01 | 6 | 2021 | 2021 | SUMMER | 52 | 52 | 52 | 54 | 54 | 54 | 25 | 50 | 50 | 50 | 52 | 52 | 52 | 25
JOT-12 | 2021-07-01 | 7 | 2021 | 2021 | SUMMER | 50 | 50 | 50 | 52 | 52 | 52 | 25 | 49 | 49 | 49 | 51 | 51 | 51 | 25
JOT-12 | 2021-08-01 | 8 | 2021 | 2021 | SUMMER | 50 | 50 | 50 | 52 | 52 | 52 | 25 | 49 | 49 | 49 | 51 | 51 | 51 | 25
JOT-12 | 2021-09-01 | 9 | 2021 | 2021 | SUMMER | 53 | 53 | 53 | 55 | 55 | 55 | 25 | 51 | 51 | 51 | 53 | 53 | 53 | 25
JOT-12 | 2021-10-01 | 10 | 2022 | 2021 | FALL | 55 | 55 | 55 | 55 | 55 | 55 | 25 | 54 | 54 | 54 | 54 | 54 | 54 | 25
JOT-12 | 2021-11-01 | 11 | 2022 | 2021 | FALL | 58 | 58 | 58 | 58 | 58 | 58 | 25 | 56 | 56 | 56 | 56 | 56 | 56 | 25
JOT-12 | 2021-12-01 | 12 | 2022 | 2021 | WINTER | 62 | 62 | 62 | 62 | 62 | 62 | 25 | 61 | 61 | 61 | 61 | 61 | 61 | 25
JOT-12 | 2022-01-01 | 1 | 2022 | 2022 | WINTER | 63 | 63 | 63 | 63 | 63 | 63 | 25 | 61 | 61 | 61 | 61 | 61 | 61 | 25
JOT-12 | 2022-02-01 | 2 | 2022 | 2022 | WINTER | 62 | 62 | 62 | 62 | 62 | 62 | 25 | 61 | 61 | 61 | 61 | 61 | 61 | 25
JOT-12 | 2022-03-01 | 3 | 2022 | 2022 | WINTER | 58 | 58 | 58 | 58 | 58 | 58 | 25 | 56 | 56 | 56 | 56 | 56 | 56 | 25
JOT-12 | 2022-04-01 | 4 | 2022 | 2022 | SPRING | 55 | 55 | 55 | 55 | 55 | 55 | 25 | 54 | 54 | 54 | 54 | 54 | 54 | 25
JOT-12 | 2022-05-01 | 5 | 2022 | 2022 | SPRING | 54 | 54 | 54 | 56 | 56 | 56 | 25 | 52 | 52 | 52 | 54 | 54 | 54 | 25
JOT-12 | 2022-06-01 | 6 | 2022 | 2022 | SUMMER | 52 | 52 | 52 | 54 | 54 | 54 | 25 | 50 | 50 | 50 | 52 | 52 | 52 | 25
JOT-12 | 2022-07-01 | 7 | 2022 | 2022 | SUMMER | 50 | 50 | 50 | 52 | 52 | 52 | 25 | 49 | 49 | 49 | 51 | 51 | 51 | 25
JOT-12 | 2022-08-01 | 8 | 2022 | 2022 | SUMMER | 50 | 50 | 50 | 52 | 52 | 52 | 25 | 49 | 49 | 49 | 51 | 51 | 51 | 25
JOT-12 | 2022-09-01 | 9 | 2022 | 2022 | SUMMER | 53 | 53 | 53 | 55 | 55 | 55 | 25 | 51 | 51 | 51 | 53 | 53 | 53 | 25
JOT-12 | 2022-10-01 | 10 | 2023 | 2022 | FALL | 55 | 55 | 55 | 55 | 55 | 55 | 25 | 54 | 54 | 54 | 54 | 54 | 54 | 25
JOT-12 | 2022-11-01 | 11 | 2023 | 2022 | FALL | 58 | 58 | 58 | 58 | 58 | 58 | 25 | 56 | 56 | 56 | 56 | 56 | 56 | 25
JOT-12 | 2022-12-01 | 12 | 2023 | 2022 | WINTER | 62 | 62 | 62 | 62 | 62 | 62 | 25 | 61 | 61 | 61 | 61 | 61 | 61 | 25
JOT-12 | 2023-01-01 | 1 | 2023 | 2023 | WINTER | 63 | 63 | 63 | 63 | 63 | 63 | 25 | 61 | 61 | 61 | 61 | 61 | 61 | 25
JOT-12 | 2023-02-01 | 2 | 2023 | 2023 | WINTER | 62 | 62 | 62 | 62 | 62 | 62 | 25 | 61 | 61 | 61 | 61 | 61 | 61 | 25
JOT-12 | 2023-03-01 | 3 | 2023 | 2023 | WINTER | 58 | 58 | 58 | 58 | 58 | 58 | 25 | 56 | 56 | 56 | 56 | 56 | 56 | 25
JOT-12 | 2023-04-01 | 4 | 2023 | 2023 | SPRING | 55 | 55 | 55 | 55 | 55 | 55 | 25 | 54 | 54 | 54 | 54 | 54 | 54 | 25
JOT-12 | 2023-05-01 | 5 | 2023 | 2023 | SPRING | 54 | 54 | 54 | 56 | 56 | 56 | 25 | 52 | 52 | 52 | 54 | 54 | 54 | 25
JOT-12 | 2023-06-01 | 6 | 2023 | 2023 | SUMMER | 52 | 52 | 52 | 54 | 54 | 54 | 25 | 50 | 50 | 50 | 52 | 52 | 52 | 25
JOT-12 | 2023-07-01 | 7 | 2023 | 2023 | SUMMER | 50 | 50 | 50 | 52 | 52 | 52 | 25 | 49 | 49 | 49 | 51 | 51 | 51 | 25
JOT-12 | 2023-08-01 | 8 | 2023 | 2023 | SUMMER | 50 | 50 | 50 | 52 | 52 | 52 | 25 | 49 | 49 | 49 | 51 | 51 | 51 | 25
JOT-12 | 2023-09-01 | 9 | 2023 | 2023 | SUMMER | 53 | 53 | 53 | 55 | 55 | 55 | 25 | 51 | 51 | 51 | 53 | 53 | 53 | 25
JOT-12 | 2023-10-01 | 10 | 2024 | 2023 | FALL | 55 | 55 | 55 | 55 | 55 | 55 | 25 | 54 | 54 | 54 | 54 | 54 | 54 | 25
JOT-12 | 2023-11-01 | 11 | 2024 | 2023 | FALL | 58 | 58 | 58 | 58 | 58 | 58 | 25 | 56 | 56 | 56 | 56 | 56 | 56 | 25
JOT-12 | 2023-12-01 | 12 | 2024 | 2023 | WINTER | 62 | 62 | 62 | 62 | 62 | 62 | 25 | 61 | 61 | 61 | 61 | 61 | 61 | 25
JOT-12 | 2024-01-01 | 1 | 2024 | 2024 | WINTER | 63 | 63 | 63 | 63 | 63 | 63 | 25 | 61 | 61 | 61 | 61 | 61 | 61 | 25
JOT-12 | 2024-02-01 | 2 | 2024 | 2024 | WINTER | 62 | 62 | 62 | 62 | 62 | 62 | 25 | 61 | 61 | 61 | 61 | 61 | 61 | 25
JOT-12 | 2024-03-01 | 3 | 2024 | 2024 | WINTER | 58 | 58 | 58 | 58 | 58 | 58 | 25 | 56 | 56 | 56 | 56 | 56 | 56 | 25
JOT-12 | 2024-04-01 | 4 | 2024 | 2024 | SPRING | 55 | 55 | 55 | 55 | 55 | 55 | 25 | 54 | 54 | 54 | 54 | 54 | 54 | 25
JOT-12 | 2024-05-01 | 5 | 2024 | 2024 | SPRING | 54 | 54 | 54 | 56 | 56 | 56 | 25 | 52 | 52 | 52 | 54 | 54 | 54 | 25
JOT-12 | 2024-06-01 | 6 | 2024 | 2024 | SUMMER | 52 | 52 | 52 | 54 | 54 | 54 | 25 | 50 | 50 | 50 | 52 | 52 | 52 | 25
JOT-12 | 2024-07-01 | 7 | 2024 | 2024 | SUMMER | 50 | 50 | 50 | 52 | 52 | 52 | 25 | 49 | 49 | 49 | 51 | 51 | 51 | 25
JOT-12 | 2024-08-01 | 8 | 2024 | 2024 | SUMMER | 50 | 50 | 50 | 52 | 52 | 52 | 25 | 49 | 49 | 49 | 51 | 51 | 51 | 25
JOT-12 | 2024-09-01 | 9 | 2024 | 2024 | SUMMER | 53 | 53 | 53 | 55 | 55 | 55 | 25 | 51 | 51 | 51 | 53 | 53 | 53 | 25
JOT-12 | 2024-10-01 | 10 | 2025 | 2024 | FALL | 55 | 55 | 55 | 55 | 55 | 55 | 25 | 54 | 54 | 54 | 54 | 54 | 54 | 25
JOT-12 | 2024-11-01 | 11 | 2025 | 2024 | FALL | 58 | 58 | 58 | 58 | 58 | 58 | 25 | 56 | 56 | 56 | 56 | 56 | 56 | 25
JOT-12 | 2024-12-01 | 12 | 2025 | 2024 | WINTER | 62 | 62 | 62 | 62 | 62 | 62 | 25 | 61 | 61 | 61 | 61 | 61 | 61 | 25
JOT-12 | 2025-01-01 | 1 | 2025 | 2025 | WINTER | 63 | 63 | 63 | 63 | 63 | 63 | 25 | 61 | 61 | 61 | 61 | 61 | 61 | 25
JOT-12 | 2025-02-01 | 2 | 2025 | 2025 | WINTER | 62 | 62 | 62 | 62 | 62 | 62 | 25 | 61 | 61 | 61 | 61 | 61 | 61 | 25
JOT-12 | 2025-03-01 | 3 | 2025 | 2025 | WINTER | 58 | 58 | 58 | 58 | 58 | 58 | 25 | 56 | 56 | 56 | 56 | 56 | 56 | 25
JOT-12 | 2025-04-01 | 4 | 2025 | 2025 | SPRING | 55 | 55 | 55 | 55 | 55 | 55 | 25 | 54 | 54 | 54 | 54 | 54 | 54 | 25
JOT-12 | 2025-05-01 | 5 | 2025 | 2025 | SPRING | 54 | 54 | 54 | 56 | 56 | 56 | 25 | 52 | 52 | 52 | 54 | 54 | 54 | 25
JOT-12 | 2025-06-01 | 6 | 2025 | 2025 | SUMMER | 52 | 52 | 52 | 54 | 54 | 54 | 25 | 50 | 50 | 50 | 52 | 52 | 52 | 25
JOT-12 | 2025-07-01 | 7 | 2025 | 2025 | SUMMER | 50 | 50 | 50 | 52 | 52 | 52 | 25 | 49 | 49 | 49 | 51 | 51 | 51 | 25
JOT-12 | 2025-08-01 | 8 | 2025 | 2025 | SUMMER | 50 | 50 | 50 | 52 | 52 | 52 | 25 | 49 | 49 | 49 | 51 | 51 | 51 | 25
JOT-12 | 2025-09-01 | 9 | 2025 | 2025 | SUMMER | 53 | 53 | 53 | 55 | 55 | 55 | 25 | 51 | 51 | 51 | 53 | 53 | 53 | 25
JOT-12 | 2025-10-01 | 10 | 2026 | 2025 | FALL | 55 | 55 | 55 | 55 | 55 | 55 | 25 | 54 | 54 | 54 | 54 | 54 | 54 | 25
JOT-12 | 2025-11-01 | 11 | 2026 | 2025 | FALL | 58 | 58 | 58 | 58 | 58 | 58 | 25 | 56 | 56 | 56 | 56 | 56 | 56 | 25
JOT-12 | 2025-12-01 | 12 | 2026 | 2025 | WINTER | 62 | 62 | 62 | 62 | 62 | 62 | 25 | 61 | 61 | 61 | 61 | 61 | 61 | 25
JOT-12 | 2026-01-01 | 1 | 2026 | 2026 | WINTER | 63 | 63 | 63 | 63 | 63 | 63 | 25 | 61 | 61 | 61 | 61 | 61 | 61 | 25
JOT-12 | 2026-02-01 | 2 | 2026 | 2026 | WINTER | 62 | 62 | 62 | 62 | 62 | 62 | 25 | 61 | 61 | 61 | 61 | 61 | 61 | 25
JOT-12 | 2026-03-01 | 3 | 2026 | 2026 | WINTER | 58 | 58 | 58 | 58 | 58 | 58 | 25 | 56 | 56 | 56 | 56 | 56 | 56 | 25
JOT-12 | 2026-04-01 | 4 | 2026 | 2026 | SPRING | 55 | 55 | 55 | 55 | 55 | 55 | 25 | 54 | 54 | 54 | 54 | 54 | 54 | 25
JOT-12 | 2026-05-01 | 5 | 2026 | 2026 | SPRING | 54 | 54 | 54 | 56 | 56 | 56 | 25 | 52 | 52 | 52 | 54 | 54 | 54 | 25
JOT-12 | 2026-06-01 | 6 | 2026 | 2026 | SUMMER | 52 | 52 | 52 | 54 | 54 | 54 | 25 | 50 | 50 | 50 | 52 | 52 | 52 | 25
JOT-12 | 2026-07-01 | 7 | 2026 | 2026 | SUMMER | 50 | 50 | 50 | 52 | 52 | 52 | 25 | 49 | 49 | 49 | 51 | 51 | 51 | 25
JOT-12 | 2026-08-01 | 8 | 2026 | 2026 | SUMMER | 50 | 50 | 50 | 52 | 52 | 52 | 25 | 49 | 49 | 49 | 51 | 51 | 51 | 25
JOT-12 | 2026-09-01 | 9 | 2026 | 2026 | SUMMER | 53 | 53 | 53 | 55 | 55 | 55 | 25 | 51 | 51 | 51 | 53 | 53 | 53 | 25
JOT-12 | 2026-10-01 | 10 | 2027 | 2026 | FALL | 55 | 55 | 55 | 55 | 55 | 55 | 25 | 54 | 54 | 54 | 54 | 54 | 54 | 25
JOT-12 | 2026-11-01 | 11 | 2027 | 2026 | FALL | 58 | 58 | 58 | 58 | 58 | 58 | 25 | 56 | 56 | 56 | 56 | 56 | 56 | 25
JOT-12 | 2026-12-01 | 12 | 2027 | 2026 | WINTER | 62 | 62 | 62 | 62 | 62 | 62 | 25 | 61 | 61 | 61 | 61 | 61 | 61 | 25
JOT-12 | 2027-01-01 | 1 | 2027 | 2027 | WINTER | 63 | 63 | 63 | 63 | 63 | 63 | 25 | 61 | 61 | 61 | 61 | 61 | 61 | 25
JOT-12 | 2027-02-01 | 2 | 2027 | 2027 | WINTER | 62 | 62 | 62 | 62 | 62 | 62 | 25 | 61 | 61 | 61 | 61 | 61 | 61 | 25
JOT-12 | 2027-03-01 | 3 | 2027 | 2027 | WINTER | 58 | 58 | 58 | 58 | 58 | 58 | 25 | 56 | 56 | 56 | 56 | 56 | 56 | 25
JOT-12 | 2027-04-01 | 4 | 2027 | 2027 | SPRING | 55 | 55 | 55 | 55 | 55 | 55 | 25 | 54 | 54 | 54 | 54 | 54 | 54 | 25
JOT-12 | 2027-05-01 | 5 | 2027 | 2027 | SPRING | 54 | 54 | 54 | 56 | 56 | 56 | 25 | 52 | 52 | 52 | 54 | 54 | 54 | 25
JOT-12 | 2027-06-01 | 6 | 2027 | 2027 | SUMMER | 52 | 52 | 52 | 54 | 54 | 54 | 25 | 50 | 50 | 50 | 52 | 52 | 52 | 25
JOT-12 | 2027-07-01 | 7 | 2027 | 2027 | SUMMER | 50 | 50 | 50 | 52 | 52 | 52 | 25 | 49 | 49 | 49 | 51 | 51 | 51 | 25
JOT-12 | 2027-08-01 | 8 | 2027 | 2027 | SUMMER | 50 | 50 | 50 | 52 | 52 | 52 | 25 | 49 | 49 | 49 | 51 | 51 | 51 | 25
JOT-12 | 2027-09-01 | 9 | 2027 | 2027 | SUMMER | 53 | 53 | 53 | 55 | 55 | 55 | 25 | 51 | 51 | 51 | 53 | 53 | 53 | 25
JOT-12 | 2027-10-01 | 10 | 2028 | 2027 | FALL | 55 | 55 | 55 | 55 | 55 | 55 | 25 | 54 | 54 | 54 | 54 | 54 | 54 | 25
JOT-12 | 2027-11-01 | 11 | 2028 | 2027 | FALL | 58 | 58 | 58 | 58 | 58 | 58 | 25 | 56 | 56 | 56 | 56 | 56 | 56 | 25
JOT-12 | 2027-12-01 | 12 | 2028 | 2027 | WINTER | 62 | 62 | 62 | 62 | 62 | 62 | 25 | 61 | 61 | 61 | 61 | 61 | 61 | 25
JOT-12 | 2028-01-01 | 1 | 2028 | 2028 | WINTER | 63 | 63 | 63 | 63 | 63 | 63 | 25 | 61 | 61 | 61 | 61 | 61 | 61 | 25
JOT-12 | 2028-02-01 | 2 | 2028 | 2028 | WINTER | 62 | 62 | 62 | 62 | 62 | 62 | 25 | 61 | 61 | 61 | 61 | 61 | 61 | 25
JOT-12 | 2028-03-01 | 3 | 2028 | 2028 | WINTER | 58 | 58 | 58 | 58 | 58 | 58 | 25 | 56 | 56 | 56 | 56 | 56 | 56 | 25
JOT-12 | 2028-04-01 | 4 | 2028 | 2028 | SPRING | 55 | 55 | 55 | 55 | 55 | 55 | 25 | 54 | 54 | 54 | 54 | 54 | 54 | 25
JOT-12 | 2028-05-01 | 5 | 2028 | 2028 | SPRING | 54 | 54 | 54 | 56 | 56 | 56 | 25 | 52 | 52 | 52 | 54 | 54 | 54 | 25
JOT-12 | 2028-06-01 | 6 | 2028 | 2028 | SUMMER | 52 | 52 | 52 | 54 | 54 | 54 | 25 | 50 | 50 | 50 | 52 | 52 | 52 | 25
JOT-12 | 2028-07-01 | 7 | 2028 | 2028 | SUMMER | 50 | 50 | 50 | 52 | 52 | 52 | 25 | 49 | 49 | 49 | 51 | 51 | 51 | 25
JOT-12 | 2028-08-01 | 8 | 2028 | 2028 | SUMMER | 50 | 50 | 50 | 52 | 52 | 52 | 25 | 49 | 49 | 49 | 51 | 51 | 51 | 25
JOT-12 | 2028-09-01 | 9 | 2028 | 2028 | SUMMER | 53 | 53 | 53 | 55 | 55 | 55 | 25 | 51 | 51 | 51 | 53 | 53 | 53 | 25
JOT-12 | 2028-10-01 | 10 | 2029 | 2028 | FALL | 55 | 55 | 55 | 55 | 55 | 55 | 25 | 54 | 54 | 54 | 54 | 54 | 54 | 25
JOT-12 | 2028-11-01 | 11 | 2029 | 2028 | FALL | 58 | 58 | 58 | 58 | 58 | 58 | 25 | 56 | 56 | 56 | 56 | 56 | 56 | 25
JOT-12 | 2028-12-01 | 12 | 2029 | 2028 | WINTER | 62 | 62 | 62 | 62 | 62 | 62 | 25 | 61 | 61 | 61 | 61 | 61 | 61 | 25
JOT-12 | 2029-01-01 | 1 | 2029 | 2029 | WINTER | 63 | 63 | 63 | 63 | 63 | 63 | 25 | 61 | 61 | 61 | 61 | 61 | 61 | 25
JOT-12 | 2029-02-01 | 2 | 2029 | 2029 | WINTER | 62 | 62 | 62 | 62 | 62 | 62 | 25 | 61 | 61 | 61 | 61 | 61 | 61 | 25
JOT-12 | 2029-03-01 | 3 | 2029 | 2029 | WINTER | 58 | 58 | 58 | 58 | 58 | 58 | 25 | 56 | 56 | 56 | 56 | 56 | 56 | 25
JOT-12 | 2029-04-01 | 4 | 2029 | 2029 | SPRING | 55 | 55 | 55 | 55 | 55 | 55 | 25 | 54 | 54 | 54 | 54 | 54 | 54 | 25
JOT-12 | 2029-05-01 | 5 | 2029 | 2029 | SPRING | 54 | 54 | 54 | 56 | 56 | 56 | 25 | 52 | 52 | 52 | 54 | 54 | 54 | 25
JOT-12 | 2029-06-01 | 6 | 2029 | 2029 | SUMMER | 52 | 52 | 52 | 54 | 54 | 54 | 25 | 50 | 50 | 50 | 52 | 52 | 52 | 25
JOT-12 | 2029-07-01 | 7 | 2029 | 2029 | SUMMER | 50 | 50 | 50 | 52 | 52 | 52 | 25 | 49 | 49 | 49 | 51 | 51 | 51 | 25
JOT-12 | 2029-08-01 | 8 | 2029 | 2029 | SUMMER | 50 | 50 | 50 | 52 | 52 | 52 | 25 | 49 | 49 | 49 | 51 | 51 | 51 | 25
JOT-12 | 2029-09-01 | 9 | 2029 | 2029 | SUMMER | 53 | 53 | 53 | 55 | 55 | 55 | 25 | 51 | 51 | 51 | 53 | 53 | 53 | 25
JOT-12 | 2029-10-01 | 10 | 2030 | 2029 | FALL | 55 | 55 | 55 | 55 | 55 | 55 | 25 | 54 | 54 | 54 | 54 | 54 | 54 | 25
JOT-12 | 2029-11-01 | 11 | 2030 | 2029 | FALL | 58 | 58 | 58 | 58 | 58 | 58 | 25 | 56 | 56 | 56 | 56 | 56 | 56 | 25
JOT-12 | 2029-12-01 | 12 | 2030 | 2029 | WINTER | 62 | 62 | 62 | 62 | 62 | 62 | 25 | 61 | 61 | 61 | 61 | 61 | 61 | 25
JOT-12 | 2030-01-01 | 1 | 2030 | 2030 | WINTER | 63 | 63 | 63 | 63 | 63 | 63 | 25 | 61 | 61 | 61 | 61 | 61 | 61 | 25
JOT-12 | 2030-02-01 | 2 | 2030 | 2030 | WINTER | 62 | 62 | 62 | 62 | 62 | 62 | 25 | 61 | 61 | 61 | 61 | 61 | 61 | 25
JOT-12 | 2030-03-01 | 3 | 2030 | 2030 | WINTER | 58 | 58 | 58 | 58 | 58 | 58 | 25 | 56 | 56 | 56 | 56 | 56 | 56 | 25
JOT-12 | 2030-04-01 | 4 | 2030 | 2030 | SPRING | 55 | 55 | 55 | 55 | 55 | 55 | 25 | 54 | 54 | 54 | 54 | 54 | 54 | 25
JOT-12 | 2030-05-01 | 5 | 2030 | 2030 | SPRING | 54 | 54 | 54 | 56 | 56 | 56 | 25 | 52 | 52 | 52 | 54 | 54 | 54 | 25
JOT-12 | 2030-06-01 | 6 | 2030 | 2030 | SUMMER | 52 | 52 | 52 | 54 | 54 | 54 | 25 | 50 | 50 | 50 | 52 | 52 | 52 | 25
JOT-12 | 2030-07-01 | 7 | 2030 | 2030 | SUMMER | 50 | 50 | 50 | 52 | 52 | 52 | 25 | 49 | 49 | 49 | 51 | 51 | 51 | 25
JOT-12 | 2030-08-01 | 8 | 2030 | 2030 | SUMMER | 50 | 50 | 50 | 52 | 52 | 52 | 25 | 49 | 49 | 49 | 51 | 51 | 51 | 25
JOT-12 | 2030-09-01 | 9 | 2030 | 2030 | SUMMER | 53 | 53 | 53 | 55 | 55 | 55 | 25 | 51 | 51 | 51 | 53 | 53 | 53 | 25
JOT-12 | 2030-10-01 | 10 | 2031 | 2030 | FALL | 55 | 55 | 55 | 55 | 55 | 55 | 25 | 54 | 54 | 54 | 54 | 54 | 54 | 25
JOT-12 | 2030-11-01 | 11 | 2031 | 2030 | FALL | 58 | 58 | 58 | 58 | 58 | 58 | 25 | 56 | 56 | 56 | 56 | 56 | 56 | 25
JOT-12 | 2030-12-01 | 12 | 2031 | 2030 | WINTER | 62 | 62 | 62 | 62 | 62 | 62 | 25 | 61 | 61 | 61 | 61 | 61 | 61 | 25
JOT-12 | 2031-01-01 | 1 | 2031 | 2031 | WINTER | 63 | 63 | 63 | 63 | 63 | 63 | 25 | 61 | 61 | 61 | 61 | 61 | 61 | 25
JOT-12 | 2031-02-01 | 2 | 2031 | 2031 | WINTER | 62 | 62 | 62 | 62 | 62 | 62 | 25 | 61 | 61 | 61 | 61 | 61 | 61 | 25
JOT-12 | 2031-03-01 | 3 | 2031 | 2031 | WINTER | 58 | 58 | 58 | 58 | 58 | 58 | 25 | 56 | 56 | 56 | 56 | 56 | 56 | 25
JOT-12 | 2031-04-01 | 4 | 2031 | 2031 | SPRING | 55 | 55 | 55 | 55 | 55 | 55 | 25 | 54 | 54 | 54 | 54 | 54 | 54 | 25
JOT-12 | 2031-05-01 | 5 | 2031 | 2031 | SPRING | 54 | 54 | 54 | 56 | 56 | 56 | 25 | 52 | 52 | 52 | 54 | 54 | 54 | 25
JOT-12 | 2031-06-01 | 6 | 2031 | 2031 | SUMMER | 52 | 52 | 52 | 54 | 54 | 54 | 25 | 50 | 50 | 50 | 52 | 52 | 52 | 25
JOT-12 | 2031-07-01 | 7 | 2031 | 2031 | SUMMER | 50 | 50 | 50 | 52 | 52 | 52 | 25 | 49 | 49 | 49 | 51 | 51 | 51 | 25
JOT-12 | 2031-08-01 | 8 | 2031 | 2031 | SUMMER | 50 | 50 | 50 | 52 | 52 | 52 | 25 | 49 | 49 | 49 | 51 | 51 | 51 | 25
JOT-12 | 2031-09-01 | 9 | 2031 | 2031 | SUMMER | 53 | 53 | 53 | 55 | 55 | 55 | 25 | 51 | 51 | 51 | 53 | 53 | 53 | 25
JOT-12 | 2031-10-01 | 10 | 2032 | 2031 | FALL | 55 | 55 | 55 | 55 | 55 | 55 | 25 | 54 | 54 | 54 | 54 | 54 | 54 | 25
JOT-12 | 2031-11-01 | 11 | 2032 | 2031 | FALL | 58 | 58 | 58 | 58 | 58 | 58 | 25 | 56 | 56 | 56 | 56 | 56 | 56 | 25
JOT-12 | 2031-12-01 | 12 | 2032 | 2031 | WINTER | 62 | 62 | 62 | 62 | 62 | 62 | 25 | 61 | 61 | 61 | 61 | 61 | 61 | 25
JOT-12 | 2032-01-01 | 1 | 2032 | 2032 | WINTER | 63 | 63 | 63 | 63 | 63 | 63 | 25 | 61 | 61 | 61 | 61 | 61 | 61 | 25
JOT-12 | 2032-02-01 | 2 | 2032 | 2032 | WINTER | 62 | 62 | 62 | 62 | 62 | 62 | 25 | 61 | 61 | 61 | 61 | 61 | 61 | 25
JOT-12 | 2032-03-01 | 3 | 2032 | 2032 | WINTER | 58 | 58 | 58 | 58 | 58 | 58 | 25 | 56 | 56 | 56 | 56 | 56 | 56 | 25
JOT-12 | 2032-04-01 | 4 | 2032 | 2032 | SPRING | 55 | 55 | 55 | 55 | 55 | 55 | 25 | 54 | 54 | 54 | 54 | 54 | 54 | 25
JOT-12 | 2032-05-01 | 5 | 2032 | 2032 | SPRING | 54 | 54 | 54 | 56 | 56 | 56 | 25 | 52 | 52 | 52 | 54 | 54 | 54 | 25
JOT-12 | 2032-06-01 | 6 | 2032 | 2032 | SUMMER | 52 | 52 | 52 | 54 | 54 | 54 | 25 | 50 | 50 | 50 | 52 | 52 | 52 | 25
JOT-12 | 2032-07-01 | 7 | 2032 | 2032 | SUMMER | 50 | 50 | 50 | 52 | 52 | 52 | 25 | 49 | 49 | 49 | 51 | 51 | 51 | 25
JOT-12 | 2032-08-01 | 8 | 2032 | 2032 | SUMMER | 50 | 50 | 50 | 52 | 52 | 52 | 25 | 49 | 49 | 49 | 51 | 51 | 51 | 25
JOT-12 | 2032-09-01 | 9 | 2032 | 2032 | SUMMER | 53 | 53 | 53 | 55 | 55 | 55 | 25 | 51 | 51 | 51 | 53 | 53 | 53 | 25
JOT-12 | 2032-10-01 | 10 | 2033 | 2032 | FALL | 55 | 55 | 55 | 55 | 55 | 55 | 25 | 54 | 54 | 54 | 54 | 54 | 54 | 25
JOT-12 | 2032-11-01 | 11 | 2033 | 2032 | FALL | 58 | 58 | 58 | 58 | 58 | 58 | 25 | 56 | 56 | 56 | 56 | 56 | 56 | 25
JOT-12 | 2032-12-01 | 12 | 2033 | 2032 | WINTER | 62 | 62 | 62 | 62 | 62 | 62 | 25 | 61 | 61 | 61 | 61 | 61 | 61 | 25
JOT-12 | 2033-01-01 | 1 | 2033 | 2033 | WINTER | 63 | 63 | 63 | 63 | 63 | 63 | 25 | 61 | 61 | 61 | 61 | 61 | 61 | 25
JOT-12 | 2033-02-01 | 2 | 2033 | 2033 | WINTER | 62 | 62 | 62 | 62 | 62 | 62 | 25 | 61 | 61 | 61 | 61 | 61 | 61 | 25
JOT-12 | 2033-03-01 | 3 | 2033 | 2033 | WINTER | 58 | 58 | 58 | 58 | 58 | 58 | 25 | 56 | 56 | 56 | 56 | 56 | 56 | 25
JOT-12 | 2033-04-01 | 4 | 2033 | 2033 | SPRING | 55 | 55 | 55 | 55 | 55 | 55 | 25 | 54 | 54 | 54 | 54 | 54 | 54 | 25
JOT-12 | 2033-05-01 | 5 | 2033 | 2033 | SPRING | 54 | 54 | 54 | 56 | 56 | 56 | 25 | 52 | 52 | 52 | 54 | 54 | 54 | 25
JOT-12 | 2033-06-01 | 6 | 2033 | 2033 | SUMMER | 52 | 52 | 52 | 54 | 54 | 54 | 25 | 50 | 50 | 50 | 52 | 52 | 52 | 25
JOT-12 | 2033-07-01 | 7 | 2033 | 2033 | SUMMER | 50 | 50 | 50 | 52 | 52 | 52 | 25 | 49 | 49 | 49 | 51 | 51 | 51 | 25
JOT-12 | 2033-08-01 | 8 | 2033 | 2033 | SUMMER | 50 | 50 | 50 | 52 | 52 | 52 | 25 | 49 | 49 | 49 | 51 | 51 | 51 | 25
JOT-12 | 2033-09-01 | 9 | 2033 | 2033 | SUMMER | 53 | 53 | 53 | 55 | 55 | 55 | 25 | 51 | 51 | 51 | 53 | 53 | 53 | 25
JOT-12 | 2033-10-01 | 10 | 2034 | 2033 | FALL | 55 | 55 | 55 | 55 | 55 | 55 | 25 | 54 | 54 | 54 | 54 | 54 | 54 | 25
JOT-12 | 2033-11-01 | 11 | 2034 | 2033 | FALL | 58 | 58 | 58 | 58 | 58 | 58 | 25 | 56 | 56 | 56 | 56 | 56 | 56 | 25
JOT-12 | 2033-12-01 | 12 | 2034 | 2033 | WINTER | 62 | 62 | 62 | 62 | 62 | 62 | 25 | 61 | 61 | 61 | 61 | 61 | 61 | 25
JOT-12 | 2034-01-01 | 1 | 2034 | 2034 | WINTER | 63 | 63 | 63 | 63 | 63 | 63 | 25 | 61 | 61 | 61 | 61 | 61 | 61 | 25
JOT-12 | 2034-02-01 | 2 | 2034 | 2034 | WINTER | 62 | 62 | 62 | 62 | 62 | 62 | 25 | 61 | 61 | 61 | 61 | 61 | 61 | 25
JOT-12 | 2034-03-01 | 3 | 2034 | 2034 | WINTER | 58 | 58 | 58 | 58 | 58 | 58 | 25 | 56 | 56 | 56 | 56 | 56 | 56 | 25
JOT-12 | 2034-04-01 | 4 | 2034 | 2034 | SPRING | 55 | 55 | 55 | 55 | 55 | 55 | 25 | 54 | 54 | 54 | 54 | 54 | 54 | 25
JOT-12 | 2034-05-01 | 5 | 2034 | 2034 | SPRING | 54 | 54 | 54 | 56 | 56 | 56 | 25 | 52 | 52 | 52 | 54 | 54 | 54 | 25
JOT-12 | 2034-06-01 | 6 | 2034 | 2034 | SUMMER | 52 | 52 | 52 | 54 | 54 | 54 | 25 | 50 | 50 | 50 | 52 | 52 | 52 | 25
JOT-12 | 2034-07-01 | 7 | 2034 | 2034 | SUMMER | 50 | 50 | 50 | 52 | 52 | 52 | 25 | 49 | 49 | 49 | 51 | 51 | 51 | 25
JOT-12 | 2034-08-01 | 8 | 2034 | 2034 | SUMMER | 50 | 50 | 50 | 52 | 52 | 52 | 25 | 49 | 49 | 49 | 51 | 51 | 51 | 25
JOT-12 | 2034-09-01 | 9 | 2034 | 2034 | SUMMER | 53 | 53 | 53 | 55 | 55 | 55 | 25 | 51 | 51 | 51 | 53 | 53 | 53 | 25
JOT-12 | 2034-10-01 | 10 | 2035 | 2034 | FALL | 55 | 55 | 55 | 55 | 55 | 55 | 25 | 54 | 54 | 54 | 54 | 54 | 54 | 25
JOT-12 | 2034-11-01 | 11 | 2035 | 2034 | FALL | 58 | 58 | 58 | 58 | 58 | 58 | 25 | 56 | 56 | 56 | 56 | 56 | 56 | 25
JOT-12 | 2034-12-01 | 12 | 2035 | 2034 | WINTER | 62 | 62 | 62 | 62 | 62 | 62 | 25 | 61 | 61 | 61 | 61 | 61 | 61 | 25
JOT-12 | 2035-01-01 | 1 | 2035 | 2035 | WINTER | 63 | 63 | 63 | 63 | 63 | 63 | 25 | 61 | 61 | 61 | 61 | 61 | 61 | 25
JOT-12 | 2035-02-01 | 2 | 2035 | 2035 | WINTER | 62 | 62 | 62 | 62 | 62 | 62 | 25 | 61 | 61 | 61 | 61 | 61 | 61 | 25
JOT-12 | 2035-03-01 | 3 | 2035 | 2035 | WINTER | 58 | 58 | 58 | 58 | 58 | 58 | 25 | 56 | 56 | 56 | 56 | 56 | 56 | 25
JOT-12 | 2035-04-01 | 4 | 2035 | 2035 | SPRING | 55 | 55 | 55 | 55 | 55 | 55 | 25 | 54 | 54 | 54 | 54 | 54 | 54 | 25
JOT-12 | 2035-05-01 | 5 | 2035 | 2035 | SPRING | 54 | 54 | 54 | 56 | 56 | 56 | 25 | 52 | 52 | 52 | 54 | 54 | 54 | 25
JOT-12 | 2035-06-01 | 6 | 2035 | 2035 | SUMMER | 52 | 52 | 52 | 54 | 54 | 54 | 25 | 50 | 50 | 50 | 52 | 52 | 52 | 25
JOT-12 | 2035-07-01 | 7 | 2035 | 2035 | SUMMER | 50 | 50 | 50 | 52 | 52 | 52 | 25 | 49 | 49 | 49 | 51 | 51 | 51 | 25
JOT-12 | 2035-08-01 | 8 | 2035 | 2035 | SUMMER | 50 | 50 | 50 | 52 | 52 | 52 | 25 | 49 | 49 | 49 | 51 | 51 | 51 | 25
JOT-12 | 2035-09-01 | 9 | 2035 | 2035 | SUMMER | 53 | 53 | 53 | 55 | 55 | 55 | 25 | 51 | 51 | 51 | 53 | 53 | 53 | 25
JOT-12 | 2035-10-01 | 10 | 2036 | 2035 | FALL | 55 | 55 | 55 | 55 | 55 | 55 | 25 | 54 | 54 | 54 | 54 | 54 | 54 | 25
JOT-12 | 2035-11-01 | 11 | 2036 | 2035 | FALL | 58 | 58 | 58 | 58 | 58 | 58 | 25 | 56 | 56 | 56 | 56 | 56 | 56 | 25
JOT-12 | 2035-12-01 | 12 | 2036 | 2035 | WINTER | 62 | 62 | 62 | 62 | 62 | 62 | 25 | 61 | 61 | 61 | 61 | 61 | 61 | 25
JOT-12 | 2036-01-01 | 1 | 2036 | 2036 | WINTER | 63 | 63 | 63 | 63 | 63 | 63 | 25 | 61 | 61 | 61 | 61 | 61 | 61 | 25
JOT-12 | 2036-02-01 | 2 | 2036 | 2036 | WINTER | 62 | 62 | 62 | 62 | 62 | 62 | 25 | 61 | 61 | 61 | 61 | 61 | 61 | 25
JOT-12 | 2036-03-01 | 3 | 2036 | 2036 | WINTER | 58 | 58 | 58 | 58 | 58 | 58 | 25 | 56 | 56 | 56 | 56 | 56 | 56 | 25
JOT-12 | 2036-04-01 | 4 | 2036 | 2036 | SPRING | 55 | 55 | 55 | 55 | 55 | 55 | 25 | 54 | 54 | 54 | 54 | 54 | 54 | 25
JOT-12 | 2036-05-01 | 5 | 2036 | 2036 | SPRING | 54 | 54 | 54 | 56 | 56 | 56 | 25 | 52 | 52 | 52 | 54 | 54 | 54 | 25
JOT-12 | 2036-06-01 | 6 | 2036 | 2036 | SUMMER | 52 | 52 | 52 | 54 | 54 | 54 | 25 | 50 | 50 | 50 | 52 | 52 | 52 | 25
JOT-12 | 2036-07-01 | 7 | 2036 | 2036 | SUMMER | 50 | 50 | 50 | 52 | 52 | 52 | 25 | 49 | 49 | 49 | 51 | 51 | 51 | 25
JOT-12 | 2036-08-01 | 8 | 2036 | 2036 | SUMMER | 50 | 50 | 50 | 52 | 52 | 52 | 25 | 49 | 49 | 49 | 51 | 51 | 51 | 25
JOT-12 | 2036-09-01 | 9 | 2036 | 2036 | SUMMER | 53 | 53 | 53 | 55 | 55 | 55 | 25 | 51 | 51 | 51 | 53 | 53 | 53 | 25
JOT-12 | 2036-10-01 | 10 | 2037 | 2036 | FALL | 55 | 55 | 55 | 55 | 55 | 55 | 25 | 54 | 54 | 54 | 54 | 54 | 54 | 25
JOT-12 | 2036-11-01 | 11 | 2037 | 2036 | FALL | 58 | 58 | 58 | 58 | 58 | 58 | 25 | 56 | 56 | 56 | 56 | 56 | 56 | 25
JOT-12 | 2036-12-01 | 12 | 2037 | 2036 | WINTER | 62 | 62 | 62 | 62 | 62 | 62 | 25 | 61 | 61 | 61 | 61 | 61 | 61 | 25
JOT-12 | 2037-01-01 | 1 | 2037 | 2037 | WINTER | 63 | 63 | 63 | 63 | 63 | 63 | 25 | 61 | 61 | 61 | 61 | 61 | 61 | 25
JOT-12 | 2037-02-01 | 2 | 2037 | 2037 | WINTER | 62 | 62 | 62 | 62 | 62 | 62 | 25 | 61 | 61 | 61 | 61 | 61 | 61 | 25
JOT-12 | 2037-03-01 | 3 | 2037 | 2037 | WINTER | 58 | 58 | 58 | 58 | 58 | 58 | 25 | 56 | 56 | 56 | 56 | 56 | 56 | 25
JOT-12 | 2037-04-01 | 4 | 2037 | 2037 | SPRING | 55 | 55 | 55 | 55 | 55 | 55 | 25 | 54 | 54 | 54 | 54 | 54 | 54 | 25
JOT-12 | 2037-05-01 | 5 | 2037 | 2037 | SPRING | 54 | 54 | 54 | 56 | 56 | 56 | 25 | 52 | 52 | 52 | 54 | 54 | 54 | 25
JOT-12 | 2037-06-01 | 6 | 2037 | 2037 | SUMMER | 52 | 52 | 52 | 54 | 54 | 54 | 25 | 50 | 50 | 50 | 52 | 52 | 52 | 25
JOT-12 | 2037-07-01 | 7 | 2037 | 2037 | SUMMER | 50 | 50 | 50 | 52 | 52 | 52 | 25 | 49 | 49 | 49 | 51 | 51 | 51 | 25
JOT-12 | 2037-08-01 | 8 | 2037 | 2037 | SUMMER | 50 | 50 | 50 | 52 | 52 | 52 | 25 | 49 | 49 | 49 | 51 | 51 | 51 | 25
JOT-12 | 2037-09-01 | 9 | 2037 | 2037 | SUMMER | 53 | 53 | 53 | 55 | 55 | 55 | 25 | 51 | 51 | 51 | 53 | 53 | 53 | 25
JOT-12 | 2037-10-01 | 10 | 2038 | 2037 | FALL | 55 | 55 | 55 | 55 | 55 | 55 | 25 | 54 | 54 | 54 | 54 | 54 | 54 | 25
JOT-12 | 2037-11-01 | 11 | 2038 | 2037 | FALL | 58 | 58 | 58 | 58 | 58 | 58 | 25 | 56 | 56 | 56 | 56 | 56 | 56 | 25
JOT-12 | 2037-12-01 | 12 | 2038 | 2037 | WINTER | 62 | 62 | 62 | 62 | 62 | 62 | 25 | 61 | 61 | 61 | 61 | 61 | 61 | 25
JOT-12 | 2038-01-01 | 1 | 2038 | 2038 | WINTER | 63 | 63 | 63 | 63 | 63 | 63 | 25 | 61 | 61 | 61 | 61 | 61 | 61 | 25
JOT-12 | 2038-02-01 | 2 | 2038 | 2038 | WINTER | 62 | 62 | 62 | 62 | 62 | 62 | 25 | 61 | 61 | 61 | 61 | 61 | 61 | 25
JOT-12 | 2038-03-01 | 3 | 2038 | 2038 | WINTER | 58 | 58 | 58 | 58 | 58 | 58 | 25 | 56 | 56 | 56 | 56 | 56 | 56 | 25
JOT-12 | 2038-04-01 | 4 | 2038 | 2038 | SPRING | 55 | 55 | 55 | 55 | 55 | 55 | 25 | 54 | 54 | 54 | 54 | 54 | 54 | 25
JOT-12 | 2038-05-01 | 5 | 2038 | 2038 | SPRING | 54 | 54 | 54 | 56 | 56 | 56 | 25 | 52 | 52 | 52 | 54 | 54 | 54 | 25
JOT-12 | 2038-06-01 | 6 | 2038 | 2038 | SUMMER | 52 | 52 | 52 | 54 | 54 | 54 | 25 | 50 | 50 | 50 | 52 | 52 | 52 | 25
JOT-12 | 2038-07-01 | 7 | 2038 | 2038 | SUMMER | 50 | 50 | 50 | 52 | 52 | 52 | 25 | 49 | 49 | 49 | 51 | 51 | 51 | 25
JOT-12 | 2038-08-01 | 8 | 2038 | 2038 | SUMMER | 50 | 50 | 50 | 52 | 52 | 52 | 25 | 49 | 49 | 49 | 51 | 51 | 51 | 25
JOT-12 | 2038-09-01 | 9 | 2038 | 2038 | SUMMER | 53 | 53 | 53 | 55 | 55 | 55 | 25 | 51 | 51 | 51 | 53 | 53 | 53 | 25
JOT-12 | 2038-10-01 | 10 | 2039 | 2038 | FALL | 55 | 55 | 55 | 55 | 55 | 55 | 25 | 54 | 54 | 54 | 54 | 54 | 54 | 25
JOT-12 | 2038-11-01 | 11 | 2039 | 2038 | FALL | 58 | 58 | 58 | 58 | 58 | 58 | 25 | 56 | 56 | 56 | 56 | 56 | 56 | 25
JOT-12 | 2038-12-01 | 12 | 2039 | 2038 | WINTER | 62 | 62 | 62 | 62 | 62 | 62 | 25 | 61 | 61 | 61 | 61 | 61 | 61 | 25
JOT-12 | 2039-01-01 | 1 | 2039 | 2039 | WINTER | 63 | 63 | 63 | 63 | 63 | 63 | 25 | 61 | 61 | 61 | 61 | 61 | 61 | 25
JOT-12 | 2039-02-01 | 2 | 2039 | 2039 | WINTER | 62 | 62 | 62 | 62 | 62 | 62 | 25 | 61 | 61 | 61 | 61 | 61 | 61 | 25
JOT-12 | 2039-03-01 | 3 | 2039 | 2039 | WINTER | 58 | 58 | 58 | 58 | 58 | 58 | 25 | 56 | 56 | 56 | 56 | 56 | 56 | 25
JOT-12 | 2039-04-01 | 4 | 2039 | 2039 | SPRING | 55 | 55 | 55 | 55 | 55 | 55 | 25 | 54 | 54 | 54 | 54 | 54 | 54 | 25
JOT-12 | 2039-05-01 | 5 | 2039 | 2039 | SPRING | 54 | 54 | 54 | 56 | 56 | 56 | 25 | 52 | 52 | 52 | 54 | 54 | 54 | 25
JOT-12 | 2039-06-01 | 6 | 2039 | 2039 | SUMMER | 52 | 52 | 52 | 54 | 54 | 54 | 25 | 50 | 50 | 50 | 52 | 52 | 52 | 25
JOT-12 | 2039-07-01 | 7 | 2039 | 2039 | SUMMER | 50 | 50 | 50 | 52 | 52 | 52 | 25 | 49 | 49 | 49 | 51 | 51 | 51 | 25
JOT-12 | 2039-08-01 | 8 | 2039 | 2039 | SUMMER | 50 | 50 | 50 | 52 | 52 | 52 | 25 | 49 | 49 | 49 | 51 | 51 | 51 | 25
JOT-12 | 2039-09-01 | 9 | 2039 | 2039 | SUMMER | 53 | 53 | 53 | 55 | 55 | 55 | 25 | 51 | 51 | 51 | 53 | 53 | 53 | 25
JOT-12 | 2039-10-01 | 10 | 2040 | 2039 | FALL | 55 | 55 | 55 | 55 | 55 | 55 | 25 | 54 | 54 | 54 | 54 | 54 | 54 | 25
JOT-12 | 2039-11-01 | 11 | 2040 | 2039 | FALL | 58 | 58 | 58 | 58 | 58 | 58 | 25 | 56 | 56 | 56 | 56 | 56 | 56 | 25
JOT-12 | 2039-12-01 | 12 | 2040 | 2039 | WINTER | 62 | 62 | 62 | 62 | 62 | 62 | 25 | 61 | 61 | 61 | 61 | 61 | 61 | 25
JOT-12 | 2040-01-01 | 1 | 2040 | 2040 | WINTER | 63 | 63 | 63 | 63 | 63 | 63 | 25 | 61 | 61 | 61 | 61 | 61 | 61 | 25
JOT-12 | 2040-02-01 | 2 | 2040 | 2040 | WINTER | 62 | 62 | 62 | 62 | 62 | 62 | 25 | 61 | 61 | 61 | 61 | 61 | 61 | 25
JOT-12 | 2040-03-01 | 3 | 2040 | 2040 | WINTER | 58 | 58 | 58 | 58 | 58 | 58 | 25 | 56 | 56 | 56 | 56 | 56 | 56 | 25
JOT-12 | 2040-04-01 | 4 | 2040 | 2040 | SPRING | 55 | 55 | 55 | 55 | 55 | 55 | 25 | 54 | 54 | 54 | 54 | 54 | 54 | 25
JOT-12 | 2040-05-01 | 5 | 2040 | 2040 | SPRING | 54 | 54 | 54 | 56 | 56 | 56 | 25 | 52 | 52 | 52 | 54 | 54 | 54 | 25
JOT-12 | 2040-06-01 | 6 | 2040 | 2040 | SUMMER | 52 | 52 | 52 | 54 | 54 | 54 | 25 | 50 | 50 | 50 | 52 | 52 | 52 | 25
JOT-12 | 2040-07-01 | 7 | 2040 | 2040 | SUMMER | 50 | 50 | 50 | 52 | 52 | 52 | 25 | 49 | 49 | 49 | 51 | 51 | 51 | 25
JOT-12 | 2040-08-01 | 8 | 2040 | 2040 | SUMMER | 50 | 50 | 50 | 52 | 52 | 52 | 25 | 49 | 49 | 49 | 51 | 51 | 51 | 25
JOT-12 | 2040-09-01 | 9 | 2040 | 2040 | SUMMER | 53 | 53 | 53 | 55 | 55 | 55 | 25 | 51 | 51 | 51 | 53 | 53 | 53 | 25
JOT-12 | 2040-10-01 | 10 | 2041 | 2040 | FALL | 55 | 55 | 55 | 55 | 55 | 55 | 25 | 54 | 54 | 54 | 54 | 54 | 54 | 25
JOT-12 | 2040-11-01 | 11 | 2041 | 2040 | FALL | 58 | 58 | 58 | 58 | 58 | 58 | 25 | 56 | 56 | 56 | 56 | 56 | 56 | 25
JOT-12 | 2040-12-01 | 12 | 2041 | 2040 | WINTER | 62 | 62 | 62 | 62 | 62 | 62 | 25 | 61 | 61 | 61 | 61 | 61 | 61 | 25
JOT-12 | 2041-01-01 | 1 | 2041 | 2041 | WINTER | 63 | 63 | 63 | 63 | 63 | 63 | 25 | 61 | 61 | 61 | 61 | 61 | 61 | 25
JOT-12 | 2041-02-01 | 2 | 2041 | 2041 | WINTER | 62 | 62 | 62 | 62 | 62 | 62 | 25 | 61 | 61 | 61 | 61 | 61 | 61 | 25
JOT-12 | 2041-03-01 | 3 | 2041 | 2041 | WINTER | 58 | 58 | 58 | 58 | 58 | 58 | 25 | 56 | 56 | 56 | 56 | 56 | 56 | 25
JOT-12 | 2041-04-01 | 4 | 2041 | 2041 | SPRING | 55 | 55 | 55 | 55 | 55 | 55 | 25 | 54 | 54 | 54 | 54 | 54 | 54 | 25
JOT-12 | 2041-05-01 | 5 | 2041 | 2041 | SPRING | 54 | 54 | 54 | 56 | 56 | 56 | 25 | 52 | 52 | 52 | 54 | 54 | 54 | 25
JOT-12 | 2041-06-01 | 6 | 2041 | 2041 | SUMMER | 52 | 52 | 52 | 54 | 54 | 54 | 25 | 50 | 50 | 50 | 52 | 52 | 52 | 25
JOT-12 | 2041-07-01 | 7 | 2041 | 2041 | SUMMER | 50 | 50 | 50 | 52 | 52 | 52 | 25 | 49 | 49 | 49 | 51 | 51 | 51 | 25
JOT-12 | 2041-08-01 | 8 | 2041 | 2041 | SUMMER | 50 | 50 | 50 | 52 | 52 | 52 | 25 | 49 | 49 | 49 | 51 | 51 | 51 | 25
JOT-12 | 2041-09-01 | 9 | 2041 | 2041 | SUMMER | 53 | 53 | 53 | 55 | 55 | 55 | 25 | 51 | 51 | 51 | 53 | 53 | 53 | 25
JOT-12 | 2041-10-01 | 10 | 2042 | 2041 | FALL | 55 | 55 | 55 | 55 | 55 | 55 | 25 | 54 | 54 | 54 | 54 | 54 | 54 | 25
JOT-12 | 2041-11-01 | 11 | 2042 | 2041 | FALL | 58 | 58 | 58 | 58 | 58 | 58 | 25 | 56 | 56 | 56 | 56 | 56 | 56 | 25
JOT-12 | 2041-12-01 | 12 | 2042 | 2041 | WINTER | 62 | 62 | 62 | 62 | 62 | 62 | 25 | 61 | 61 | 61 | 61 | 61 | 61 | 25
JOT-12 | 2042-01-01 | 1 | 2042 | 2042 | WINTER | 63 | 63 | 63 | 63 | 63 | 63 | 25 | 61 | 61 | 61 | 61 | 61 | 61 | 25
JOT-12 | 2042-02-01 | 2 | 2042 | 2042 | WINTER | 62 | 62 | 62 | 62 | 62 | 62 | 25 | 61 | 61 | 61 | 61 | 61 | 61 | 25
JOT-12 | 2042-03-01 | 3 | 2042 | 2042 | WINTER | 58 | 58 | 58 | 58 | 58 | 58 | 25 | 56 | 56 | 56 | 56 | 56 | 56 | 25
JOT-12 | 2042-04-01 | 4 | 2042 | 2042 | SPRING | 55 | 55 | 55 | 55 | 55 | 55 | 25 | 54 | 54 | 54 | 54 | 54 | 54 | 25
JOT-12 | 2042-05-01 | 5 | 2042 | 2042 | SPRING | 54 | 54 | 54 | 56 | 56 | 56 | 25 | 52 | 52 | 52 | 54 | 54 | 54 | 25
JOT-12 | 2042-06-01 | 6 | 2042 | 2042 | SUMMER | 52 | 52 | 52 | 54 | 54 | 54 | 25 | 50 | 50 | 50 | 52 | 52 | 52 | 25
JOT-12 | 2042-07-01 | 7 | 2042 | 2042 | SUMMER | 50 | 50 | 50 | 52 | 52 | 52 | 25 | 49 | 49 | 49 | 51 | 51 | 51 | 25
JOT-12 | 2042-08-01 | 8 | 2042 | 2042 | SUMMER | 50 | 50 | 50 | 52 | 52 | 52 | 25 | 49 | 49 | 49 | 51 | 51 | 51 | 25
JOT-12 | 2042-09-01 | 9 | 2042 | 2042 | SUMMER | 53 | 53 | 53 | 55 | 55 | 55 | 25 | 51 | 51 | 51 | 53 | 53 | 53 | 25
JOT-12 | 2042-10-01 | 10 | 2043 | 2042 | FALL | 55 | 55 | 55 | 55 | 55 | 55 | 25 | 54 | 54 | 54 | 54 | 54 | 54 | 25
JOT-12 | 2042-11-01 | 11 | 2043 | 2042 | FALL | 58 | 58 | 58 | 58 | 58 | 58 | 25 | 56 | 56 | 56 | 56 | 56 | 56 | 25
JOT-12 | 2042-12-01 | 12 | 2043 | 2042 | WINTER | 62 | 62 | 62 | 62 | 62 | 62 | 25 | 61 | 61 | 61 | 61 | 61 | 61 | 25
JOT-12 | 2043-01-01 | 1 | 2043 | 2043 | WINTER | 63 | 63 | 63 | 63 | 63 | 63 | 25 | 61 | 61 | 61 | 61 | 61 | 61 | 25
JOT-12 | 2043-02-01 | 2 | 2043 | 2043 | WINTER | 62 | 62 | 62 | 62 | 62 | 62 | 25 | 61 | 61 | 61 | 61 | 61 | 61 | 25
JOT-12 | 2043-03-01 | 3 | 2043 | 2043 | WINTER | 58 | 58 | 58 | 58 | 58 | 58 | 25 | 56 | 56 | 56 | 56 | 56 | 56 | 25
JOT-12 | 2043-04-01 | 4 | 2043 | 2043 | SPRING | 55 | 55 | 55 | 55 | 55 | 55 | 25 | 54 | 54 | 54 | 54 | 54 | 54 | 25
JOT-12 | 2043-05-01 | 5 | 2043 | 2043 | SPRING | 54 | 54 | 54 | 56 | 56 | 56 | 25 | 52 | 52 | 52 | 54 | 54 | 54 | 25
JOT-12 | 2043-06-01 | 6 | 2043 | 2043 | SUMMER | 52 | 52 | 52 | 54 | 54 | 54 | 25 | 50 | 50 | 50 | 52 | 52 | 52 | 25
JOT-12 | 2043-07-01 | 7 | 2043 | 2043 | SUMMER | 50 | 50 | 50 | 52 | 52 | 52 | 25 | 49 | 49 | 49 | 51 | 51 | 51 | 25
JOT-12 | 2043-08-01 | 8 | 2043 | 2043 | SUMMER | 50 | 50 | 50 | 52 | 52 | 52 | 25 | 49 | 49 | 49 | 51 | 51 | 51 | 25
JOT-12 | 2043-09-01 | 9 | 2043 | 2043 | SUMMER | 53 | 53 | 53 | 55 | 55 | 55 | 25 | 51 | 51 | 51 | 53 | 53 | 53 | 25
JOT-12 | 2043-10-01 | 10 | 2044 | 2043 | FALL | 55 | 55 | 55 | 55 | 55 | 55 | 25 | 54 | 54 | 54 | 54 | 54 | 54 | 25
JOT-12 | 2043-11-01 | 11 | 2044 | 2043 | FALL | 58 | 58 | 58 | 58 | 58 | 58 | 25 | 56 | 56 | 56 | 56 | 56 | 56 | 25
JOT-12 | 2043-12-01 | 12 | 2044 | 2043 | WINTER | 62 | 62 | 62 | 62 | 62 | 62 | 25 | 61 | 61 | 61 | 61 | 61 | 61 | 25
JOT-12 | 2044-01-01 | 1 | 2044 | 2044 | WINTER | 63 | 63 | 63 | 63 | 63 | 63 | 25 | 61 | 61 | 61 | 61 | 61 | 61 | 25
JOT-12 | 2044-02-01 | 2 | 2044 | 2044 | WINTER | 62 | 62 | 62 | 62 | 62 | 62 | 25 | 61 | 61 | 61 | 61 | 61 | 61 | 25
JOT-12 | 2044-03-01 | 3 | 2044 | 2044 | WINTER | 58 | 58 | 58 | 58 | 58 | 58 | 25 | 56 | 56 | 56 | 56 | 56 | 56 | 25
JOT-12 | 2044-04-01 | 4 | 2044 | 2044 | SPRING | 55 | 55 | 55 | 55 | 55 | 55 | 25 | 54 | 54 | 54 | 54 | 54 | 54 | 25
JOT-12 | 2044-05-01 | 5 | 2044 | 2044 | SPRING | 54 | 54 | 54 | 56 | 56 | 56 | 25 | 52 | 52 | 52 | 54 | 54 | 54 | 25
JOT-12 | 2044-06-01 | 6 | 2044 | 2044 | SUMMER | 52 | 52 | 52 | 54 | 54 | 54 | 25 | 50 | 50 | 50 | 52 | 52 | 52 | 25
JOT-12 | 2044-07-01 | 7 | 2044 | 2044 | SUMMER | 50 | 50 | 50 | 52 | 52 | 52 | 25 | 49 | 49 | 49 | 51 | 51 | 51 | 25
JOT-12 | 2044-08-01 | 8 | 2044 | 2044 | SUMMER | 50 | 50 | 50 | 52 | 52 | 52 | 25 | 49 | 49 | 49 | 51 | 51 | 51 | 25
JOT-12 | 2044-09-01 | 9 | 2044 | 2044 | SUMMER | 53 | 53 | 53 | 55 | 55 | 55 | 25 | 51 | 51 | 51 | 53 | 53 | 53 | 25
JOT-12 | 2044-10-01 | 10 | 2045 | 2044 | FALL | 55 | 55 | 55 | 55 | 55 | 55 | 25 | 54 | 54 | 54 | 54 | 54 | 54 | 25
JOT-12 | 2044-11-01 | 11 | 2045 | 2044 | FALL | 58 | 58 | 58 | 58 | 58 | 58 | 25 | 56 | 56 | 56 | 56 | 56 | 56 | 25
JOT-12 | 2044-12-01 | 12 | 2045 | 2044 | WINTER | 62 | 62 | 62 | 62 | 62 | 62 | 25 | 61 | 61 | 61 | 61 | 61 | 61 | 25
JOT-12 | 2045-01-01 | 1 | 2045 | 2045 | WINTER | 63 | 63 | 63 | 63 | 63 | 63 | 25 | 61 | 61 | 61 | 61 | 61 | 61 | 25
JOT-12 | 2045-02-01 | 2 | 2045 | 2045 | WINTER | 62 | 62 | 62 | 62 | 62 | 62 | 25 | 61 | 61 | 61 | 61 | 61 | 61 | 25
JOT-12 | 2045-03-01 | 3 | 2045 | 2045 | WINTER | 58 | 58 | 58 | 58 | 58 | 58 | 25 | 56 | 56 | 56 | 56 | 56 | 56 | 25
JOT-12 | 2045-04-01 | 4 | 2045 | 2045 | SPRING | 55 | 55 | 55 | 55 | 55 | 55 | 25 | 54 | 54 | 54 | 54 | 54 | 54 | 25
JOT-12 | 2045-05-01 | 5 | 2045 | 2045 | SPRING | 54 | 54 | 54 | 56 | 56 | 56 | 25 | 52 | 52 | 52 | 54 | 54 | 54 | 25
JOT-12 | 2045-06-01 | 6 | 2045 | 2045 | SUMMER | 52 | 52 | 52 | 54 | 54 | 54 | 25 | 50 | 50 | 50 | 52 | 52 | 52 | 25
JOT-12 | 2045-07-01 | 7 | 2045 | 2045 | SUMMER | 50 | 50 | 50 | 52 | 52 | 52 | 25 | 49 | 49 | 49 | 51 | 51 | 51 | 25
JOT-12 | 2045-08-01 | 8 | 2045 | 2045 | SUMMER | 50 | 50 | 50 | 52 | 52 | 52 | 25 | 49 | 49 | 49 | 51 | 51 | 51 | 25
JOT-12 | 2045-09-01 | 9 | 2045 | 2045 | SUMMER | 53 | 53 | 53 | 55 | 55 | 55 | 25 | 51 | 51 | 51 | 53 | 53 | 53 | 25
JOT-12 | 2045-10-01 | 10 | 2046 | 2045 | FALL | 55 | 55 | 55 | 55 | 55 | 55 | 25 | 54 | 54 | 54 | 54 | 54 | 54 | 25
JOT-12 | 2045-11-01 | 11 | 2046 | 2045 | FALL | 58 | 58 | 58 | 58 | 58 | 58 | 25 | 56 | 56 | 56 | 56 | 56 | 56 | 25
JOT-12 | 2045-12-01 | 12 | 2046 | 2045 | WINTER | 62 | 62 | 62 | 62 | 62 | 62 | 25 | 61 | 61 | 61 | 61 | 61 | 61 | 25
JOT-12 | 2046-01-01 | 1 | 2046 | 2046 | WINTER | 63 | 63 | 63 | 63 | 63 | 63 | 25 | 61 | 61 | 61 | 61 | 61 | 61 | 25
JOT-12 | 2046-02-01 | 2 | 2046 | 2046 | WINTER | 62 | 62 | 62 | 62 | 62 | 62 | 25 | 61 | 61 | 61 | 61 | 61 | 61 | 25
JOT-12 | 2046-03-01 | 3 | 2046 | 2046 | WINTER | 58 | 58 | 58 | 58 | 58 | 58 | 25 | 56 | 56 | 56 | 56 | 56 | 56 | 25
JOT-12 | 2046-04-01 | 4 | 2046 | 2046 | SPRING | 55 | 55 | 55 | 55 | 55 | 55 | 25 | 54 | 54 | 54 | 54 | 54 | 54 | 25
JOT-12 | 2046-05-01 | 5 | 2046 | 2046 | SPRING | 54 | 54 | 54 | 56 | 56 | 56 | 25 | 52 | 52 | 52 | 54 | 54 | 54 | 25
JOT-12 | 2046-06-01 | 6 | 2046 | 2046 | SUMMER | 52 | 52 | 52 | 54 | 54 | 54 | 25 | 50 | 50 | 50 | 52 | 52 | 52 | 25
JOT-12 | 2046-07-01 | 7 | 2046 | 2046 | SUMMER | 50 | 50 | 50 | 52 | 52 | 52 | 25 | 49 | 49 | 49 | 51 | 51 | 51 | 25
JOT-12 | 2046-08-01 | 8 | 2046 | 2046 | SUMMER | 50 | 50 | 50 | 52 | 52 | 52 | 25 | 49 | 49 | 49 | 51 | 51 | 51 | 25
JOT-12 | 2046-09-01 | 9 | 2046 | 2046 | SUMMER | 53 | 53 | 53 | 55 | 55 | 55 | 25 | 51 | 51 | 51 | 53 | 53 | 53 | 25
JOT-12 | 2046-10-01 | 10 | 2047 | 2046 | FALL | 55 | 55 | 55 | 55 | 55 | 55 | 25 | 54 | 54 | 54 | 54 | 54 | 54 | 25
JOT-12 | 2046-11-01 | 11 | 2047 | 2046 | FALL | 58 | 58 | 58 | 58 | 58 | 58 | 25 | 56 | 56 | 56 | 56 | 56 | 56 | 25
JOT-12 | 2046-12-01 | 12 | 2047 | 2046 | WINTER | 62 | 62 | 62 | 62 | 62 | 62 | 25 | 61 | 61 | 61 | 61 | 61 | 61 | 25
JOT-12 | 2047-01-01 | 1 | 2047 | 2047 | WINTER | 63 | 63 | 63 | 63 | 63 | 63 | 25 | 61 | 61 | 61 | 61 | 61 | 61 | 25
JOT-12 | 2047-02-01 | 2 | 2047 | 2047 | WINTER | 62 | 62 | 62 | 62 | 62 | 62 | 25 | 61 | 61 | 61 | 61 | 61 | 61 | 25
JOT-12 | 2047-03-01 | 3 | 2047 | 2047 | WINTER | 58 | 58 | 58 | 58 | 58 | 58 | 25 | 56 | 56 | 56 | 56 | 56 | 56 | 25
JOT-12 | 2047-04-01 | 4 | 2047 | 2047 | SPRING | 55 | 55 | 55 | 55 | 55 | 55 | 25 | 54 | 54 | 54 | 54 | 54 | 54 | 25
JOT-12 | 2047-05-01 | 5 | 2047 | 2047 | SPRING | 54 | 54 | 54 | 56 | 56 | 56 | 25 | 52 | 52 | 52 | 54 | 54 | 54 | 25
JOT-12 | 2047-06-01 | 6 | 2047 | 2047 | SUMMER | 52 | 52 | 52 | 54 | 54 | 54 | 25 | 50 | 50 | 50 | 52 | 52 | 52 | 25
JOT-12 | 2047-07-01 | 7 | 2047 | 2047 | SUMMER | 50 | 50 | 50 | 52 | 52 | 52 | 25 | 49 | 49 | 49 | 51 | 51 | 51 | 25
JOT-12 | 2047-08-01 | 8 | 2047 | 2047 | SUMMER | 50 | 50 | 50 | 52 | 52 | 52 | 25 | 49 | 49 | 49 | 51 | 51 | 51 | 25
JOT-12 | 2047-09-01 | 9 | 2047 | 2047 | SUMMER | 53 | 53 | 53 | 55 | 55 | 55 | 25 | 51 | 51 | 51 | 53 | 53 | 53 | 25
JOT-13 | 2016-10-01 | 10 | 2017 | 2016 | FALL | 55 | 55 | 55 | 55 | 55 | 55 | 25 | 54 | 54 | 54 | 54 | 54 | 54 | 25
JOT-13 | 2016-11-01 | 11 | 2017 | 2016 | FALL | 58 | 58 | 58 | 58 | 58 | 58 | 25 | 56 | 56 | 56 | 56 | 56 | 56 | 25
JOT-13 | 2016-12-01 | 12 | 2017 | 2016 | WINTER | 62 | 62 | 62 | 62 | 62 | 62 | 25 | 61 | 61 | 61 | 61 | 61 | 61 | 25
JOT-13 | 2017-01-01 | 1 | 2017 | 2017 | WINTER | 63 | 63 | 63 | 63 | 63 | 63 | 25 | 61 | 61 | 61 | 61 | 61 | 61 | 25
JOT-13 | 2017-02-01 | 2 | 2017 | 2017 | WINTER | 62 | 62 | 62 | 62 | 62 | 62 | 25 | 61 | 61 | 61 | 61 | 61 | 61 | 25
JOT-13 | 2017-03-01 | 3 | 2017 | 2017 | WINTER | 58 | 58 | 58 | 58 | 58 | 58 | 25 | 56 | 56 | 56 | 56 | 56 | 56 | 25
JOT-13 | 2017-04-01 | 4 | 2017 | 2017 | SPRING | 55 | 55 | 55 | 55 | 55 | 55 | 25 | 54 | 54 | 54 | 54 | 54 | 54 | 25
JOT-13 | 2017-05-01 | 5 | 2017 | 2017 | SPRING | 54 | 54 | 54 | 56 | 56 | 56 | 25 | 52 | 52 | 52 | 54 | 54 | 54 | 25
JOT-13 | 2017-06-01 | 6 | 2017 | 2017 | SUMMER | 52 | 52 | 52 | 54 | 54 | 54 | 25 | 50 | 50 | 50 | 52 | 52 | 52 | 25
JOT-13 | 2017-07-01 | 7 | 2017 | 2017 | SUMMER | 50 | 50 | 50 | 52 | 52 | 52 | 25 | 49 | 49 | 49 | 51 | 51 | 51 | 25
JOT-13 | 2017-08-01 | 8 | 2017 | 2017 | SUMMER | 50 | 50 | 50 | 52 | 52 | 52 | 25 | 49 | 49 | 49 | 51 | 51 | 51 | 25
JOT-13 | 2017-09-01 | 9 | 2017 | 2017 | SUMMER | 53 | 53 | 53 | 55 | 55 | 55 | 25 | 51 | 51 | 51 | 53 | 53 | 53 | 25
JOT-13 | 2017-10-01 | 10 | 2018 | 2017 | FALL | 55 | 55 | 55 | 55 | 55 | 55 | 25 | 54 | 54 | 54 | 54 | 54 | 54 | 25
JOT-13 | 2017-11-01 | 11 | 2018 | 2017 | FALL | 58 | 58 | 58 | 58 | 58 | 58 | 25 | 56 | 56 | 56 | 56 | 56 | 56 | 25
JOT-13 | 2017-12-01 | 12 | 2018 | 2017 | WINTER | 62 | 62 | 62 | 62 | 62 | 62 | 25 | 61 | 61 | 61 | 61 | 61 | 61 | 25
JOT-13 | 2018-01-01 | 1 | 2018 | 2018 | WINTER | 63 | 63 | 63 | 63 | 63 | 63 | 25 | 61 | 61 | 61 | 61 | 61 | 61 | 25
JOT-13 | 2018-02-01 | 2 | 2018 | 2018 | WINTER | 62 | 62 | 62 | 62 | 62 | 62 | 25 | 61 | 61 | 61 | 61 | 61 | 61 | 25
JOT-13 | 2018-03-01 | 3 | 2018 | 2018 | WINTER | 58 | 58 | 58 | 58 | 58 | 58 | 25 | 56 | 56 | 56 | 56 | 56 | 56 | 25
JOT-13 | 2018-04-01 | 4 | 2018 | 2018 | SPRING | 55 | 55 | 55 | 55 | 55 | 55 | 25 | 54 | 54 | 54 | 54 | 54 | 54 | 25
JOT-13 | 2018-05-01 | 5 | 2018 | 2018 | SPRING | 54 | 54 | 54 | 56 | 56 | 56 | 25 | 52 | 52 | 52 | 54 | 54 | 54 | 25
JOT-13 | 2018-06-01 | 6 | 2018 | 2018 | SUMMER | 52 | 52 | 52 | 54 | 54 | 54 | 25 | 50 | 50 | 50 | 52 | 52 | 52 | 25
JOT-13 | 2018-07-01 | 7 | 2018 | 2018 | SUMMER | 50 | 50 | 50 | 52 | 52 | 52 | 25 | 49 | 49 | 49 | 51 | 51 | 51 | 25
JOT-13 | 2018-08-01 | 8 | 2018 | 2018 | SUMMER | 50 | 50 | 50 | 52 | 52 | 52 | 25 | 49 | 49 | 49 | 51 | 51 | 51 | 25
JOT-13 | 2018-09-01 | 9 | 2018 | 2018 | SUMMER | 53 | 53 | 53 | 55 | 55 | 55 | 25 | 51 | 51 | 51 | 53 | 53 | 53 | 25
JOT-13 | 2018-10-01 | 10 | 2019 | 2018 | FALL | 55 | 55 | 55 | 55 | 55 | 55 | 25 | 54 | 54 | 54 | 54 | 54 | 54 | 25
JOT-13 | 2018-11-01 | 11 | 2019 | 2018 | FALL | 58 | 58 | 58 | 58 | 58 | 58 | 25 | 56 | 56 | 56 | 56 | 56 | 56 | 25
JOT-13 | 2018-12-01 | 12 | 2019 | 2018 | WINTER | 62 | 62 | 62 | 62 | 62 | 62 | 25 | 61 | 61 | 61 | 61 | 61 | 61 | 25
JOT-13 | 2019-01-01 | 1 | 2019 | 2019 | WINTER | 63 | 63 | 63 | 63 | 63 | 63 | 25 | 61 | 61 | 61 | 61 | 61 | 61 | 25
JOT-13 | 2019-02-01 | 2 | 2019 | 2019 | WINTER | 62 | 62 | 62 | 62 | 62 | 62 | 25 | 61 | 61 | 61 | 61 | 61 | 61 | 25
JOT-13 | 2019-03-01 | 3 | 2019 | 2019 | WINTER | 58 | 58 | 58 | 58 | 58 | 58 | 25 | 56 | 56 | 56 | 56 | 56 | 56 | 25
JOT-13 | 2019-04-01 | 4 | 2019 | 2019 | SPRING | 55 | 55 | 55 | 55 | 55 | 55 | 25 | 54 | 54 | 54 | 54 | 54 | 54 | 25
JOT-13 | 2019-05-01 | 5 | 2019 | 2019 | SPRING | 54 | 54 | 54 | 56 | 56 | 56 | 25 | 52 | 52 | 52 | 54 | 54 | 54 | 25
JOT-13 | 2019-06-01 | 6 | 2019 | 2019 | SUMMER | 52 | 52 | 52 | 54 | 54 | 54 | 25 | 50 | 50 | 50 | 52 | 52 | 52 | 25
JOT-13 | 2019-07-01 | 7 | 2019 | 2019 | SUMMER | 50 | 50 | 50 | 52 | 52 | 52 | 25 | 49 | 49 | 49 | 51 | 51 | 51 | 25
JOT-13 | 2019-08-01 | 8 | 2019 | 2019 | SUMMER | 50 | 50 | 50 | 52 | 52 | 52 | 25 | 49 | 49 | 49 | 51 | 51 | 51 | 25
JOT-13 | 2019-09-01 | 9 | 2019 | 2019 | SUMMER | 53 | 53 | 53 | 55 | 55 | 55 | 25 | 51 | 51 | 51 | 53 | 53 | 53 | 25
JOT-13 | 2019-10-01 | 10 | 2020 | 2019 | FALL | 55 | 55 | 55 | 55 | 55 | 55 | 25 | 54 | 54 | 54 | 54 | 54 | 54 | 25
JOT-13 | 2019-11-01 | 11 | 2020 | 2019 | FALL | 58 | 58 | 58 | 58 | 58 | 58 | 25 | 56 | 56 | 56 | 56 | 56 | 56 | 25
JOT-13 | 2019-12-01 | 12 | 2020 | 2019 | WINTER | 62 | 62 | 62 | 62 | 62 | 62 | 25 | 61 | 61 | 61 | 61 | 61 | 61 | 25
JOT-13 | 2020-01-01 | 1 | 2020 | 2020 | WINTER | 63 | 63 | 63 | 63 | 63 | 63 | 25 | 61 | 61 | 61 | 61 | 61 | 61 | 25
JOT-13 | 2020-02-01 | 2 | 2020 | 2020 | WINTER | 62 | 62 | 62 | 62 | 62 | 62 | 25 | 61 | 61 | 61 | 61 | 61 | 61 | 25
JOT-13 | 2020-03-01 | 3 | 2020 | 2020 | WINTER | 58 | 58 | 58 | 58 | 58 | 58 | 25 | 56 | 56 | 56 | 56 | 56 | 56 | 25
JOT-13 | 2020-04-01 | 4 | 2020 | 2020 | SPRING | 55 | 55 | 55 | 55 | 55 | 55 | 25 | 54 | 54 | 54 | 54 | 54 | 54 | 25
JOT-13 | 2020-05-01 | 5 | 2020 | 2020 | SPRING | 54 | 54 | 54 | 56 | 56 | 56 | 25 | 52 | 52 | 52 | 54 | 54 | 54 | 25
JOT-13 | 2020-06-01 | 6 | 2020 | 2020 | SUMMER | 52 | 52 | 52 | 54 | 54 | 54 | 25 | 50 | 50 | 50 | 52 | 52 | 52 | 25
JOT-13 | 2020-07-01 | 7 | 2020 | 2020 | SUMMER | 50 | 50 | 50 | 52 | 52 | 52 | 25 | 49 | 49 | 49 | 51 | 51 | 51 | 25
JOT-13 | 2020-08-01 | 8 | 2020 | 2020 | SUMMER | 50 | 50 | 50 | 52 | 52 | 52 | 25 | 49 | 49 | 49 | 51 | 51 | 51 | 25
JOT-13 | 2020-09-01 | 9 | 2020 | 2020 | SUMMER | 53 | 53 | 53 | 55 | 55 | 55 | 25 | 51 | 51 | 51 | 53 | 53 | 53 | 25
JOT-13 | 2020-10-01 | 10 | 2021 | 2020 | FALL | 55 | 55 | 55 | 55 | 55 | 55 | 25 | 54 | 54 | 54 | 54 | 54 | 54 | 25
JOT-13 | 2020-11-01 | 11 | 2021 | 2020 | FALL | 58 | 58 | 58 | 58 | 58 | 58 | 25 | 56 | 56 | 56 | 56 | 56 | 56 | 25
JOT-13 | 2020-12-01 | 12 | 2021 | 2020 | WINTER | 62 | 62 | 62 | 62 | 62 | 62 | 25 | 61 | 61 | 61 | 61 | 61 | 61 | 25
JOT-13 | 2021-01-01 | 1 | 2021 | 2021 | WINTER | 63 | 63 | 63 | 63 | 63 | 63 | 25 | 61 | 61 | 61 | 61 | 61 | 61 | 25
JOT-13 | 2021-02-01 | 2 | 2021 | 2021 | WINTER | 62 | 62 | 62 | 62 | 62 | 62 | 25 | 61 | 61 | 61 | 61 | 61 | 61 | 25
JOT-13 | 2021-03-01 | 3 | 2021 | 2021 | WINTER | 58 | 58 | 58 | 58 | 58 | 58 | 25 | 56 | 56 | 56 | 56 | 56 | 56 | 25
JOT-13 | 2021-04-01 | 4 | 2021 | 2021 | SPRING | 55 | 55 | 55 | 55 | 55 | 55 | 25 | 54 | 54 | 54 | 54 | 54 | 54 | 25
JOT-13 | 2021-05-01 | 5 | 2021 | 2021 | SPRING | 54 | 54 | 54 | 56 | 56 | 56 | 25 | 52 | 52 | 52 | 54 | 54 | 54 | 25
JOT-13 | 2021-06-01 | 6 | 2021 | 2021 | SUMMER | 52 | 52 | 52 | 54 | 54 | 54 | 25 | 50 | 50 | 50 | 52 | 52 | 52 | 25
JOT-13 | 2021-07-01 | 7 | 2021 | 2021 | SUMMER | 50 | 50 | 50 | 52 | 52 | 52 | 25 | 49 | 49 | 49 | 51 | 51 | 51 | 25
JOT-13 | 2021-08-01 | 8 | 2021 | 2021 | SUMMER | 50 | 50 | 50 | 52 | 52 | 52 | 25 | 49 | 49 | 49 | 51 | 51 | 51 | 25
JOT-13 | 2021-09-01 | 9 | 2021 | 2021 | SUMMER | 53 | 53 | 53 | 55 | 55 | 55 | 25 | 51 | 51 | 51 | 53 | 53 | 53 | 25
JOT-13 | 2021-10-01 | 10 | 2022 | 2021 | FALL | 55 | 55 | 55 | 55 | 55 | 55 | 25 | 54 | 54 | 54 | 54 | 54 | 54 | 25
JOT-13 | 2021-11-01 | 11 | 2022 | 2021 | FALL | 58 | 58 | 58 | 58 | 58 | 58 | 25 | 56 | 56 | 56 | 56 | 56 | 56 | 25
JOT-13 | 2021-12-01 | 12 | 2022 | 2021 | WINTER | 62 | 62 | 62 | 62 | 62 | 62 | 25 | 61 | 61 | 61 | 61 | 61 | 61 | 25
JOT-13 | 2022-01-01 | 1 | 2022 | 2022 | WINTER | 63 | 63 | 63 | 63 | 63 | 63 | 25 | 61 | 61 | 61 | 61 | 61 | 61 | 25
JOT-13 | 2022-02-01 | 2 | 2022 | 2022 | WINTER | 62 | 62 | 62 | 62 | 62 | 62 | 25 | 61 | 61 | 61 | 61 | 61 | 61 | 25
JOT-13 | 2022-03-01 | 3 | 2022 | 2022 | WINTER | 58 | 58 | 58 | 58 | 58 | 58 | 25 | 56 | 56 | 56 | 56 | 56 | 56 | 25
JOT-13 | 2022-04-01 | 4 | 2022 | 2022 | SPRING | 55 | 55 | 55 | 55 | 55 | 55 | 25 | 54 | 54 | 54 | 54 | 54 | 54 | 25
JOT-13 | 2022-05-01 | 5 | 2022 | 2022 | SPRING | 54 | 54 | 54 | 56 | 56 | 56 | 25 | 52 | 52 | 52 | 54 | 54 | 54 | 25
JOT-13 | 2022-06-01 | 6 | 2022 | 2022 | SUMMER | 52 | 52 | 52 | 54 | 54 | 54 | 25 | 50 | 50 | 50 | 52 | 52 | 52 | 25
JOT-13 | 2022-07-01 | 7 | 2022 | 2022 | SUMMER | 50 | 50 | 50 | 52 | 52 | 52 | 25 | 49 | 49 | 49 | 51 | 51 | 51 | 25
JOT-13 | 2022-08-01 | 8 | 2022 | 2022 | SUMMER | 50 | 50 | 50 | 52 | 52 | 52 | 25 | 49 | 49 | 49 | 51 | 51 | 51 | 25
JOT-13 | 2022-09-01 | 9 | 2022 | 2022 | SUMMER | 53 | 53 | 53 | 55 | 55 | 55 | 25 | 51 | 51 | 51 | 53 | 53 | 53 | 25
JOT-13 | 2022-10-01 | 10 | 2023 | 2022 | FALL | 55 | 55 | 55 | 55 | 55 | 55 | 25 | 54 | 54 | 54 | 54 | 54 | 54 | 25
JOT-13 | 2022-11-01 | 11 | 2023 | 2022 | FALL | 58 | 58 | 58 | 58 | 58 | 58 | 25 | 56 | 56 | 56 | 56 | 56 | 56 | 25
JOT-13 | 2022-12-01 | 12 | 2023 | 2022 | WINTER | 62 | 62 | 62 | 62 | 62 | 62 | 25 | 61 | 61 | 61 | 61 | 61 | 61 | 25
JOT-13 | 2023-01-01 | 1 | 2023 | 2023 | WINTER | 63 | 63 | 63 | 63 | 63 | 63 | 25 | 61 | 61 | 61 | 61 | 61 | 61 | 25
JOT-13 | 2023-02-01 | 2 | 2023 | 2023 | WINTER | 62 | 62 | 62 | 62 | 62 | 62 | 25 | 61 | 61 | 61 | 61 | 61 | 61 | 25
JOT-13 | 2023-03-01 | 3 | 2023 | 2023 | WINTER | 58 | 58 | 58 | 58 | 58 | 58 | 25 | 56 | 56 | 56 | 56 | 56 | 56 | 25
JOT-13 | 2023-04-01 | 4 | 2023 | 2023 | SPRING | 55 | 55 | 55 | 55 | 55 | 55 | 25 | 54 | 54 | 54 | 54 | 54 | 54 | 25
JOT-13 | 2023-05-01 | 5 | 2023 | 2023 | SPRING | 54 | 54 | 54 | 56 | 56 | 56 | 25 | 52 | 52 | 52 | 54 | 54 | 54 | 25
JOT-13 | 2023-06-01 | 6 | 2023 | 2023 | SUMMER | 52 | 52 | 52 | 54 | 54 | 54 | 25 | 50 | 50 | 50 | 52 | 52 | 52 | 25
JOT-13 | 2023-07-01 | 7 | 2023 | 2023 | SUMMER | 50 | 50 | 50 | 52 | 52 | 52 | 25 | 49 | 49 | 49 | 51 | 51 | 51 | 25
JOT-13 | 2023-08-01 | 8 | 2023 | 2023 | SUMMER | 50 | 50 | 50 | 52 | 52 | 52 | 25 | 49 | 49 | 49 | 51 | 51 | 51 | 25
JOT-13 | 2023-09-01 | 9 | 2023 | 2023 | SUMMER | 53 | 53 | 53 | 55 | 55 | 55 | 25 | 51 | 51 | 51 | 53 | 53 | 53 | 25
JOT-13 | 2023-10-01 | 10 | 2024 | 2023 | FALL | 55 | 55 | 55 | 55 | 55 | 55 | 25 | 54 | 54 | 54 | 54 | 54 | 54 | 25
JOT-13 | 2023-11-01 | 11 | 2024 | 2023 | FALL | 58 | 58 | 58 | 58 | 58 | 58 | 25 | 56 | 56 | 56 | 56 | 56 | 56 | 25
JOT-13 | 2023-12-01 | 12 | 2024 | 2023 | WINTER | 62 | 62 | 62 | 62 | 62 | 62 | 25 | 61 | 61 | 61 | 61 | 61 | 61 | 25
JOT-13 | 2024-01-01 | 1 | 2024 | 2024 | WINTER | 63 | 63 | 63 | 63 | 63 | 63 | 25 | 61 | 61 | 61 | 61 | 61 | 61 | 25
JOT-13 | 2024-02-01 | 2 | 2024 | 2024 | WINTER | 62 | 62 | 62 | 62 | 62 | 62 | 25 | 61 | 61 | 61 | 61 | 61 | 61 | 25
JOT-13 | 2024-03-01 | 3 | 2024 | 2024 | WINTER | 58 | 58 | 58 | 58 | 58 | 58 | 25 | 56 | 56 | 56 | 56 | 56 | 56 | 25
JOT-13 | 2024-04-01 | 4 | 2024 | 2024 | SPRING | 55 | 55 | 55 | 55 | 55 | 55 | 25 | 54 | 54 | 54 | 54 | 54 | 54 | 25
JOT-13 | 2024-05-01 | 5 | 2024 | 2024 | SPRING | 54 | 54 | 54 | 56 | 56 | 56 | 25 | 52 | 52 | 52 | 54 | 54 | 54 | 25
JOT-13 | 2024-06-01 | 6 | 2024 | 2024 | SUMMER | 52 | 52 | 52 | 54 | 54 | 54 | 25 | 50 | 50 | 50 | 52 | 52 | 52 | 25
JOT-13 | 2024-07-01 | 7 | 2024 | 2024 | SUMMER | 50 | 50 | 50 | 52 | 52 | 52 | 25 | 49 | 49 | 49 | 51 | 51 | 51 | 25
JOT-13 | 2024-08-01 | 8 | 2024 | 2024 | SUMMER | 50 | 50 | 50 | 52 | 52 | 52 | 25 | 49 | 49 | 49 | 51 | 51 | 51 | 25
JOT-13 | 2024-09-01 | 9 | 2024 | 2024 | SUMMER | 53 | 53 | 53 | 55 | 55 | 55 | 25 | 51 | 51 | 51 | 53 | 53 | 53 | 25
JOT-13 | 2024-10-01 | 10 | 2025 | 2024 | FALL | 55 | 55 | 55 | 55 | 55 | 55 | 25 | 54 | 54 | 54 | 54 | 54 | 54 | 25
JOT-13 | 2024-11-01 | 11 | 2025 | 2024 | FALL | 58 | 58 | 58 | 58 | 58 | 58 | 25 | 56 | 56 | 56 | 56 | 56 | 56 | 25
JOT-13 | 2024-12-01 | 12 | 2025 | 2024 | WINTER | 62 | 62 | 62 | 62 | 62 | 62 | 25 | 61 | 61 | 61 | 61 | 61 | 61 | 25
JOT-13 | 2025-01-01 | 1 | 2025 | 2025 | WINTER | 63 | 63 | 63 | 63 | 63 | 63 | 25 | 61 | 61 | 61 | 61 | 61 | 61 | 25
JOT-13 | 2025-02-01 | 2 | 2025 | 2025 | WINTER | 62 | 62 | 62 | 62 | 62 | 62 | 25 | 61 | 61 | 61 | 61 | 61 | 61 | 25
JOT-13 | 2025-03-01 | 3 | 2025 | 2025 | WINTER | 58 | 58 | 58 | 58 | 58 | 58 | 25 | 56 | 56 | 56 | 56 | 56 | 56 | 25
JOT-13 | 2025-04-01 | 4 | 2025 | 2025 | SPRING | 55 | 55 | 55 | 55 | 55 | 55 | 25 | 54 | 54 | 54 | 54 | 54 | 54 | 25
JOT-13 | 2025-05-01 | 5 | 2025 | 2025 | SPRING | 54 | 54 | 54 | 56 | 56 | 56 | 25 | 52 | 52 | 52 | 54 | 54 | 54 | 25
JOT-13 | 2025-06-01 | 6 | 2025 | 2025 | SUMMER | 52 | 52 | 52 | 54 | 54 | 54 | 25 | 50 | 50 | 50 | 52 | 52 | 52 | 25
JOT-13 | 2025-07-01 | 7 | 2025 | 2025 | SUMMER | 50 | 50 | 50 | 52 | 52 | 52 | 25 | 49 | 49 | 49 | 51 | 51 | 51 | 25
JOT-13 | 2025-08-01 | 8 | 2025 | 2025 | SUMMER | 50 | 50 | 50 | 52 | 52 | 52 | 25 | 49 | 49 | 49 | 51 | 51 | 51 | 25
JOT-13 | 2025-09-01 | 9 | 2025 | 2025 | SUMMER | 53 | 53 | 53 | 55 | 55 | 55 | 25 | 51 | 51 | 51 | 53 | 53 | 53 | 25
JOT-13 | 2025-10-01 | 10 | 2026 | 2025 | FALL | 55 | 55 | 55 | 55 | 55 | 55 | 25 | 54 | 54 | 54 | 54 | 54 | 54 | 25
JOT-13 | 2025-11-01 | 11 | 2026 | 2025 | FALL | 58 | 58 | 58 | 58 | 58 | 58 | 25 | 56 | 56 | 56 | 56 | 56 | 56 | 25
JOT-13 | 2025-12-01 | 12 | 2026 | 2025 | WINTER | 62 | 62 | 62 | 62 | 62 | 62 | 25 | 61 | 61 | 61 | 61 | 61 | 61 | 25
JOT-13 | 2026-01-01 | 1 | 2026 | 2026 | WINTER | 63 | 63 | 63 | 63 | 63 | 63 | 25 | 61 | 61 | 61 | 61 | 61 | 61 | 25
JOT-13 | 2026-02-01 | 2 | 2026 | 2026 | WINTER | 62 | 62 | 62 | 62 | 62 | 62 | 25 | 61 | 61 | 61 | 61 | 61 | 61 | 25
JOT-13 | 2026-03-01 | 3 | 2026 | 2026 | WINTER | 58 | 58 | 58 | 58 | 58 | 58 | 25 | 56 | 56 | 56 | 56 | 56 | 56 | 25
JOT-13 | 2026-04-01 | 4 | 2026 | 2026 | SPRING | 55 | 55 | 55 | 55 | 55 | 55 | 25 | 54 | 54 | 54 | 54 | 54 | 54 | 25
JOT-13 | 2026-05-01 | 5 | 2026 | 2026 | SPRING | 54 | 54 | 54 | 56 | 56 | 56 | 25 | 52 | 52 | 52 | 54 | 54 | 54 | 25
JOT-13 | 2026-06-01 | 6 | 2026 | 2026 | SUMMER | 52 | 52 | 52 | 54 | 54 | 54 | 25 | 50 | 50 | 50 | 52 | 52 | 52 | 25
JOT-13 | 2026-07-01 | 7 | 2026 | 2026 | SUMMER | 50 | 50 | 50 | 52 | 52 | 52 | 25 | 49 | 49 | 49 | 51 | 51 | 51 | 25
JOT-13 | 2026-08-01 | 8 | 2026 | 2026 | SUMMER | 50 | 50 | 50 | 52 | 52 | 52 | 25 | 49 | 49 | 49 | 51 | 51 | 51 | 25
JOT-13 | 2026-09-01 | 9 | 2026 | 2026 | SUMMER | 53 | 53 | 53 | 55 | 55 | 55 | 25 | 51 | 51 | 51 | 53 | 53 | 53 | 25
JOT-13 | 2026-10-01 | 10 | 2027 | 2026 | FALL | 55 | 55 | 55 | 55 | 55 | 55 | 25 | 54 | 54 | 54 | 54 | 54 | 54 | 25
JOT-13 | 2026-11-01 | 11 | 2027 | 2026 | FALL | 58 | 58 | 58 | 58 | 58 | 58 | 25 | 56 | 56 | 56 | 56 | 56 | 56 | 25
JOT-13 | 2026-12-01 | 12 | 2027 | 2026 | WINTER | 62 | 62 | 62 | 62 | 62 | 62 | 25 | 61 | 61 | 61 | 61 | 61 | 61 | 25
JOT-13 | 2027-01-01 | 1 | 2027 | 2027 | WINTER | 63 | 63 | 63 | 63 | 63 | 63 | 25 | 61 | 61 | 61 | 61 | 61 | 61 | 25
JOT-13 | 2027-02-01 | 2 | 2027 | 2027 | WINTER | 62 | 62 | 62 | 62 | 62 | 62 | 25 | 61 | 61 | 61 | 61 | 61 | 61 | 25
JOT-13 | 2027-03-01 | 3 | 2027 | 2027 | WINTER | 58 | 58 | 58 | 58 | 58 | 58 | 25 | 56 | 56 | 56 | 56 | 56 | 56 | 25
JOT-13 | 2027-04-01 | 4 | 2027 | 2027 | SPRING | 55 | 55 | 55 | 55 | 55 | 55 | 25 | 54 | 54 | 54 | 54 | 54 | 54 | 25
JOT-13 | 2027-05-01 | 5 | 2027 | 2027 | SPRING | 54 | 54 | 54 | 56 | 56 | 56 | 25 | 52 | 52 | 52 | 54 | 54 | 54 | 25
JOT-13 | 2027-06-01 | 6 | 2027 | 2027 | SUMMER | 52 | 52 | 52 | 54 | 54 | 54 | 25 | 50 | 50 | 50 | 52 | 52 | 52 | 25
JOT-13 | 2027-07-01 | 7 | 2027 | 2027 | SUMMER | 50 | 50 | 50 | 52 | 52 | 52 | 25 | 49 | 49 | 49 | 51 | 51 | 51 | 25
JOT-13 | 2027-08-01 | 8 | 2027 | 2027 | SUMMER | 50 | 50 | 50 | 52 | 52 | 52 | 25 | 49 | 49 | 49 | 51 | 51 | 51 | 25
JOT-13 | 2027-09-01 | 9 | 2027 | 2027 | SUMMER | 53 | 53 | 53 | 55 | 55 | 55 | 25 | 51 | 51 | 51 | 53 | 53 | 53 | 25
JOT-13 | 2027-10-01 | 10 | 2028 | 2027 | FALL | 55 | 55 | 55 | 55 | 55 | 55 | 25 | 54 | 54 | 54 | 54 | 54 | 54 | 25
JOT-13 | 2027-11-01 | 11 | 2028 | 2027 | FALL | 58 | 58 | 58 | 58 | 58 | 58 | 25 | 56 | 56 | 56 | 56 | 56 | 56 | 25
JOT-13 | 2027-12-01 | 12 | 2028 | 2027 | WINTER | 62 | 62 | 62 | 62 | 62 | 62 | 25 | 61 | 61 | 61 | 61 | 61 | 61 | 25
JOT-13 | 2028-01-01 | 1 | 2028 | 2028 | WINTER | 63 | 63 | 63 | 63 | 63 | 63 | 25 | 61 | 61 | 61 | 61 | 61 | 61 | 25
JOT-13 | 2028-02-01 | 2 | 2028 | 2028 | WINTER | 62 | 62 | 62 | 62 | 62 | 62 | 25 | 61 | 61 | 61 | 61 | 61 | 61 | 25
JOT-13 | 2028-03-01 | 3 | 2028 | 2028 | WINTER | 58 | 58 | 58 | 58 | 58 | 58 | 25 | 56 | 56 | 56 | 56 | 56 | 56 | 25
JOT-13 | 2028-04-01 | 4 | 2028 | 2028 | SPRING | 55 | 55 | 55 | 55 | 55 | 55 | 25 | 54 | 54 | 54 | 54 | 54 | 54 | 25
JOT-13 | 2028-05-01 | 5 | 2028 | 2028 | SPRING | 54 | 54 | 54 | 56 | 56 | 56 | 25 | 52 | 52 | 52 | 54 | 54 | 54 | 25
JOT-13 | 2028-06-01 | 6 | 2028 | 2028 | SUMMER | 52 | 52 | 52 | 54 | 54 | 54 | 25 | 50 | 50 | 50 | 52 | 52 | 52 | 25
JOT-13 | 2028-07-01 | 7 | 2028 | 2028 | SUMMER | 50 | 50 | 50 | 52 | 52 | 52 | 25 | 49 | 49 | 49 | 51 | 51 | 51 | 25
JOT-13 | 2028-08-01 | 8 | 2028 | 2028 | SUMMER | 50 | 50 | 50 | 52 | 52 | 52 | 25 | 49 | 49 | 49 | 51 | 51 | 51 | 25
JOT-13 | 2028-09-01 | 9 | 2028 | 2028 | SUMMER | 53 | 53 | 53 | 55 | 55 | 55 | 25 | 51 | 51 | 51 | 53 | 53 | 53 | 25
JOT-13 | 2028-10-01 | 10 | 2029 | 2028 | FALL | 55 | 55 | 55 | 55 | 55 | 55 | 25 | 54 | 54 | 54 | 54 | 54 | 54 | 25
JOT-13 | 2028-11-01 | 11 | 2029 | 2028 | FALL | 58 | 58 | 58 | 58 | 58 | 58 | 25 | 56 | 56 | 56 | 56 | 56 | 56 | 25
JOT-13 | 2028-12-01 | 12 | 2029 | 2028 | WINTER | 62 | 62 | 62 | 62 | 62 | 62 | 25 | 61 | 61 | 61 | 61 | 61 | 61 | 25
JOT-13 | 2029-01-01 | 1 | 2029 | 2029 | WINTER | 63 | 63 | 63 | 63 | 63 | 63 | 25 | 61 | 61 | 61 | 61 | 61 | 61 | 25
JOT-13 | 2029-02-01 | 2 | 2029 | 2029 | WINTER | 62 | 62 | 62 | 62 | 62 | 62 | 25 | 61 | 61 | 61 | 61 | 61 | 61 | 25
JOT-13 | 2029-03-01 | 3 | 2029 | 2029 | WINTER | 58 | 58 | 58 | 58 | 58 | 58 | 25 | 56 | 56 | 56 | 56 | 56 | 56 | 25
JOT-13 | 2029-04-01 | 4 | 2029 | 2029 | SPRING | 55 | 55 | 55 | 55 | 55 | 55 | 25 | 54 | 54 | 54 | 54 | 54 | 54 | 25
JOT-13 | 2029-05-01 | 5 | 2029 | 2029 | SPRING | 54 | 54 | 54 | 56 | 56 | 56 | 25 | 52 | 52 | 52 | 54 | 54 | 54 | 25
JOT-13 | 2029-06-01 | 6 | 2029 | 2029 | SUMMER | 52 | 52 | 52 | 54 | 54 | 54 | 25 | 50 | 50 | 50 | 52 | 52 | 52 | 25
JOT-13 | 2029-07-01 | 7 | 2029 | 2029 | SUMMER | 50 | 50 | 50 | 52 | 52 | 52 | 25 | 49 | 49 | 49 | 51 | 51 | 51 | 25
JOT-13 | 2029-08-01 | 8 | 2029 | 2029 | SUMMER | 50 | 50 | 50 | 52 | 52 | 52 | 25 | 49 | 49 | 49 | 51 | 51 | 51 | 25
JOT-13 | 2029-09-01 | 9 | 2029 | 2029 | SUMMER | 53 | 53 | 53 | 55 | 55 | 55 | 25 | 51 | 51 | 51 | 53 | 53 | 53 | 25
JOT-13 | 2029-10-01 | 10 | 2030 | 2029 | FALL | 55 | 55 | 55 | 55 | 55 | 55 | 25 | 54 | 54 | 54 | 54 | 54 | 54 | 25
JOT-13 | 2029-11-01 | 11 | 2030 | 2029 | FALL | 58 | 58 | 58 | 58 | 58 | 58 | 25 | 56 | 56 | 56 | 56 | 56 | 56 | 25
JOT-13 | 2029-12-01 | 12 | 2030 | 2029 | WINTER | 62 | 62 | 62 | 62 | 62 | 62 | 25 | 61 | 61 | 61 | 61 | 61 | 61 | 25
JOT-13 | 2030-01-01 | 1 | 2030 | 2030 | WINTER | 63 | 63 | 63 | 63 | 63 | 63 | 25 | 61 | 61 | 61 | 61 | 61 | 61 | 25
JOT-13 | 2030-02-01 | 2 | 2030 | 2030 | WINTER | 62 | 62 | 62 | 62 | 62 | 62 | 25 | 61 | 61 | 61 | 61 | 61 | 61 | 25
JOT-13 | 2030-03-01 | 3 | 2030 | 2030 | WINTER | 58 | 58 | 58 | 58 | 58 | 58 | 25 | 56 | 56 | 56 | 56 | 56 | 56 | 25
JOT-13 | 2030-04-01 | 4 | 2030 | 2030 | SPRING | 55 | 55 | 55 | 55 | 55 | 55 | 25 | 54 | 54 | 54 | 54 | 54 | 54 | 25
JOT-13 | 2030-05-01 | 5 | 2030 | 2030 | SPRING | 54 | 54 | 54 | 56 | 56 | 56 | 25 | 52 | 52 | 52 | 54 | 54 | 54 | 25
JOT-13 | 2030-06-01 | 6 | 2030 | 2030 | SUMMER | 52 | 52 | 52 | 54 | 54 | 54 | 25 | 50 | 50 | 50 | 52 | 52 | 52 | 25
JOT-13 | 2030-07-01 | 7 | 2030 | 2030 | SUMMER | 50 | 50 | 50 | 52 | 52 | 52 | 25 | 49 | 49 | 49 | 51 | 51 | 51 | 25
JOT-13 | 2030-08-01 | 8 | 2030 | 2030 | SUMMER | 50 | 50 | 50 | 52 | 52 | 52 | 25 | 49 | 49 | 49 | 51 | 51 | 51 | 25
JOT-13 | 2030-09-01 | 9 | 2030 | 2030 | SUMMER | 53 | 53 | 53 | 55 | 55 | 55 | 25 | 51 | 51 | 51 | 53 | 53 | 53 | 25
JOT-13 | 2030-10-01 | 10 | 2031 | 2030 | FALL | 55 | 55 | 55 | 55 | 55 | 55 | 25 | 54 | 54 | 54 | 54 | 54 | 54 | 25
JOT-13 | 2030-11-01 | 11 | 2031 | 2030 | FALL | 58 | 58 | 58 | 58 | 58 | 58 | 25 | 56 | 56 | 56 | 56 | 56 | 56 | 25
JOT-13 | 2030-12-01 | 12 | 2031 | 2030 | WINTER | 62 | 62 | 62 | 62 | 62 | 62 | 25 | 61 | 61 | 61 | 61 | 61 | 61 | 25
JOT-13 | 2031-01-01 | 1 | 2031 | 2031 | WINTER | 63 | 63 | 63 | 63 | 63 | 63 | 25 | 61 | 61 | 61 | 61 | 61 | 61 | 25
JOT-13 | 2031-02-01 | 2 | 2031 | 2031 | WINTER | 62 | 62 | 62 | 62 | 62 | 62 | 25 | 61 | 61 | 61 | 61 | 61 | 61 | 25
JOT-13 | 2031-03-01 | 3 | 2031 | 2031 | WINTER | 58 | 58 | 58 | 58 | 58 | 58 | 25 | 56 | 56 | 56 | 56 | 56 | 56 | 25
JOT-13 | 2031-04-01 | 4 | 2031 | 2031 | SPRING | 55 | 55 | 55 | 55 | 55 | 55 | 25 | 54 | 54 | 54 | 54 | 54 | 54 | 25
JOT-13 | 2031-05-01 | 5 | 2031 | 2031 | SPRING | 54 | 54 | 54 | 56 | 56 | 56 | 25 | 52 | 52 | 52 | 54 | 54 | 54 | 25
JOT-13 | 2031-06-01 | 6 | 2031 | 2031 | SUMMER | 52 | 52 | 52 | 54 | 54 | 54 | 25 | 50 | 50 | 50 | 52 | 52 | 52 | 25
JOT-13 | 2031-07-01 | 7 | 2031 | 2031 | SUMMER | 50 | 50 | 50 | 52 | 52 | 52 | 25 | 49 | 49 | 49 | 51 | 51 | 51 | 25
JOT-13 | 2031-08-01 | 8 | 2031 | 2031 | SUMMER | 50 | 50 | 50 | 52 | 52 | 52 | 25 | 49 | 49 | 49 | 51 | 51 | 51 | 25
JOT-13 | 2031-09-01 | 9 | 2031 | 2031 | SUMMER | 53 | 53 | 53 | 55 | 55 | 55 | 25 | 51 | 51 | 51 | 53 | 53 | 53 | 25
JOT-13 | 2031-10-01 | 10 | 2032 | 2031 | FALL | 55 | 55 | 55 | 55 | 55 | 55 | 25 | 54 | 54 | 54 | 54 | 54 | 54 | 25
JOT-13 | 2031-11-01 | 11 | 2032 | 2031 | FALL | 58 | 58 | 58 | 58 | 58 | 58 | 25 | 56 | 56 | 56 | 56 | 56 | 56 | 25
JOT-13 | 2031-12-01 | 12 | 2032 | 2031 | WINTER | 62 | 62 | 62 | 62 | 62 | 62 | 25 | 61 | 61 | 61 | 61 | 61 | 61 | 25
JOT-13 | 2032-01-01 | 1 | 2032 | 2032 | WINTER | 63 | 63 | 63 | 63 | 63 | 63 | 25 | 61 | 61 | 61 | 61 | 61 | 61 | 25
JOT-13 | 2032-02-01 | 2 | 2032 | 2032 | WINTER | 62 | 62 | 62 | 62 | 62 | 62 | 25 | 61 | 61 | 61 | 61 | 61 | 61 | 25
JOT-13 | 2032-03-01 | 3 | 2032 | 2032 | WINTER | 58 | 58 | 58 | 58 | 58 | 58 | 25 | 56 | 56 | 56 | 56 | 56 | 56 | 25
JOT-13 | 2032-04-01 | 4 | 2032 | 2032 | SPRING | 55 | 55 | 55 | 55 | 55 | 55 | 25 | 54 | 54 | 54 | 54 | 54 | 54 | 25
JOT-13 | 2032-05-01 | 5 | 2032 | 2032 | SPRING | 54 | 54 | 54 | 56 | 56 | 56 | 25 | 52 | 52 | 52 | 54 | 54 | 54 | 25
JOT-13 | 2032-06-01 | 6 | 2032 | 2032 | SUMMER | 52 | 52 | 52 | 54 | 54 | 54 | 25 | 50 | 50 | 50 | 52 | 52 | 52 | 25
JOT-13 | 2032-07-01 | 7 | 2032 | 2032 | SUMMER | 50 | 50 | 50 | 52 | 52 | 52 | 25 | 49 | 49 | 49 | 51 | 51 | 51 | 25
JOT-13 | 2032-08-01 | 8 | 2032 | 2032 | SUMMER | 50 | 50 | 50 | 52 | 52 | 52 | 25 | 49 | 49 | 49 | 51 | 51 | 51 | 25
JOT-13 | 2032-09-01 | 9 | 2032 | 2032 | SUMMER | 53 | 53 | 53 | 55 | 55 | 55 | 25 | 51 | 51 | 51 | 53 | 53 | 53 | 25
JOT-13 | 2032-10-01 | 10 | 2033 | 2032 | FALL | 55 | 55 | 55 | 55 | 55 | 55 | 25 | 54 | 54 | 54 | 54 | 54 | 54 | 25
JOT-13 | 2032-11-01 | 11 | 2033 | 2032 | FALL | 58 | 58 | 58 | 58 | 58 | 58 | 25 | 56 | 56 | 56 | 56 | 56 | 56 | 25
JOT-13 | 2032-12-01 | 12 | 2033 | 2032 | WINTER | 62 | 62 | 62 | 62 | 62 | 62 | 25 | 61 | 61 | 61 | 61 | 61 | 61 | 25
JOT-13 | 2033-01-01 | 1 | 2033 | 2033 | WINTER | 63 | 63 | 63 | 63 | 63 | 63 | 25 | 61 | 61 | 61 | 61 | 61 | 61 | 25
JOT-13 | 2033-02-01 | 2 | 2033 | 2033 | WINTER | 62 | 62 | 62 | 62 | 62 | 62 | 25 | 61 | 61 | 61 | 61 | 61 | 61 | 25
JOT-13 | 2033-03-01 | 3 | 2033 | 2033 | WINTER | 58 | 58 | 58 | 58 | 58 | 58 | 25 | 56 | 56 | 56 | 56 | 56 | 56 | 25
JOT-13 | 2033-04-01 | 4 | 2033 | 2033 | SPRING | 55 | 55 | 55 | 55 | 55 | 55 | 25 | 54 | 54 | 54 | 54 | 54 | 54 | 25
JOT-13 | 2033-05-01 | 5 | 2033 | 2033 | SPRING | 54 | 54 | 54 | 56 | 56 | 56 | 25 | 52 | 52 | 52 | 54 | 54 | 54 | 25
JOT-13 | 2033-06-01 | 6 | 2033 | 2033 | SUMMER | 52 | 52 | 52 | 54 | 54 | 54 | 25 | 50 | 50 | 50 | 52 | 52 | 52 | 25
JOT-13 | 2033-07-01 | 7 | 2033 | 2033 | SUMMER | 50 | 50 | 50 | 52 | 52 | 52 | 25 | 49 | 49 | 49 | 51 | 51 | 51 | 25
JOT-13 | 2033-08-01 | 8 | 2033 | 2033 | SUMMER | 50 | 50 | 50 | 52 | 52 | 52 | 25 | 49 | 49 | 49 | 51 | 51 | 51 | 25
JOT-13 | 2033-09-01 | 9 | 2033 | 2033 | SUMMER | 53 | 53 | 53 | 55 | 55 | 55 | 25 | 51 | 51 | 51 | 53 | 53 | 53 | 25
JOT-13 | 2033-10-01 | 10 | 2034 | 2033 | FALL | 55 | 55 | 55 | 55 | 55 | 55 | 25 | 54 | 54 | 54 | 54 | 54 | 54 | 25
JOT-13 | 2033-11-01 | 11 | 2034 | 2033 | FALL | 58 | 58 | 58 | 58 | 58 | 58 | 25 | 56 | 56 | 56 | 56 | 56 | 56 | 25
JOT-13 | 2033-12-01 | 12 | 2034 | 2033 | WINTER | 62 | 62 | 62 | 62 | 62 | 62 | 25 | 61 | 61 | 61 | 61 | 61 | 61 | 25
JOT-13 | 2034-01-01 | 1 | 2034 | 2034 | WINTER | 63 | 63 | 63 | 63 | 63 | 63 | 25 | 61 | 61 | 61 | 61 | 61 | 61 | 25
JOT-13 | 2034-02-01 | 2 | 2034 | 2034 | WINTER | 62 | 62 | 62 | 62 | 62 | 62 | 25 | 61 | 61 | 61 | 61 | 61 | 61 | 25
JOT-13 | 2034-03-01 | 3 | 2034 | 2034 | WINTER | 58 | 58 | 58 | 58 | 58 | 58 | 25 | 56 | 56 | 56 | 56 | 56 | 56 | 25
JOT-13 | 2034-04-01 | 4 | 2034 | 2034 | SPRING | 55 | 55 | 55 | 55 | 55 | 55 | 25 | 54 | 54 | 54 | 54 | 54 | 54 | 25
JOT-13 | 2034-05-01 | 5 | 2034 | 2034 | SPRING | 54 | 54 | 54 | 56 | 56 | 56 | 25 | 52 | 52 | 52 | 54 | 54 | 54 | 25
JOT-13 | 2034-06-01 | 6 | 2034 | 2034 | SUMMER | 52 | 52 | 52 | 54 | 54 | 54 | 25 | 50 | 50 | 50 | 52 | 52 | 52 | 25
JOT-13 | 2034-07-01 | 7 | 2034 | 2034 | SUMMER | 50 | 50 | 50 | 52 | 52 | 52 | 25 | 49 | 49 | 49 | 51 | 51 | 51 | 25
JOT-13 | 2034-08-01 | 8 | 2034 | 2034 | SUMMER | 50 | 50 | 50 | 52 | 52 | 52 | 25 | 49 | 49 | 49 | 51 | 51 | 51 | 25
JOT-13 | 2034-09-01 | 9 | 2034 | 2034 | SUMMER | 53 | 53 | 53 | 55 | 55 | 55 | 25 | 51 | 51 | 51 | 53 | 53 | 53 | 25
JOT-13 | 2034-10-01 | 10 | 2035 | 2034 | FALL | 55 | 55 | 55 | 55 | 55 | 55 | 25 | 54 | 54 | 54 | 54 | 54 | 54 | 25
JOT-13 | 2034-11-01 | 11 | 2035 | 2034 | FALL | 58 | 58 | 58 | 58 | 58 | 58 | 25 | 56 | 56 | 56 | 56 | 56 | 56 | 25
JOT-13 | 2034-12-01 | 12 | 2035 | 2034 | WINTER | 62 | 62 | 62 | 62 | 62 | 62 | 25 | 61 | 61 | 61 | 61 | 61 | 61 | 25
JOT-13 | 2035-01-01 | 1 | 2035 | 2035 | WINTER | 63 | 63 | 63 | 63 | 63 | 63 | 25 | 61 | 61 | 61 | 61 | 61 | 61 | 25
JOT-13 | 2035-02-01 | 2 | 2035 | 2035 | WINTER | 62 | 62 | 62 | 62 | 62 | 62 | 25 | 61 | 61 | 61 | 61 | 61 | 61 | 25
JOT-13 | 2035-03-01 | 3 | 2035 | 2035 | WINTER | 58 | 58 | 58 | 58 | 58 | 58 | 25 | 56 | 56 | 56 | 56 | 56 | 56 | 25
JOT-13 | 2035-04-01 | 4 | 2035 | 2035 | SPRING | 55 | 55 | 55 | 55 | 55 | 55 | 25 | 54 | 54 | 54 | 54 | 54 | 54 | 25
JOT-13 | 2035-05-01 | 5 | 2035 | 2035 | SPRING | 54 | 54 | 54 | 56 | 56 | 56 | 25 | 52 | 52 | 52 | 54 | 54 | 54 | 25
JOT-13 | 2035-06-01 | 6 | 2035 | 2035 | SUMMER | 52 | 52 | 52 | 54 | 54 | 54 | 25 | 50 | 50 | 50 | 52 | 52 | 52 | 25
JOT-13 | 2035-07-01 | 7 | 2035 | 2035 | SUMMER | 50 | 50 | 50 | 52 | 52 | 52 | 25 | 49 | 49 | 49 | 51 | 51 | 51 | 25
JOT-13 | 2035-08-01 | 8 | 2035 | 2035 | SUMMER | 50 | 50 | 50 | 52 | 52 | 52 | 25 | 49 | 49 | 49 | 51 | 51 | 51 | 25
JOT-13 | 2035-09-01 | 9 | 2035 | 2035 | SUMMER | 53 | 53 | 53 | 55 | 55 | 55 | 25 | 51 | 51 | 51 | 53 | 53 | 53 | 25
JOT-13 | 2035-10-01 | 10 | 2036 | 2035 | FALL | 55 | 55 | 55 | 55 | 55 | 55 | 25 | 54 | 54 | 54 | 54 | 54 | 54 | 25
JOT-13 | 2035-11-01 | 11 | 2036 | 2035 | FALL | 58 | 58 | 58 | 58 | 58 | 58 | 25 | 56 | 56 | 56 | 56 | 56 | 56 | 25
JOT-13 | 2035-12-01 | 12 | 2036 | 2035 | WINTER | 62 | 62 | 62 | 62 | 62 | 62 | 25 | 61 | 61 | 61 | 61 | 61 | 61 | 25
JOT-13 | 2036-01-01 | 1 | 2036 | 2036 | WINTER | 63 | 63 | 63 | 63 | 63 | 63 | 25 | 61 | 61 | 61 | 61 | 61 | 61 | 25
JOT-13 | 2036-02-01 | 2 | 2036 | 2036 | WINTER | 62 | 62 | 62 | 62 | 62 | 62 | 25 | 61 | 61 | 61 | 61 | 61 | 61 | 25
JOT-13 | 2036-03-01 | 3 | 2036 | 2036 | WINTER | 58 | 58 | 58 | 58 | 58 | 58 | 25 | 56 | 56 | 56 | 56 | 56 | 56 | 25
JOT-13 | 2036-04-01 | 4 | 2036 | 2036 | SPRING | 55 | 55 | 55 | 55 | 55 | 55 | 25 | 54 | 54 | 54 | 54 | 54 | 54 | 25
JOT-13 | 2036-05-01 | 5 | 2036 | 2036 | SPRING | 54 | 54 | 54 | 56 | 56 | 56 | 25 | 52 | 52 | 52 | 54 | 54 | 54 | 25
JOT-13 | 2036-06-01 | 6 | 2036 | 2036 | SUMMER | 52 | 52 | 52 | 54 | 54 | 54 | 25 | 50 | 50 | 50 | 52 | 52 | 52 | 25
JOT-13 | 2036-07-01 | 7 | 2036 | 2036 | SUMMER | 50 | 50 | 50 | 52 | 52 | 52 | 25 | 49 | 49 | 49 | 51 | 51 | 51 | 25
JOT-13 | 2036-08-01 | 8 | 2036 | 2036 | SUMMER | 50 | 50 | 50 | 52 | 52 | 52 | 25 | 49 | 49 | 49 | 51 | 51 | 51 | 25
JOT-13 | 2036-09-01 | 9 | 2036 | 2036 | SUMMER | 53 | 53 | 53 | 55 | 55 | 55 | 25 | 51 | 51 | 51 | 53 | 53 | 53 | 25
JOT-13 | 2036-10-01 | 10 | 2037 | 2036 | FALL | 55 | 55 | 55 | 55 | 55 | 55 | 25 | 54 | 54 | 54 | 54 | 54 | 54 | 25
JOT-13 | 2036-11-01 | 11 | 2037 | 2036 | FALL | 58 | 58 | 58 | 58 | 58 | 58 | 25 | 56 | 56 | 56 | 56 | 56 | 56 | 25
JOT-13 | 2036-12-01 | 12 | 2037 | 2036 | WINTER | 62 | 62 | 62 | 62 | 62 | 62 | 25 | 61 | 61 | 61 | 61 | 61 | 61 | 25
JOT-13 | 2037-01-01 | 1 | 2037 | 2037 | WINTER | 63 | 63 | 63 | 63 | 63 | 63 | 25 | 61 | 61 | 61 | 61 | 61 | 61 | 25
JOT-13 | 2037-02-01 | 2 | 2037 | 2037 | WINTER | 62 | 62 | 62 | 62 | 62 | 62 | 25 | 61 | 61 | 61 | 61 | 61 | 61 | 25
JOT-13 | 2037-03-01 | 3 | 2037 | 2037 | WINTER | 58 | 58 | 58 | 58 | 58 | 58 | 25 | 56 | 56 | 56 | 56 | 56 | 56 | 25
JOT-13 | 2037-04-01 | 4 | 2037 | 2037 | SPRING | 55 | 55 | 55 | 55 | 55 | 55 | 25 | 54 | 54 | 54 | 54 | 54 | 54 | 25
JOT-13 | 2037-05-01 | 5 | 2037 | 2037 | SPRING | 54 | 54 | 54 | 56 | 56 | 56 | 25 | 52 | 52 | 52 | 54 | 54 | 54 | 25
JOT-13 | 2037-06-01 | 6 | 2037 | 2037 | SUMMER | 52 | 52 | 52 | 54 | 54 | 54 | 25 | 50 | 50 | 50 | 52 | 52 | 52 | 25
JOT-13 | 2037-07-01 | 7 | 2037 | 2037 | SUMMER | 50 | 50 | 50 | 52 | 52 | 52 | 25 | 49 | 49 | 49 | 51 | 51 | 51 | 25
JOT-13 | 2037-08-01 | 8 | 2037 | 2037 | SUMMER | 50 | 50 | 50 | 52 | 52 | 52 | 25 | 49 | 49 | 49 | 51 | 51 | 51 | 25
JOT-13 | 2037-09-01 | 9 | 2037 | 2037 | SUMMER | 53 | 53 | 53 | 55 | 55 | 55 | 25 | 51 | 51 | 51 | 53 | 53 | 53 | 25
JOT-13 | 2037-10-01 | 10 | 2038 | 2037 | FALL | 55 | 55 | 55 | 55 | 55 | 55 | 25 | 54 | 54 | 54 | 54 | 54 | 54 | 25
JOT-13 | 2037-11-01 | 11 | 2038 | 2037 | FALL | 58 | 58 | 58 | 58 | 58 | 58 | 25 | 56 | 56 | 56 | 56 | 56 | 56 | 25
JOT-13 | 2037-12-01 | 12 | 2038 | 2037 | WINTER | 62 | 62 | 62 | 62 | 62 | 62 | 25 | 61 | 61 | 61 | 61 | 61 | 61 | 25
JOT-13 | 2038-01-01 | 1 | 2038 | 2038 | WINTER | 63 | 63 | 63 | 63 | 63 | 63 | 25 | 61 | 61 | 61 | 61 | 61 | 61 | 25
JOT-13 | 2038-02-01 | 2 | 2038 | 2038 | WINTER | 62 | 62 | 62 | 62 | 62 | 62 | 25 | 61 | 61 | 61 | 61 | 61 | 61 | 25
JOT-13 | 2038-03-01 | 3 | 2038 | 2038 | WINTER | 58 | 58 | 58 | 58 | 58 | 58 | 25 | 56 | 56 | 56 | 56 | 56 | 56 | 25
JOT-13 | 2038-04-01 | 4 | 2038 | 2038 | SPRING | 55 | 55 | 55 | 55 | 55 | 55 | 25 | 54 | 54 | 54 | 54 | 54 | 54 | 25
JOT-13 | 2038-05-01 | 5 | 2038 | 2038 | SPRING | 54 | 54 | 54 | 56 | 56 | 56 | 25 | 52 | 52 | 52 | 54 | 54 | 54 | 25
JOT-13 | 2038-06-01 | 6 | 2038 | 2038 | SUMMER | 52 | 52 | 52 | 54 | 54 | 54 | 25 | 50 | 50 | 50 | 52 | 52 | 52 | 25
JOT-13 | 2038-07-01 | 7 | 2038 | 2038 | SUMMER | 50 | 50 | 50 | 52 | 52 | 52 | 25 | 49 | 49 | 49 | 51 | 51 | 51 | 25
JOT-13 | 2038-08-01 | 8 | 2038 | 2038 | SUMMER | 50 | 50 | 50 | 52 | 52 | 52 | 25 | 49 | 49 | 49 | 51 | 51 | 51 | 25
JOT-13 | 2038-09-01 | 9 | 2038 | 2038 | SUMMER | 53 | 53 | 53 | 55 | 55 | 55 | 25 | 51 | 51 | 51 | 53 | 53 | 53 | 25
JOT-13 | 2038-10-01 | 10 | 2039 | 2038 | FALL | 55 | 55 | 55 | 55 | 55 | 55 | 25 | 54 | 54 | 54 | 54 | 54 | 54 | 25
JOT-13 | 2038-11-01 | 11 | 2039 | 2038 | FALL | 58 | 58 | 58 | 58 | 58 | 58 | 25 | 56 | 56 | 56 | 56 | 56 | 56 | 25
JOT-13 | 2038-12-01 | 12 | 2039 | 2038 | WINTER | 62 | 62 | 62 | 62 | 62 | 62 | 25 | 61 | 61 | 61 | 61 | 61 | 61 | 25
JOT-13 | 2039-01-01 | 1 | 2039 | 2039 | WINTER | 63 | 63 | 63 | 63 | 63 | 63 | 25 | 61 | 61 | 61 | 61 | 61 | 61 | 25
JOT-13 | 2039-02-01 | 2 | 2039 | 2039 | WINTER | 62 | 62 | 62 | 62 | 62 | 62 | 25 | 61 | 61 | 61 | 61 | 61 | 61 | 25
JOT-13 | 2039-03-01 | 3 | 2039 | 2039 | WINTER | 58 | 58 | 58 | 58 | 58 | 58 | 25 | 56 | 56 | 56 | 56 | 56 | 56 | 25
JOT-13 | 2039-04-01 | 4 | 2039 | 2039 | SPRING | 55 | 55 | 55 | 55 | 55 | 55 | 25 | 54 | 54 | 54 | 54 | 54 | 54 | 25
JOT-13 | 2039-05-01 | 5 | 2039 | 2039 | SPRING | 54 | 54 | 54 | 56 | 56 | 56 | 25 | 52 | 52 | 52 | 54 | 54 | 54 | 25
JOT-13 | 2039-06-01 | 6 | 2039 | 2039 | SUMMER | 52 | 52 | 52 | 54 | 54 | 54 | 25 | 50 | 50 | 50 | 52 | 52 | 52 | 25
JOT-13 | 2039-07-01 | 7 | 2039 | 2039 | SUMMER | 50 | 50 | 50 | 52 | 52 | 52 | 25 | 49 | 49 | 49 | 51 | 51 | 51 | 25
JOT-13 | 2039-08-01 | 8 | 2039 | 2039 | SUMMER | 50 | 50 | 50 | 52 | 52 | 52 | 25 | 49 | 49 | 49 | 51 | 51 | 51 | 25
JOT-13 | 2039-09-01 | 9 | 2039 | 2039 | SUMMER | 53 | 53 | 53 | 55 | 55 | 55 | 25 | 51 | 51 | 51 | 53 | 53 | 53 | 25
JOT-13 | 2039-10-01 | 10 | 2040 | 2039 | FALL | 55 | 55 | 55 | 55 | 55 | 55 | 25 | 54 | 54 | 54 | 54 | 54 | 54 | 25
JOT-13 | 2039-11-01 | 11 | 2040 | 2039 | FALL | 58 | 58 | 58 | 58 | 58 | 58 | 25 | 56 | 56 | 56 | 56 | 56 | 56 | 25
JOT-13 | 2039-12-01 | 12 | 2040 | 2039 | WINTER | 62 | 62 | 62 | 62 | 62 | 62 | 25 | 61 | 61 | 61 | 61 | 61 | 61 | 25
JOT-13 | 2040-01-01 | 1 | 2040 | 2040 | WINTER | 63 | 63 | 63 | 63 | 63 | 63 | 25 | 61 | 61 | 61 | 61 | 61 | 61 | 25
JOT-13 | 2040-02-01 | 2 | 2040 | 2040 | WINTER | 62 | 62 | 62 | 62 | 62 | 62 | 25 | 61 | 61 | 61 | 61 | 61 | 61 | 25
JOT-13 | 2040-03-01 | 3 | 2040 | 2040 | WINTER | 58 | 58 | 58 | 58 | 58 | 58 | 25 | 56 | 56 | 56 | 56 | 56 | 56 | 25
JOT-13 | 2040-04-01 | 4 | 2040 | 2040 | SPRING | 55 | 55 | 55 | 55 | 55 | 55 | 25 | 54 | 54 | 54 | 54 | 54 | 54 | 25
JOT-13 | 2040-05-01 | 5 | 2040 | 2040 | SPRING | 54 | 54 | 54 | 56 | 56 | 56 | 25 | 52 | 52 | 52 | 54 | 54 | 54 | 25
JOT-13 | 2040-06-01 | 6 | 2040 | 2040 | SUMMER | 52 | 52 | 52 | 54 | 54 | 54 | 25 | 50 | 50 | 50 | 52 | 52 | 52 | 25
JOT-13 | 2040-07-01 | 7 | 2040 | 2040 | SUMMER | 50 | 50 | 50 | 52 | 52 | 52 | 25 | 49 | 49 | 49 | 51 | 51 | 51 | 25
JOT-13 | 2040-08-01 | 8 | 2040 | 2040 | SUMMER | 50 | 50 | 50 | 52 | 52 | 52 | 25 | 49 | 49 | 49 | 51 | 51 | 51 | 25
JOT-13 | 2040-09-01 | 9 | 2040 | 2040 | SUMMER | 53 | 53 | 53 | 55 | 55 | 55 | 25 | 51 | 51 | 51 | 53 | 53 | 53 | 25
JOT-13 | 2040-10-01 | 10 | 2041 | 2040 | FALL | 55 | 55 | 55 | 55 | 55 | 55 | 25 | 54 | 54 | 54 | 54 | 54 | 54 | 25
JOT-13 | 2040-11-01 | 11 | 2041 | 2040 | FALL | 58 | 58 | 58 | 58 | 58 | 58 | 25 | 56 | 56 | 56 | 56 | 56 | 56 | 25
JOT-13 | 2040-12-01 | 12 | 2041 | 2040 | WINTER | 62 | 62 | 62 | 62 | 62 | 62 | 25 | 61 | 61 | 61 | 61 | 61 | 61 | 25
JOT-13 | 2041-01-01 | 1 | 2041 | 2041 | WINTER | 63 | 63 | 63 | 63 | 63 | 63 | 25 | 61 | 61 | 61 | 61 | 61 | 61 | 25
JOT-13 | 2041-02-01 | 2 | 2041 | 2041 | WINTER | 62 | 62 | 62 | 62 | 62 | 62 | 25 | 61 | 61 | 61 | 61 | 61 | 61 | 25
JOT-13 | 2041-03-01 | 3 | 2041 | 2041 | WINTER | 58 | 58 | 58 | 58 | 58 | 58 | 25 | 56 | 56 | 56 | 56 | 56 | 56 | 25
JOT-13 | 2041-04-01 | 4 | 2041 | 2041 | SPRING | 55 | 55 | 55 | 55 | 55 | 55 | 25 | 54 | 54 | 54 | 54 | 54 | 54 | 25
JOT-13 | 2041-05-01 | 5 | 2041 | 2041 | SPRING | 54 | 54 | 54 | 56 | 56 | 56 | 25 | 52 | 52 | 52 | 54 | 54 | 54 | 25
JOT-13 | 2041-06-01 | 6 | 2041 | 2041 | SUMMER | 52 | 52 | 52 | 54 | 54 | 54 | 25 | 50 | 50 | 50 | 52 | 52 | 52 | 25
JOT-13 | 2041-07-01 | 7 | 2041 | 2041 | SUMMER | 50 | 50 | 50 | 52 | 52 | 52 | 25 | 49 | 49 | 49 | 51 | 51 | 51 | 25
JOT-13 | 2041-08-01 | 8 | 2041 | 2041 | SUMMER | 50 | 50 | 50 | 52 | 52 | 52 | 25 | 49 | 49 | 49 | 51 | 51 | 51 | 25
JOT-13 | 2041-09-01 | 9 | 2041 | 2041 | SUMMER | 53 | 53 | 53 | 55 | 55 | 55 | 25 | 51 | 51 | 51 | 53 | 53 | 53 | 25
JOT-13 | 2041-10-01 | 10 | 2042 | 2041 | FALL | 55 | 55 | 55 | 55 | 55 | 55 | 25 | 54 | 54 | 54 | 54 | 54 | 54 | 25
JOT-13 | 2041-11-01 | 11 | 2042 | 2041 | FALL | 58 | 58 | 58 | 58 | 58 | 58 | 25 | 56 | 56 | 56 | 56 | 56 | 56 | 25
JOT-13 | 2041-12-01 | 12 | 2042 | 2041 | WINTER | 62 | 62 | 62 | 62 | 62 | 62 | 25 | 61 | 61 | 61 | 61 | 61 | 61 | 25
JOT-13 | 2042-01-01 | 1 | 2042 | 2042 | WINTER | 63 | 63 | 63 | 63 | 63 | 63 | 25 | 61 | 61 | 61 | 61 | 61 | 61 | 25
JOT-13 | 2042-02-01 | 2 | 2042 | 2042 | WINTER | 62 | 62 | 62 | 62 | 62 | 62 | 25 | 61 | 61 | 61 | 61 | 61 | 61 | 25
JOT-13 | 2042-03-01 | 3 | 2042 | 2042 | WINTER | 58 | 58 | 58 | 58 | 58 | 58 | 25 | 56 | 56 | 56 | 56 | 56 | 56 | 25
JOT-13 | 2042-04-01 | 4 | 2042 | 2042 | SPRING | 55 | 55 | 55 | 55 | 55 | 55 | 25 | 54 | 54 | 54 | 54 | 54 | 54 | 25
JOT-13 | 2042-05-01 | 5 | 2042 | 2042 | SPRING | 54 | 54 | 54 | 56 | 56 | 56 | 25 | 52 | 52 | 52 | 54 | 54 | 54 | 25
JOT-13 | 2042-06-01 | 6 | 2042 | 2042 | SUMMER | 52 | 52 | 52 | 54 | 54 | 54 | 25 | 50 | 50 | 50 | 52 | 52 | 52 | 25
JOT-13 | 2042-07-01 | 7 | 2042 | 2042 | SUMMER | 50 | 50 | 50 | 52 | 52 | 52 | 25 | 49 | 49 | 49 | 51 | 51 | 51 | 25
JOT-13 | 2042-08-01 | 8 | 2042 | 2042 | SUMMER | 50 | 50 | 50 | 52 | 52 | 52 | 25 | 49 | 49 | 49 | 51 | 51 | 51 | 25
JOT-13 | 2042-09-01 | 9 | 2042 | 2042 | SUMMER | 53 | 53 | 53 | 55 | 55 | 55 | 25 | 51 | 51 | 51 | 53 | 53 | 53 | 25
JOT-13 | 2042-10-01 | 10 | 2043 | 2042 | FALL | 55 | 55 | 55 | 55 | 55 | 55 | 25 | 54 | 54 | 54 | 54 | 54 | 54 | 25
JOT-13 | 2042-11-01 | 11 | 2043 | 2042 | FALL | 58 | 58 | 58 | 58 | 58 | 58 | 25 | 56 | 56 | 56 | 56 | 56 | 56 | 25
JOT-13 | 2042-12-01 | 12 | 2043 | 2042 | WINTER | 62 | 62 | 62 | 62 | 62 | 62 | 25 | 61 | 61 | 61 | 61 | 61 | 61 | 25
JOT-13 | 2043-01-01 | 1 | 2043 | 2043 | WINTER | 63 | 63 | 63 | 63 | 63 | 63 | 25 | 61 | 61 | 61 | 61 | 61 | 61 | 25
JOT-13 | 2043-02-01 | 2 | 2043 | 2043 | WINTER | 62 | 62 | 62 | 62 | 62 | 62 | 25 | 61 | 61 | 61 | 61 | 61 | 61 | 25
JOT-13 | 2043-03-01 | 3 | 2043 | 2043 | WINTER | 58 | 58 | 58 | 58 | 58 | 58 | 25 | 56 | 56 | 56 | 56 | 56 | 56 | 25
JOT-13 | 2043-04-01 | 4 | 2043 | 2043 | SPRING | 55 | 55 | 55 | 55 | 55 | 55 | 25 | 54 | 54 | 54 | 54 | 54 | 54 | 25
JOT-13 | 2043-05-01 | 5 | 2043 | 2043 | SPRING | 54 | 54 | 54 | 56 | 56 | 56 | 25 | 52 | 52 | 52 | 54 | 54 | 54 | 25
JOT-13 | 2043-06-01 | 6 | 2043 | 2043 | SUMMER | 52 | 52 | 52 | 54 | 54 | 54 | 25 | 50 | 50 | 50 | 52 | 52 | 52 | 25
JOT-13 | 2043-07-01 | 7 | 2043 | 2043 | SUMMER | 50 | 50 | 50 | 52 | 52 | 52 | 25 | 49 | 49 | 49 | 51 | 51 | 51 | 25
JOT-13 | 2043-08-01 | 8 | 2043 | 2043 | SUMMER | 50 | 50 | 50 | 52 | 52 | 52 | 25 | 49 | 49 | 49 | 51 | 51 | 51 | 25
JOT-13 | 2043-09-01 | 9 | 2043 | 2043 | SUMMER | 53 | 53 | 53 | 55 | 55 | 55 | 25 | 51 | 51 | 51 | 53 | 53 | 53 | 25
JOT-13 | 2043-10-01 | 10 | 2044 | 2043 | FALL | 55 | 55 | 55 | 55 | 55 | 55 | 25 | 54 | 54 | 54 | 54 | 54 | 54 | 25
JOT-13 | 2043-11-01 | 11 | 2044 | 2043 | FALL | 58 | 58 | 58 | 58 | 58 | 58 | 25 | 56 | 56 | 56 | 56 | 56 | 56 | 25
JOT-13 | 2043-12-01 | 12 | 2044 | 2043 | WINTER | 62 | 62 | 62 | 62 | 62 | 62 | 25 | 61 | 61 | 61 | 61 | 61 | 61 | 25
JOT-13 | 2044-01-01 | 1 | 2044 | 2044 | WINTER | 63 | 63 | 63 | 63 | 63 | 63 | 25 | 61 | 61 | 61 | 61 | 61 | 61 | 25
JOT-13 | 2044-02-01 | 2 | 2044 | 2044 | WINTER | 62 | 62 | 62 | 62 | 62 | 62 | 25 | 61 | 61 | 61 | 61 | 61 | 61 | 25
JOT-13 | 2044-03-01 | 3 | 2044 | 2044 | WINTER | 58 | 58 | 58 | 58 | 58 | 58 | 25 | 56 | 56 | 56 | 56 | 56 | 56 | 25
JOT-13 | 2044-04-01 | 4 | 2044 | 2044 | SPRING | 55 | 55 | 55 | 55 | 55 | 55 | 25 | 54 | 54 | 54 | 54 | 54 | 54 | 25
JOT-13 | 2044-05-01 | 5 | 2044 | 2044 | SPRING | 54 | 54 | 54 | 56 | 56 | 56 | 25 | 52 | 52 | 52 | 54 | 54 | 54 | 25
JOT-13 | 2044-06-01 | 6 | 2044 | 2044 | SUMMER | 52 | 52 | 52 | 54 | 54 | 54 | 25 | 50 | 50 | 50 | 52 | 52 | 52 | 25
JOT-13 | 2044-07-01 | 7 | 2044 | 2044 | SUMMER | 50 | 50 | 50 | 52 | 52 | 52 | 25 | 49 | 49 | 49 | 51 | 51 | 51 | 25
JOT-13 | 2044-08-01 | 8 | 2044 | 2044 | SUMMER | 50 | 50 | 50 | 52 | 52 | 52 | 25 | 49 | 49 | 49 | 51 | 51 | 51 | 25
JOT-13 | 2044-09-01 | 9 | 2044 | 2044 | SUMMER | 53 | 53 | 53 | 55 | 55 | 55 | 25 | 51 | 51 | 51 | 53 | 53 | 53 | 25
JOT-13 | 2044-10-01 | 10 | 2045 | 2044 | FALL | 55 | 55 | 55 | 55 | 55 | 55 | 25 | 54 | 54 | 54 | 54 | 54 | 54 | 25
JOT-13 | 2044-11-01 | 11 | 2045 | 2044 | FALL | 58 | 58 | 58 | 58 | 58 | 58 | 25 | 56 | 56 | 56 | 56 | 56 | 56 | 25
JOT-13 | 2044-12-01 | 12 | 2045 | 2044 | WINTER | 62 | 62 | 62 | 62 | 62 | 62 | 25 | 61 | 61 | 61 | 61 | 61 | 61 | 25
JOT-13 | 2045-01-01 | 1 | 2045 | 2045 | WINTER | 63 | 63 | 63 | 63 | 63 | 63 | 25 | 61 | 61 | 61 | 61 | 61 | 61 | 25
JOT-13 | 2045-02-01 | 2 | 2045 | 2045 | WINTER | 62 | 62 | 62 | 62 | 62 | 62 | 25 | 61 | 61 | 61 | 61 | 61 | 61 | 25
JOT-13 | 2045-03-01 | 3 | 2045 | 2045 | WINTER | 58 | 58 | 58 | 58 | 58 | 58 | 25 | 56 | 56 | 56 | 56 | 56 | 56 | 25
JOT-13 | 2045-04-01 | 4 | 2045 | 2045 | SPRING | 55 | 55 | 55 | 55 | 55 | 55 | 25 | 54 | 54 | 54 | 54 | 54 | 54 | 25
JOT-13 | 2045-05-01 | 5 | 2045 | 2045 | SPRING | 54 | 54 | 54 | 56 | 56 | 56 | 25 | 52 | 52 | 52 | 54 | 54 | 54 | 25
JOT-13 | 2045-06-01 | 6 | 2045 | 2045 | SUMMER | 52 | 52 | 52 | 54 | 54 | 54 | 25 | 50 | 50 | 50 | 52 | 52 | 52 | 25
JOT-13 | 2045-07-01 | 7 | 2045 | 2045 | SUMMER | 50 | 50 | 50 | 52 | 52 | 52 | 25 | 49 | 49 | 49 | 51 | 51 | 51 | 25
JOT-13 | 2045-08-01 | 8 | 2045 | 2045 | SUMMER | 50 | 50 | 50 | 52 | 52 | 52 | 25 | 49 | 49 | 49 | 51 | 51 | 51 | 25
JOT-13 | 2045-09-01 | 9 | 2045 | 2045 | SUMMER | 53 | 53 | 53 | 55 | 55 | 55 | 25 | 51 | 51 | 51 | 53 | 53 | 53 | 25
JOT-13 | 2045-10-01 | 10 | 2046 | 2045 | FALL | 55 | 55 | 55 | 55 | 55 | 55 | 25 | 54 | 54 | 54 | 54 | 54 | 54 | 25
JOT-13 | 2045-11-01 | 11 | 2046 | 2045 | FALL | 58 | 58 | 58 | 58 | 58 | 58 | 25 | 56 | 56 | 56 | 56 | 56 | 56 | 25
JOT-13 | 2045-12-01 | 12 | 2046 | 2045 | WINTER | 62 | 62 | 62 | 62 | 62 | 62 | 25 | 61 | 61 | 61 | 61 | 61 | 61 | 25
JOT-13 | 2046-01-01 | 1 | 2046 | 2046 | WINTER | 63 | 63 | 63 | 63 | 63 | 63 | 25 | 61 | 61 | 61 | 61 | 61 | 61 | 25
JOT-13 | 2046-02-01 | 2 | 2046 | 2046 | WINTER | 62 | 62 | 62 | 62 | 62 | 62 | 25 | 61 | 61 | 61 | 61 | 61 | 61 | 25
JOT-13 | 2046-03-01 | 3 | 2046 | 2046 | WINTER | 58 | 58 | 58 | 58 | 58 | 58 | 25 | 56 | 56 | 56 | 56 | 56 | 56 | 25
JOT-13 | 2046-04-01 | 4 | 2046 | 2046 | SPRING | 55 | 55 | 55 | 55 | 55 | 55 | 25 | 54 | 54 | 54 | 54 | 54 | 54 | 25
JOT-13 | 2046-05-01 | 5 | 2046 | 2046 | SPRING | 54 | 54 | 54 | 56 | 56 | 56 | 25 | 52 | 52 | 52 | 54 | 54 | 54 | 25
JOT-13 | 2046-06-01 | 6 | 2046 | 2046 | SUMMER | 52 | 52 | 52 | 54 | 54 | 54 | 25 | 50 | 50 | 50 | 52 | 52 | 52 | 25
JOT-13 | 2046-07-01 | 7 | 2046 | 2046 | SUMMER | 50 | 50 | 50 | 52 | 52 | 52 | 25 | 49 | 49 | 49 | 51 | 51 | 51 | 25
JOT-13 | 2046-08-01 | 8 | 2046 | 2046 | SUMMER | 50 | 50 | 50 | 52 | 52 | 52 | 25 | 49 | 49 | 49 | 51 | 51 | 51 | 25
JOT-13 | 2046-09-01 | 9 | 2046 | 2046 | SUMMER | 53 | 53 | 53 | 55 | 55 | 55 | 25 | 51 | 51 | 51 | 53 | 53 | 53 | 25
JOT-13 | 2046-10-01 | 10 | 2047 | 2046 | FALL | 55 | 55 | 55 | 55 | 55 | 55 | 25 | 54 | 54 | 54 | 54 | 54 | 54 | 25
JOT-13 | 2046-11-01 | 11 | 2047 | 2046 | FALL | 58 | 58 | 58 | 58 | 58 | 58 | 25 | 56 | 56 | 56 | 56 | 56 | 56 | 25
JOT-13 | 2046-12-01 | 12 | 2047 | 2046 | WINTER | 62 | 62 | 62 | 62 | 62 | 62 | 25 | 61 | 61 | 61 | 61 | 61 | 61 | 25
JOT-13 | 2047-01-01 | 1 | 2047 | 2047 | WINTER | 63 | 63 | 63 | 63 | 63 | 63 | 25 | 61 | 61 | 61 | 61 | 61 | 61 | 25
JOT-13 | 2047-02-01 | 2 | 2047 | 2047 | WINTER | 62 | 62 | 62 | 62 | 62 | 62 | 25 | 61 | 61 | 61 | 61 | 61 | 61 | 25
JOT-13 | 2047-03-01 | 3 | 2047 | 2047 | WINTER | 58 | 58 | 58 | 58 | 58 | 58 | 25 | 56 | 56 | 56 | 56 | 56 | 56 | 25
JOT-13 | 2047-04-01 | 4 | 2047 | 2047 | SPRING | 55 | 55 | 55 | 55 | 55 | 55 | 25 | 54 | 54 | 54 | 54 | 54 | 54 | 25
JOT-13 | 2047-05-01 | 5 | 2047 | 2047 | SPRING | 54 | 54 | 54 | 56 | 56 | 56 | 25 | 52 | 52 | 52 | 54 | 54 | 54 | 25
JOT-13 | 2047-06-01 | 6 | 2047 | 2047 | SUMMER | 52 | 52 | 52 | 54 | 54 | 54 | 25 | 50 | 50 | 50 | 52 | 52 | 52 | 25
JOT-13 | 2047-07-01 | 7 | 2047 | 2047 | SUMMER | 50 | 50 | 50 | 52 | 52 | 52 | 25 | 49 | 49 | 49 | 51 | 51 | 51 | 25
JOT-13 | 2047-08-01 | 8 | 2047 | 2047 | SUMMER | 50 | 50 | 50 | 52 | 52 | 52 | 25 | 49 | 49 | 49 | 51 | 51 | 51 | 25
JOT-13 | 2047-09-01 | 9 | 2047 | 2047 | SUMMER | 53 | 53 | 53 | 55 | 55 | 55 | 25 | 51 | 51 | 51 | 53 | 53 | 53 | 25
JOT-14 | 2016-10-01 | 10 | 2017 | 2016 | FALL | 55 | 55 | 55 | 55 | 55 | 55 | 25 | 54 | 54 | 54 | 54 | 54 | 54 | 25
JOT-14 | 2016-11-01 | 11 | 2017 | 2016 | FALL | 58 | 58 | 58 | 58 | 58 | 58 | 25 | 56 | 56 | 56 | 56 | 56 | 56 | 25
JOT-14 | 2016-12-01 | 12 | 2017 | 2016 | WINTER | 62 | 62 | 62 | 62 | 62 | 62 | 25 | 61 | 61 | 61 | 61 | 61 | 61 | 25
JOT-14 | 2017-01-01 | 1 | 2017 | 2017 | WINTER | 63 | 63 | 63 | 63 | 63 | 63 | 25 | 61 | 61 | 61 | 61 | 61 | 61 | 25
JOT-14 | 2017-02-01 | 2 | 2017 | 2017 | WINTER | 62 | 62 | 62 | 62 | 62 | 62 | 25 | 61 | 61 | 61 | 61 | 61 | 61 | 25
JOT-14 | 2017-03-01 | 3 | 2017 | 2017 | WINTER | 58 | 58 | 58 | 58 | 58 | 58 | 25 | 56 | 56 | 56 | 56 | 56 | 56 | 25
JOT-14 | 2017-04-01 | 4 | 2017 | 2017 | SPRING | 55 | 55 | 55 | 55 | 55 | 55 | 25 | 54 | 54 | 54 | 54 | 54 | 54 | 25
JOT-14 | 2017-05-01 | 5 | 2017 | 2017 | SPRING | 54 | 54 | 54 | 56 | 56 | 56 | 25 | 52 | 52 | 52 | 54 | 54 | 54 | 25
JOT-14 | 2017-06-01 | 6 | 2017 | 2017 | SUMMER | 52 | 52 | 52 | 54 | 54 | 54 | 25 | 50 | 50 | 50 | 52 | 52 | 52 | 25
JOT-14 | 2017-07-01 | 7 | 2017 | 2017 | SUMMER | 50 | 50 | 50 | 52 | 52 | 52 | 25 | 49 | 49 | 49 | 51 | 51 | 51 | 25
JOT-14 | 2017-08-01 | 8 | 2017 | 2017 | SUMMER | 50 | 50 | 50 | 52 | 52 | 52 | 25 | 49 | 49 | 49 | 51 | 51 | 51 | 25
JOT-14 | 2017-09-01 | 9 | 2017 | 2017 | SUMMER | 53 | 53 | 53 | 55 | 55 | 55 | 25 | 51 | 51 | 51 | 53 | 53 | 53 | 25
JOT-14 | 2017-10-01 | 10 | 2018 | 2017 | FALL | 55 | 55 | 55 | 55 | 55 | 55 | 25 | 54 | 54 | 54 | 54 | 54 | 54 | 25
JOT-14 | 2017-11-01 | 11 | 2018 | 2017 | FALL | 58 | 58 | 58 | 58 | 58 | 58 | 25 | 56 | 56 | 56 | 56 | 56 | 56 | 25
JOT-14 | 2017-12-01 | 12 | 2018 | 2017 | WINTER | 62 | 62 | 62 | 62 | 62 | 62 | 25 | 61 | 61 | 61 | 61 | 61 | 61 | 25
JOT-14 | 2018-01-01 | 1 | 2018 | 2018 | WINTER | 63 | 63 | 63 | 63 | 63 | 63 | 25 | 61 | 61 | 61 | 61 | 61 | 61 | 25
JOT-14 | 2018-02-01 | 2 | 2018 | 2018 | WINTER | 62 | 62 | 62 | 62 | 62 | 62 | 25 | 61 | 61 | 61 | 61 | 61 | 61 | 25
JOT-14 | 2018-03-01 | 3 | 2018 | 2018 | WINTER | 58 | 58 | 58 | 58 | 58 | 58 | 25 | 56 | 56 | 56 | 56 | 56 | 56 | 25
JOT-14 | 2018-04-01 | 4 | 2018 | 2018 | SPRING | 55 | 55 | 55 | 55 | 55 | 55 | 25 | 54 | 54 | 54 | 54 | 54 | 54 | 25
JOT-14 | 2018-05-01 | 5 | 2018 | 2018 | SPRING | 54 | 54 | 54 | 56 | 56 | 56 | 25 | 52 | 52 | 52 | 54 | 54 | 54 | 25
JOT-14 | 2018-06-01 | 6 | 2018 | 2018 | SUMMER | 52 | 52 | 52 | 54 | 54 | 54 | 25 | 50 | 50 | 50 | 52 | 52 | 52 | 25
JOT-14 | 2018-07-01 | 7 | 2018 | 2018 | SUMMER | 50 | 50 | 50 | 52 | 52 | 52 | 25 | 49 | 49 | 49 | 51 | 51 | 51 | 25
JOT-14 | 2018-08-01 | 8 | 2018 | 2018 | SUMMER | 50 | 50 | 50 | 52 | 52 | 52 | 25 | 49 | 49 | 49 | 51 | 51 | 51 | 25
JOT-14 | 2018-09-01 | 9 | 2018 | 2018 | SUMMER | 53 | 53 | 53 | 55 | 55 | 55 | 25 | 51 | 51 | 51 | 53 | 53 | 53 | 25
JOT-14 | 2018-10-01 | 10 | 2019 | 2018 | FALL | 55 | 55 | 55 | 55 | 55 | 55 | 25 | 54 | 54 | 54 | 54 | 54 | 54 | 25
JOT-14 | 2018-11-01 | 11 | 2019 | 2018 | FALL | 58 | 58 | 58 | 58 | 58 | 58 | 25 | 56 | 56 | 56 | 56 | 56 | 56 | 25
JOT-14 | 2018-12-01 | 12 | 2019 | 2018 | WINTER | 62 | 62 | 62 | 62 | 62 | 62 | 25 | 61 | 61 | 61 | 61 | 61 | 61 | 25
JOT-14 | 2019-01-01 | 1 | 2019 | 2019 | WINTER | 63 | 63 | 63 | 63 | 63 | 63 | 25 | 61 | 61 | 61 | 61 | 61 | 61 | 25
JOT-14 | 2019-02-01 | 2 | 2019 | 2019 | WINTER | 62 | 62 | 62 | 62 | 62 | 62 | 25 | 61 | 61 | 61 | 61 | 61 | 61 | 25
JOT-14 | 2019-03-01 | 3 | 2019 | 2019 | WINTER | 58 | 58 | 58 | 58 | 58 | 58 | 25 | 56 | 56 | 56 | 56 | 56 | 56 | 25
JOT-14 | 2019-04-01 | 4 | 2019 | 2019 | SPRING | 55 | 55 | 55 | 55 | 55 | 55 | 25 | 54 | 54 | 54 | 54 | 54 | 54 | 25
JOT-14 | 2019-05-01 | 5 | 2019 | 2019 | SPRING | 54 | 54 | 54 | 56 | 56 | 56 | 25 | 52 | 52 | 52 | 54 | 54 | 54 | 25
JOT-14 | 2019-06-01 | 6 | 2019 | 2019 | SUMMER | 52 | 52 | 52 | 54 | 54 | 54 | 25 | 50 | 50 | 50 | 52 | 52 | 52 | 25
JOT-14 | 2019-07-01 | 7 | 2019 | 2019 | SUMMER | 50 | 50 | 50 | 52 | 52 | 52 | 25 | 49 | 49 | 49 | 51 | 51 | 51 | 25
JOT-14 | 2019-08-01 | 8 | 2019 | 2019 | SUMMER | 50 | 50 | 50 | 52 | 52 | 52 | 25 | 49 | 49 | 49 | 51 | 51 | 51 | 25
JOT-14 | 2019-09-01 | 9 | 2019 | 2019 | SUMMER | 53 | 53 | 53 | 55 | 55 | 55 | 25 | 51 | 51 | 51 | 53 | 53 | 53 | 25
JOT-14 | 2019-10-01 | 10 | 2020 | 2019 | FALL | 55 | 55 | 55 | 55 | 55 | 55 | 25 | 54 | 54 | 54 | 54 | 54 | 54 | 25
JOT-14 | 2019-11-01 | 11 | 2020 | 2019 | FALL | 58 | 58 | 58 | 58 | 58 | 58 | 25 | 56 | 56 | 56 | 56 | 56 | 56 | 25
JOT-14 | 2019-12-01 | 12 | 2020 | 2019 | WINTER | 62 | 62 | 62 | 62 | 62 | 62 | 25 | 61 | 61 | 61 | 61 | 61 | 61 | 25
JOT-14 | 2020-01-01 | 1 | 2020 | 2020 | WINTER | 63 | 63 | 63 | 63 | 63 | 63 | 25 | 61 | 61 | 61 | 61 | 61 | 61 | 25
JOT-14 | 2020-02-01 | 2 | 2020 | 2020 | WINTER | 62 | 62 | 62 | 62 | 62 | 62 | 25 | 61 | 61 | 61 | 61 | 61 | 61 | 25
JOT-14 | 2020-03-01 | 3 | 2020 | 2020 | WINTER | 58 | 58 | 58 | 58 | 58 | 58 | 25 | 56 | 56 | 56 | 56 | 56 | 56 | 25
JOT-14 | 2020-04-01 | 4 | 2020 | 2020 | SPRING | 55 | 55 | 55 | 55 | 55 | 55 | 25 | 54 | 54 | 54 | 54 | 54 | 54 | 25
JOT-14 | 2020-05-01 | 5 | 2020 | 2020 | SPRING | 54 | 54 | 54 | 56 | 56 | 56 | 25 | 52 | 52 | 52 | 54 | 54 | 54 | 25
JOT-14 | 2020-06-01 | 6 | 2020 | 2020 | SUMMER | 52 | 52 | 52 | 54 | 54 | 54 | 25 | 50 | 50 | 50 | 52 | 52 | 52 | 25
JOT-14 | 2020-07-01 | 7 | 2020 | 2020 | SUMMER | 50 | 50 | 50 | 52 | 52 | 52 | 25 | 49 | 49 | 49 | 51 | 51 | 51 | 25
JOT-14 | 2020-08-01 | 8 | 2020 | 2020 | SUMMER | 50 | 50 | 50 | 52 | 52 | 52 | 25 | 49 | 49 | 49 | 51 | 51 | 51 | 25
JOT-14 | 2020-09-01 | 9 | 2020 | 2020 | SUMMER | 53 | 53 | 53 | 55 | 55 | 55 | 25 | 51 | 51 | 51 | 53 | 53 | 53 | 25
JOT-14 | 2020-10-01 | 10 | 2021 | 2020 | FALL | 55 | 55 | 55 | 55 | 55 | 55 | 25 | 54 | 54 | 54 | 54 | 54 | 54 | 25
JOT-14 | 2020-11-01 | 11 | 2021 | 2020 | FALL | 58 | 58 | 58 | 58 | 58 | 58 | 25 | 56 | 56 | 56 | 56 | 56 | 56 | 25
JOT-14 | 2020-12-01 | 12 | 2021 | 2020 | WINTER | 62 | 62 | 62 | 62 | 62 | 62 | 25 | 61 | 61 | 61 | 61 | 61 | 61 | 25
JOT-14 | 2021-01-01 | 1 | 2021 | 2021 | WINTER | 63 | 63 | 63 | 63 | 63 | 63 | 25 | 61 | 61 | 61 | 61 | 61 | 61 | 25
JOT-14 | 2021-02-01 | 2 | 2021 | 2021 | WINTER | 62 | 62 | 62 | 62 | 62 | 62 | 25 | 61 | 61 | 61 | 61 | 61 | 61 | 25
JOT-14 | 2021-03-01 | 3 | 2021 | 2021 | WINTER | 58 | 58 | 58 | 58 | 58 | 58 | 25 | 56 | 56 | 56 | 56 | 56 | 56 | 25
JOT-14 | 2021-04-01 | 4 | 2021 | 2021 | SPRING | 55 | 55 | 55 | 55 | 55 | 55 | 25 | 54 | 54 | 54 | 54 | 54 | 54 | 25
JOT-14 | 2021-05-01 | 5 | 2021 | 2021 | SPRING | 54 | 54 | 54 | 56 | 56 | 56 | 25 | 52 | 52 | 52 | 54 | 54 | 54 | 25
JOT-14 | 2021-06-01 | 6 | 2021 | 2021 | SUMMER | 52 | 52 | 52 | 54 | 54 | 54 | 25 | 50 | 50 | 50 | 52 | 52 | 52 | 25
JOT-14 | 2021-07-01 | 7 | 2021 | 2021 | SUMMER | 50 | 50 | 50 | 52 | 52 | 52 | 25 | 49 | 49 | 49 | 51 | 51 | 51 | 25
JOT-14 | 2021-08-01 | 8 | 2021 | 2021 | SUMMER | 50 | 50 | 50 | 52 | 52 | 52 | 25 | 49 | 49 | 49 | 51 | 51 | 51 | 25
JOT-14 | 2021-09-01 | 9 | 2021 | 2021 | SUMMER | 53 | 53 | 53 | 55 | 55 | 55 | 25 | 51 | 51 | 51 | 53 | 53 | 53 | 25
JOT-14 | 2021-10-01 | 10 | 2022 | 2021 | FALL | 55 | 55 | 55 | 55 | 55 | 55 | 25 | 54 | 54 | 54 | 54 | 54 | 54 | 25
JOT-14 | 2021-11-01 | 11 | 2022 | 2021 | FALL | 58 | 58 | 58 | 58 | 58 | 58 | 25 | 56 | 56 | 56 | 56 | 56 | 56 | 25
JOT-14 | 2021-12-01 | 12 | 2022 | 2021 | WINTER | 62 | 62 | 62 | 62 | 62 | 62 | 25 | 61 | 61 | 61 | 61 | 61 | 61 | 25
JOT-14 | 2022-01-01 | 1 | 2022 | 2022 | WINTER | 63 | 63 | 63 | 63 | 63 | 63 | 25 | 61 | 61 | 61 | 61 | 61 | 61 | 25
JOT-14 | 2022-02-01 | 2 | 2022 | 2022 | WINTER | 62 | 62 | 62 | 62 | 62 | 62 | 25 | 61 | 61 | 61 | 61 | 61 | 61 | 25
JOT-14 | 2022-03-01 | 3 | 2022 | 2022 | WINTER | 58 | 58 | 58 | 58 | 58 | 58 | 25 | 56 | 56 | 56 | 56 | 56 | 56 | 25
JOT-14 | 2022-04-01 | 4 | 2022 | 2022 | SPRING | 55 | 55 | 55 | 55 | 55 | 55 | 25 | 54 | 54 | 54 | 54 | 54 | 54 | 25
JOT-14 | 2022-05-01 | 5 | 2022 | 2022 | SPRING | 54 | 54 | 54 | 56 | 56 | 56 | 25 | 52 | 52 | 52 | 54 | 54 | 54 | 25
JOT-14 | 2022-06-01 | 6 | 2022 | 2022 | SUMMER | 52 | 52 | 52 | 54 | 54 | 54 | 25 | 50 | 50 | 50 | 52 | 52 | 52 | 25
JOT-14 | 2022-07-01 | 7 | 2022 | 2022 | SUMMER | 50 | 50 | 50 | 52 | 52 | 52 | 25 | 49 | 49 | 49 | 51 | 51 | 51 | 25
JOT-14 | 2022-08-01 | 8 | 2022 | 2022 | SUMMER | 50 | 50 | 50 | 52 | 52 | 52 | 25 | 49 | 49 | 49 | 51 | 51 | 51 | 25
JOT-14 | 2022-09-01 | 9 | 2022 | 2022 | SUMMER | 53 | 53 | 53 | 55 | 55 | 55 | 25 | 51 | 51 | 51 | 53 | 53 | 53 | 25
JOT-14 | 2022-10-01 | 10 | 2023 | 2022 | FALL | 55 | 55 | 55 | 55 | 55 | 55 | 25 | 54 | 54 | 54 | 54 | 54 | 54 | 25
JOT-14 | 2022-11-01 | 11 | 2023 | 2022 | FALL | 58 | 58 | 58 | 58 | 58 | 58 | 25 | 56 | 56 | 56 | 56 | 56 | 56 | 25
JOT-14 | 2022-12-01 | 12 | 2023 | 2022 | WINTER | 62 | 62 | 62 | 62 | 62 | 62 | 25 | 61 | 61 | 61 | 61 | 61 | 61 | 25
JOT-14 | 2023-01-01 | 1 | 2023 | 2023 | WINTER | 63 | 63 | 63 | 63 | 63 | 63 | 25 | 61 | 61 | 61 | 61 | 61 | 61 | 25
JOT-14 | 2023-02-01 | 2 | 2023 | 2023 | WINTER | 62 | 62 | 62 | 62 | 62 | 62 | 25 | 61 | 61 | 61 | 61 | 61 | 61 | 25
JOT-14 | 2023-03-01 | 3 | 2023 | 2023 | WINTER | 58 | 58 | 58 | 58 | 58 | 58 | 25 | 56 | 56 | 56 | 56 | 56 | 56 | 25
JOT-14 | 2023-04-01 | 4 | 2023 | 2023 | SPRING | 55 | 55 | 55 | 55 | 55 | 55 | 25 | 54 | 54 | 54 | 54 | 54 | 54 | 25
JOT-14 | 2023-05-01 | 5 | 2023 | 2023 | SPRING | 54 | 54 | 54 | 56 | 56 | 56 | 25 | 52 | 52 | 52 | 54 | 54 | 54 | 25
JOT-14 | 2023-06-01 | 6 | 2023 | 2023 | SUMMER | 52 | 52 | 52 | 54 | 54 | 54 | 25 | 50 | 50 | 50 | 52 | 52 | 52 | 25
JOT-14 | 2023-07-01 | 7 | 2023 | 2023 | SUMMER | 50 | 50 | 50 | 52 | 52 | 52 | 25 | 49 | 49 | 49 | 51 | 51 | 51 | 25
JOT-14 | 2023-08-01 | 8 | 2023 | 2023 | SUMMER | 50 | 50 | 50 | 52 | 52 | 52 | 25 | 49 | 49 | 49 | 51 | 51 | 51 | 25
JOT-14 | 2023-09-01 | 9 | 2023 | 2023 | SUMMER | 53 | 53 | 53 | 55 | 55 | 55 | 25 | 51 | 51 | 51 | 53 | 53 | 53 | 25
JOT-14 | 2023-10-01 | 10 | 2024 | 2023 | FALL | 55 | 55 | 55 | 55 | 55 | 55 | 25 | 54 | 54 | 54 | 54 | 54 | 54 | 25
JOT-14 | 2023-11-01 | 11 | 2024 | 2023 | FALL | 58 | 58 | 58 | 58 | 58 | 58 | 25 | 56 | 56 | 56 | 56 | 56 | 56 | 25
JOT-14 | 2023-12-01 | 12 | 2024 | 2023 | WINTER | 62 | 62 | 62 | 62 | 62 | 62 | 25 | 61 | 61 | 61 | 61 | 61 | 61 | 25
JOT-14 | 2024-01-01 | 1 | 2024 | 2024 | WINTER | 63 | 63 | 63 | 63 | 63 | 63 | 25 | 61 | 61 | 61 | 61 | 61 | 61 | 25
JOT-14 | 2024-02-01 | 2 | 2024 | 2024 | WINTER | 62 | 62 | 62 | 62 | 62 | 62 | 25 | 61 | 61 | 61 | 61 | 61 | 61 | 25
JOT-14 | 2024-03-01 | 3 | 2024 | 2024 | WINTER | 58 | 58 | 58 | 58 | 58 | 58 | 25 | 56 | 56 | 56 | 56 | 56 | 56 | 25
JOT-14 | 2024-04-01 | 4 | 2024 | 2024 | SPRING | 55 | 55 | 55 | 55 | 55 | 55 | 25 | 54 | 54 | 54 | 54 | 54 | 54 | 25
JOT-14 | 2024-05-01 | 5 | 2024 | 2024 | SPRING | 54 | 54 | 54 | 56 | 56 | 56 | 25 | 52 | 52 | 52 | 54 | 54 | 54 | 25
JOT-14 | 2024-06-01 | 6 | 2024 | 2024 | SUMMER | 52 | 52 | 52 | 54 | 54 | 54 | 25 | 50 | 50 | 50 | 52 | 52 | 52 | 25
JOT-14 | 2024-07-01 | 7 | 2024 | 2024 | SUMMER | 50 | 50 | 50 | 52 | 52 | 52 | 25 | 49 | 49 | 49 | 51 | 51 | 51 | 25
JOT-14 | 2024-08-01 | 8 | 2024 | 2024 | SUMMER | 50 | 50 | 50 | 52 | 52 | 52 | 25 | 49 | 49 | 49 | 51 | 51 | 51 | 25
JOT-14 | 2024-09-01 | 9 | 2024 | 2024 | SUMMER | 53 | 53 | 53 | 55 | 55 | 55 | 25 | 51 | 51 | 51 | 53 | 53 | 53 | 25
JOT-14 | 2024-10-01 | 10 | 2025 | 2024 | FALL | 55 | 55 | 55 | 55 | 55 | 55 | 25 | 54 | 54 | 54 | 54 | 54 | 54 | 25
JOT-14 | 2024-11-01 | 11 | 2025 | 2024 | FALL | 58 | 58 | 58 | 58 | 58 | 58 | 25 | 56 | 56 | 56 | 56 | 56 | 56 | 25
JOT-14 | 2024-12-01 | 12 | 2025 | 2024 | WINTER | 62 | 62 | 62 | 62 | 62 | 62 | 25 | 61 | 61 | 61 | 61 | 61 | 61 | 25
JOT-14 | 2025-01-01 | 1 | 2025 | 2025 | WINTER | 63 | 63 | 63 | 63 | 63 | 63 | 25 | 61 | 61 | 61 | 61 | 61 | 61 | 25
JOT-14 | 2025-02-01 | 2 | 2025 | 2025 | WINTER | 62 | 62 | 62 | 62 | 62 | 62 | 25 | 61 | 61 | 61 | 61 | 61 | 61 | 25
JOT-14 | 2025-03-01 | 3 | 2025 | 2025 | WINTER | 58 | 58 | 58 | 58 | 58 | 58 | 25 | 56 | 56 | 56 | 56 | 56 | 56 | 25
JOT-14 | 2025-04-01 | 4 | 2025 | 2025 | SPRING | 55 | 55 | 55 | 55 | 55 | 55 | 25 | 54 | 54 | 54 | 54 | 54 | 54 | 25
JOT-14 | 2025-05-01 | 5 | 2025 | 2025 | SPRING | 54 | 54 | 54 | 56 | 56 | 56 | 25 | 52 | 52 | 52 | 54 | 54 | 54 | 25
JOT-14 | 2025-06-01 | 6 | 2025 | 2025 | SUMMER | 52 | 52 | 52 | 54 | 54 | 54 | 25 | 50 | 50 | 50 | 52 | 52 | 52 | 25
JOT-14 | 2025-07-01 | 7 | 2025 | 2025 | SUMMER | 50 | 50 | 50 | 52 | 52 | 52 | 25 | 49 | 49 | 49 | 51 | 51 | 51 | 25
JOT-14 | 2025-08-01 | 8 | 2025 | 2025 | SUMMER | 50 | 50 | 50 | 52 | 52 | 52 | 25 | 49 | 49 | 49 | 51 | 51 | 51 | 25
JOT-14 | 2025-09-01 | 9 | 2025 | 2025 | SUMMER | 53 | 53 | 53 | 55 | 55 | 55 | 25 | 51 | 51 | 51 | 53 | 53 | 53 | 25
JOT-14 | 2025-10-01 | 10 | 2026 | 2025 | FALL | 55 | 55 | 55 | 55 | 55 | 55 | 25 | 54 | 54 | 54 | 54 | 54 | 54 | 25
JOT-14 | 2025-11-01 | 11 | 2026 | 2025 | FALL | 58 | 58 | 58 | 58 | 58 | 58 | 25 | 56 | 56 | 56 | 56 | 56 | 56 | 25
JOT-14 | 2025-12-01 | 12 | 2026 | 2025 | WINTER | 62 | 62 | 62 | 62 | 62 | 62 | 25 | 61 | 61 | 61 | 61 | 61 | 61 | 25
JOT-14 | 2026-01-01 | 1 | 2026 | 2026 | WINTER | 63 | 63 | 63 | 63 | 63 | 63 | 25 | 61 | 61 | 61 | 61 | 61 | 61 | 25
JOT-14 | 2026-02-01 | 2 | 2026 | 2026 | WINTER | 62 | 62 | 62 | 62 | 62 | 62 | 25 | 61 | 61 | 61 | 61 | 61 | 61 | 25
JOT-14 | 2026-03-01 | 3 | 2026 | 2026 | WINTER | 58 | 58 | 58 | 58 | 58 | 58 | 25 | 56 | 56 | 56 | 56 | 56 | 56 | 25
JOT-14 | 2026-04-01 | 4 | 2026 | 2026 | SPRING | 55 | 55 | 55 | 55 | 55 | 55 | 25 | 54 | 54 | 54 | 54 | 54 | 54 | 25
JOT-14 | 2026-05-01 | 5 | 2026 | 2026 | SPRING | 54 | 54 | 54 | 56 | 56 | 56 | 25 | 52 | 52 | 52 | 54 | 54 | 54 | 25
JOT-14 | 2026-06-01 | 6 | 2026 | 2026 | SUMMER | 52 | 52 | 52 | 54 | 54 | 54 | 25 | 50 | 50 | 50 | 52 | 52 | 52 | 25
JOT-14 | 2026-07-01 | 7 | 2026 | 2026 | SUMMER | 50 | 50 | 50 | 52 | 52 | 52 | 25 | 49 | 49 | 49 | 51 | 51 | 51 | 25
JOT-14 | 2026-08-01 | 8 | 2026 | 2026 | SUMMER | 50 | 50 | 50 | 52 | 52 | 52 | 25 | 49 | 49 | 49 | 51 | 51 | 51 | 25
JOT-14 | 2026-09-01 | 9 | 2026 | 2026 | SUMMER | 53 | 53 | 53 | 55 | 55 | 55 | 25 | 51 | 51 | 51 | 53 | 53 | 53 | 25
JOT-14 | 2026-10-01 | 10 | 2027 | 2026 | FALL | 55 | 55 | 55 | 55 | 55 | 55 | 25 | 54 | 54 | 54 | 54 | 54 | 54 | 25
JOT-14 | 2026-11-01 | 11 | 2027 | 2026 | FALL | 58 | 58 | 58 | 58 | 58 | 58 | 25 | 56 | 56 | 56 | 56 | 56 | 56 | 25
JOT-14 | 2026-12-01 | 12 | 2027 | 2026 | WINTER | 62 | 62 | 62 | 62 | 62 | 62 | 25 | 61 | 61 | 61 | 61 | 61 | 61 | 25
JOT-14 | 2027-01-01 | 1 | 2027 | 2027 | WINTER | 63 | 63 | 63 | 63 | 63 | 63 | 25 | 61 | 61 | 61 | 61 | 61 | 61 | 25
JOT-14 | 2027-02-01 | 2 | 2027 | 2027 | WINTER | 62 | 62 | 62 | 62 | 62 | 62 | 25 | 61 | 61 | 61 | 61 | 61 | 61 | 25
JOT-14 | 2027-03-01 | 3 | 2027 | 2027 | WINTER | 58 | 58 | 58 | 58 | 58 | 58 | 25 | 56 | 56 | 56 | 56 | 56 | 56 | 25
JOT-14 | 2027-04-01 | 4 | 2027 | 2027 | SPRING | 55 | 55 | 55 | 55 | 55 | 55 | 25 | 54 | 54 | 54 | 54 | 54 | 54 | 25
JOT-14 | 2027-05-01 | 5 | 2027 | 2027 | SPRING | 54 | 54 | 54 | 56 | 56 | 56 | 25 | 52 | 52 | 52 | 54 | 54 | 54 | 25
JOT-14 | 2027-06-01 | 6 | 2027 | 2027 | SUMMER | 52 | 52 | 52 | 54 | 54 | 54 | 25 | 50 | 50 | 50 | 52 | 52 | 52 | 25
JOT-14 | 2027-07-01 | 7 | 2027 | 2027 | SUMMER | 50 | 50 | 50 | 52 | 52 | 52 | 25 | 49 | 49 | 49 | 51 | 51 | 51 | 25
JOT-14 | 2027-08-01 | 8 | 2027 | 2027 | SUMMER | 50 | 50 | 50 | 52 | 52 | 52 | 25 | 49 | 49 | 49 | 51 | 51 | 51 | 25
JOT-14 | 2027-09-01 | 9 | 2027 | 2027 | SUMMER | 53 | 53 | 53 | 55 | 55 | 55 | 25 | 51 | 51 | 51 | 53 | 53 | 53 | 25
JOT-14 | 2027-10-01 | 10 | 2028 | 2027 | FALL | 55 | 55 | 55 | 55 | 55 | 55 | 25 | 54 | 54 | 54 | 54 | 54 | 54 | 25
JOT-14 | 2027-11-01 | 11 | 2028 | 2027 | FALL | 58 | 58 | 58 | 58 | 58 | 58 | 25 | 56 | 56 | 56 | 56 | 56 | 56 | 25
JOT-14 | 2027-12-01 | 12 | 2028 | 2027 | WINTER | 62 | 62 | 62 | 62 | 62 | 62 | 25 | 61 | 61 | 61 | 61 | 61 | 61 | 25
JOT-14 | 2028-01-01 | 1 | 2028 | 2028 | WINTER | 63 | 63 | 63 | 63 | 63 | 63 | 25 | 61 | 61 | 61 | 61 | 61 | 61 | 25
JOT-14 | 2028-02-01 | 2 | 2028 | 2028 | WINTER | 62 | 62 | 62 | 62 | 62 | 62 | 25 | 61 | 61 | 61 | 61 | 61 | 61 | 25
JOT-14 | 2028-03-01 | 3 | 2028 | 2028 | WINTER | 58 | 58 | 58 | 58 | 58 | 58 | 25 | 56 | 56 | 56 | 56 | 56 | 56 | 25
JOT-14 | 2028-04-01 | 4 | 2028 | 2028 | SPRING | 55 | 55 | 55 | 55 | 55 | 55 | 25 | 54 | 54 | 54 | 54 | 54 | 54 | 25
JOT-14 | 2028-05-01 | 5 | 2028 | 2028 | SPRING | 54 | 54 | 54 | 56 | 56 | 56 | 25 | 52 | 52 | 52 | 54 | 54 | 54 | 25
JOT-14 | 2028-06-01 | 6 | 2028 | 2028 | SUMMER | 52 | 52 | 52 | 54 | 54 | 54 | 25 | 50 | 50 | 50 | 52 | 52 | 52 | 25
JOT-14 | 2028-07-01 | 7 | 2028 | 2028 | SUMMER | 50 | 50 | 50 | 52 | 52 | 52 | 25 | 49 | 49 | 49 | 51 | 51 | 51 | 25
JOT-14 | 2028-08-01 | 8 | 2028 | 2028 | SUMMER | 50 | 50 | 50 | 52 | 52 | 52 | 25 | 49 | 49 | 49 | 51 | 51 | 51 | 25
JOT-14 | 2028-09-01 | 9 | 2028 | 2028 | SUMMER | 53 | 53 | 53 | 55 | 55 | 55 | 25 | 51 | 51 | 51 | 53 | 53 | 53 | 25
JOT-14 | 2028-10-01 | 10 | 2029 | 2028 | FALL | 55 | 55 | 55 | 55 | 55 | 55 | 25 | 54 | 54 | 54 | 54 | 54 | 54 | 25
JOT-14 | 2028-11-01 | 11 | 2029 | 2028 | FALL | 58 | 58 | 58 | 58 | 58 | 58 | 25 | 56 | 56 | 56 | 56 | 56 | 56 | 25
JOT-14 | 2028-12-01 | 12 | 2029 | 2028 | WINTER | 62 | 62 | 62 | 62 | 62 | 62 | 25 | 61 | 61 | 61 | 61 | 61 | 61 | 25
JOT-14 | 2029-01-01 | 1 | 2029 | 2029 | WINTER | 63 | 63 | 63 | 63 | 63 | 63 | 25 | 61 | 61 | 61 | 61 | 61 | 61 | 25
JOT-14 | 2029-02-01 | 2 | 2029 | 2029 | WINTER | 62 | 62 | 62 | 62 | 62 | 62 | 25 | 61 | 61 | 61 | 61 | 61 | 61 | 25
JOT-14 | 2029-03-01 | 3 | 2029 | 2029 | WINTER | 58 | 58 | 58 | 58 | 58 | 58 | 25 | 56 | 56 | 56 | 56 | 56 | 56 | 25
JOT-14 | 2029-04-01 | 4 | 2029 | 2029 | SPRING | 55 | 55 | 55 | 55 | 55 | 55 | 25 | 54 | 54 | 54 | 54 | 54 | 54 | 25
JOT-14 | 2029-05-01 | 5 | 2029 | 2029 | SPRING | 54 | 54 | 54 | 56 | 56 | 56 | 25 | 52 | 52 | 52 | 54 | 54 | 54 | 25
JOT-14 | 2029-06-01 | 6 | 2029 | 2029 | SUMMER | 52 | 52 | 52 | 54 | 54 | 54 | 25 | 50 | 50 | 50 | 52 | 52 | 52 | 25
JOT-14 | 2029-07-01 | 7 | 2029 | 2029 | SUMMER | 50 | 50 | 50 | 52 | 52 | 52 | 25 | 49 | 49 | 49 | 51 | 51 | 51 | 25
JOT-14 | 2029-08-01 | 8 | 2029 | 2029 | SUMMER | 50 | 50 | 50 | 52 | 52 | 52 | 25 | 49 | 49 | 49 | 51 | 51 | 51 | 25
JOT-14 | 2029-09-01 | 9 | 2029 | 2029 | SUMMER | 53 | 53 | 53 | 55 | 55 | 55 | 25 | 51 | 51 | 51 | 53 | 53 | 53 | 25
JOT-14 | 2029-10-01 | 10 | 2030 | 2029 | FALL | 55 | 55 | 55 | 55 | 55 | 55 | 25 | 54 | 54 | 54 | 54 | 54 | 54 | 25
JOT-14 | 2029-11-01 | 11 | 2030 | 2029 | FALL | 58 | 58 | 58 | 58 | 58 | 58 | 25 | 56 | 56 | 56 | 56 | 56 | 56 | 25
JOT-14 | 2029-12-01 | 12 | 2030 | 2029 | WINTER | 62 | 62 | 62 | 62 | 62 | 62 | 25 | 61 | 61 | 61 | 61 | 61 | 61 | 25
JOT-14 | 2030-01-01 | 1 | 2030 | 2030 | WINTER | 63 | 63 | 63 | 63 | 63 | 63 | 25 | 61 | 61 | 61 | 61 | 61 | 61 | 25
JOT-14 | 2030-02-01 | 2 | 2030 | 2030 | WINTER | 62 | 62 | 62 | 62 | 62 | 62 | 25 | 61 | 61 | 61 | 61 | 61 | 61 | 25
JOT-14 | 2030-03-01 | 3 | 2030 | 2030 | WINTER | 58 | 58 | 58 | 58 | 58 | 58 | 25 | 56 | 56 | 56 | 56 | 56 | 56 | 25
JOT-14 | 2030-04-01 | 4 | 2030 | 2030 | SPRING | 55 | 55 | 55 | 55 | 55 | 55 | 25 | 54 | 54 | 54 | 54 | 54 | 54 | 25
JOT-14 | 2030-05-01 | 5 | 2030 | 2030 | SPRING | 54 | 54 | 54 | 56 | 56 | 56 | 25 | 52 | 52 | 52 | 54 | 54 | 54 | 25
JOT-14 | 2030-06-01 | 6 | 2030 | 2030 | SUMMER | 52 | 52 | 52 | 54 | 54 | 54 | 25 | 50 | 50 | 50 | 52 | 52 | 52 | 25
JOT-14 | 2030-07-01 | 7 | 2030 | 2030 | SUMMER | 50 | 50 | 50 | 52 | 52 | 52 | 25 | 49 | 49 | 49 | 51 | 51 | 51 | 25
JOT-14 | 2030-08-01 | 8 | 2030 | 2030 | SUMMER | 50 | 50 | 50 | 52 | 52 | 52 | 25 | 49 | 49 | 49 | 51 | 51 | 51 | 25
JOT-14 | 2030-09-01 | 9 | 2030 | 2030 | SUMMER | 53 | 53 | 53 | 55 | 55 | 55 | 25 | 51 | 51 | 51 | 53 | 53 | 53 | 25
JOT-14 | 2030-10-01 | 10 | 2031 | 2030 | FALL | 55 | 55 | 55 | 55 | 55 | 55 | 25 | 54 | 54 | 54 | 54 | 54 | 54 | 25
JOT-14 | 2030-11-01 | 11 | 2031 | 2030 | FALL | 58 | 58 | 58 | 58 | 58 | 58 | 25 | 56 | 56 | 56 | 56 | 56 | 56 | 25
JOT-14 | 2030-12-01 | 12 | 2031 | 2030 | WINTER | 62 | 62 | 62 | 62 | 62 | 62 | 25 | 61 | 61 | 61 | 61 | 61 | 61 | 25
JOT-14 | 2031-01-01 | 1 | 2031 | 2031 | WINTER | 63 | 63 | 63 | 63 | 63 | 63 | 25 | 61 | 61 | 61 | 61 | 61 | 61 | 25
JOT-14 | 2031-02-01 | 2 | 2031 | 2031 | WINTER | 62 | 62 | 62 | 62 | 62 | 62 | 25 | 61 | 61 | 61 | 61 | 61 | 61 | 25
JOT-14 | 2031-03-01 | 3 | 2031 | 2031 | WINTER | 58 | 58 | 58 | 58 | 58 | 58 | 25 | 56 | 56 | 56 | 56 | 56 | 56 | 25
JOT-14 | 2031-04-01 | 4 | 2031 | 2031 | SPRING | 55 | 55 | 55 | 55 | 55 | 55 | 25 | 54 | 54 | 54 | 54 | 54 | 54 | 25
JOT-14 | 2031-05-01 | 5 | 2031 | 2031 | SPRING | 54 | 54 | 54 | 56 | 56 | 56 | 25 | 52 | 52 | 52 | 54 | 54 | 54 | 25
JOT-14 | 2031-06-01 | 6 | 2031 | 2031 | SUMMER | 52 | 52 | 52 | 54 | 54 | 54 | 25 | 50 | 50 | 50 | 52 | 52 | 52 | 25
JOT-14 | 2031-07-01 | 7 | 2031 | 2031 | SUMMER | 50 | 50 | 50 | 52 | 52 | 52 | 25 | 49 | 49 | 49 | 51 | 51 | 51 | 25
JOT-14 | 2031-08-01 | 8 | 2031 | 2031 | SUMMER | 50 | 50 | 50 | 52 | 52 | 52 | 25 | 49 | 49 | 49 | 51 | 51 | 51 | 25
JOT-14 | 2031-09-01 | 9 | 2031 | 2031 | SUMMER | 53 | 53 | 53 | 55 | 55 | 55 | 25 | 51 | 51 | 51 | 53 | 53 | 53 | 25
JOT-14 | 2031-10-01 | 10 | 2032 | 2031 | FALL | 55 | 55 | 55 | 55 | 55 | 55 | 25 | 54 | 54 | 54 | 54 | 54 | 54 | 25
JOT-14 | 2031-11-01 | 11 | 2032 | 2031 | FALL | 58 | 58 | 58 | 58 | 58 | 58 | 25 | 56 | 56 | 56 | 56 | 56 | 56 | 25
JOT-14 | 2031-12-01 | 12 | 2032 | 2031 | WINTER | 62 | 62 | 62 | 62 | 62 | 62 | 25 | 61 | 61 | 61 | 61 | 61 | 61 | 25
JOT-14 | 2032-01-01 | 1 | 2032 | 2032 | WINTER | 63 | 63 | 63 | 63 | 63 | 63 | 25 | 61 | 61 | 61 | 61 | 61 | 61 | 25
JOT-14 | 2032-02-01 | 2 | 2032 | 2032 | WINTER | 62 | 62 | 62 | 62 | 62 | 62 | 25 | 61 | 61 | 61 | 61 | 61 | 61 | 25
JOT-14 | 2032-03-01 | 3 | 2032 | 2032 | WINTER | 58 | 58 | 58 | 58 | 58 | 58 | 25 | 56 | 56 | 56 | 56 | 56 | 56 | 25
JOT-14 | 2032-04-01 | 4 | 2032 | 2032 | SPRING | 55 | 55 | 55 | 55 | 55 | 55 | 25 | 54 | 54 | 54 | 54 | 54 | 54 | 25
JOT-14 | 2032-05-01 | 5 | 2032 | 2032 | SPRING | 54 | 54 | 54 | 56 | 56 | 56 | 25 | 52 | 52 | 52 | 54 | 54 | 54 | 25
JOT-14 | 2032-06-01 | 6 | 2032 | 2032 | SUMMER | 52 | 52 | 52 | 54 | 54 | 54 | 25 | 50 | 50 | 50 | 52 | 52 | 52 | 25
JOT-14 | 2032-07-01 | 7 | 2032 | 2032 | SUMMER | 50 | 50 | 50 | 52 | 52 | 52 | 25 | 49 | 49 | 49 | 51 | 51 | 51 | 25
JOT-14 | 2032-08-01 | 8 | 2032 | 2032 | SUMMER | 50 | 50 | 50 | 52 | 52 | 52 | 25 | 49 | 49 | 49 | 51 | 51 | 51 | 25
JOT-14 | 2032-09-01 | 9 | 2032 | 2032 | SUMMER | 53 | 53 | 53 | 55 | 55 | 55 | 25 | 51 | 51 | 51 | 53 | 53 | 53 | 25
JOT-14 | 2032-10-01 | 10 | 2033 | 2032 | FALL | 55 | 55 | 55 | 55 | 55 | 55 | 25 | 54 | 54 | 54 | 54 | 54 | 54 | 25
JOT-14 | 2032-11-01 | 11 | 2033 | 2032 | FALL | 58 | 58 | 58 | 58 | 58 | 58 | 25 | 56 | 56 | 56 | 56 | 56 | 56 | 25
JOT-14 | 2032-12-01 | 12 | 2033 | 2032 | WINTER | 62 | 62 | 62 | 62 | 62 | 62 | 25 | 61 | 61 | 61 | 61 | 61 | 61 | 25
JOT-14 | 2033-01-01 | 1 | 2033 | 2033 | WINTER | 63 | 63 | 63 | 63 | 63 | 63 | 25 | 61 | 61 | 61 | 61 | 61 | 61 | 25
JOT-14 | 2033-02-01 | 2 | 2033 | 2033 | WINTER | 62 | 62 | 62 | 62 | 62 | 62 | 25 | 61 | 61 | 61 | 61 | 61 | 61 | 25
JOT-14 | 2033-03-01 | 3 | 2033 | 2033 | WINTER | 58 | 58 | 58 | 58 | 58 | 58 | 25 | 56 | 56 | 56 | 56 | 56 | 56 | 25
JOT-14 | 2033-04-01 | 4 | 2033 | 2033 | SPRING | 55 | 55 | 55 | 55 | 55 | 55 | 25 | 54 | 54 | 54 | 54 | 54 | 54 | 25
JOT-14 | 2033-05-01 | 5 | 2033 | 2033 | SPRING | 54 | 54 | 54 | 56 | 56 | 56 | 25 | 52 | 52 | 52 | 54 | 54 | 54 | 25
JOT-14 | 2033-06-01 | 6 | 2033 | 2033 | SUMMER | 52 | 52 | 52 | 54 | 54 | 54 | 25 | 50 | 50 | 50 | 52 | 52 | 52 | 25
JOT-14 | 2033-07-01 | 7 | 2033 | 2033 | SUMMER | 50 | 50 | 50 | 52 | 52 | 52 | 25 | 49 | 49 | 49 | 51 | 51 | 51 | 25
JOT-14 | 2033-08-01 | 8 | 2033 | 2033 | SUMMER | 50 | 50 | 50 | 52 | 52 | 52 | 25 | 49 | 49 | 49 | 51 | 51 | 51 | 25
JOT-14 | 2033-09-01 | 9 | 2033 | 2033 | SUMMER | 53 | 53 | 53 | 55 | 55 | 55 | 25 | 51 | 51 | 51 | 53 | 53 | 53 | 25
JOT-14 | 2033-10-01 | 10 | 2034 | 2033 | FALL | 55 | 55 | 55 | 55 | 55 | 55 | 25 | 54 | 54 | 54 | 54 | 54 | 54 | 25
JOT-14 | 2033-11-01 | 11 | 2034 | 2033 | FALL | 58 | 58 | 58 | 58 | 58 | 58 | 25 | 56 | 56 | 56 | 56 | 56 | 56 | 25
JOT-14 | 2033-12-01 | 12 | 2034 | 2033 | WINTER | 62 | 62 | 62 | 62 | 62 | 62 | 25 | 61 | 61 | 61 | 61 | 61 | 61 | 25
JOT-14 | 2034-01-01 | 1 | 2034 | 2034 | WINTER | 63 | 63 | 63 | 63 | 63 | 63 | 25 | 61 | 61 | 61 | 61 | 61 | 61 | 25
JOT-14 | 2034-02-01 | 2 | 2034 | 2034 | WINTER | 62 | 62 | 62 | 62 | 62 | 62 | 25 | 61 | 61 | 61 | 61 | 61 | 61 | 25
JOT-14 | 2034-03-01 | 3 | 2034 | 2034 | WINTER | 58 | 58 | 58 | 58 | 58 | 58 | 25 | 56 | 56 | 56 | 56 | 56 | 56 | 25
JOT-14 | 2034-04-01 | 4 | 2034 | 2034 | SPRING | 55 | 55 | 55 | 55 | 55 | 55 | 25 | 54 | 54 | 54 | 54 | 54 | 54 | 25
JOT-14 | 2034-05-01 | 5 | 2034 | 2034 | SPRING | 54 | 54 | 54 | 56 | 56 | 56 | 25 | 52 | 52 | 52 | 54 | 54 | 54 | 25
JOT-14 | 2034-06-01 | 6 | 2034 | 2034 | SUMMER | 52 | 52 | 52 | 54 | 54 | 54 | 25 | 50 | 50 | 50 | 52 | 52 | 52 | 25
JOT-14 | 2034-07-01 | 7 | 2034 | 2034 | SUMMER | 50 | 50 | 50 | 52 | 52 | 52 | 25 | 49 | 49 | 49 | 51 | 51 | 51 | 25
JOT-14 | 2034-08-01 | 8 | 2034 | 2034 | SUMMER | 50 | 50 | 50 | 52 | 52 | 52 | 25 | 49 | 49 | 49 | 51 | 51 | 51 | 25
JOT-14 | 2034-09-01 | 9 | 2034 | 2034 | SUMMER | 53 | 53 | 53 | 55 | 55 | 55 | 25 | 51 | 51 | 51 | 53 | 53 | 53 | 25
JOT-14 | 2034-10-01 | 10 | 2035 | 2034 | FALL | 55 | 55 | 55 | 55 | 55 | 55 | 25 | 54 | 54 | 54 | 54 | 54 | 54 | 25
JOT-14 | 2034-11-01 | 11 | 2035 | 2034 | FALL | 58 | 58 | 58 | 58 | 58 | 58 | 25 | 56 | 56 | 56 | 56 | 56 | 56 | 25
JOT-14 | 2034-12-01 | 12 | 2035 | 2034 | WINTER | 62 | 62 | 62 | 62 | 62 | 62 | 25 | 61 | 61 | 61 | 61 | 61 | 61 | 25
JOT-14 | 2035-01-01 | 1 | 2035 | 2035 | WINTER | 63 | 63 | 63 | 63 | 63 | 63 | 25 | 61 | 61 | 61 | 61 | 61 | 61 | 25
JOT-14 | 2035-02-01 | 2 | 2035 | 2035 | WINTER | 62 | 62 | 62 | 62 | 62 | 62 | 25 | 61 | 61 | 61 | 61 | 61 | 61 | 25
JOT-14 | 2035-03-01 | 3 | 2035 | 2035 | WINTER | 58 | 58 | 58 | 58 | 58 | 58 | 25 | 56 | 56 | 56 | 56 | 56 | 56 | 25
JOT-14 | 2035-04-01 | 4 | 2035 | 2035 | SPRING | 55 | 55 | 55 | 55 | 55 | 55 | 25 | 54 | 54 | 54 | 54 | 54 | 54 | 25
JOT-14 | 2035-05-01 | 5 | 2035 | 2035 | SPRING | 54 | 54 | 54 | 56 | 56 | 56 | 25 | 52 | 52 | 52 | 54 | 54 | 54 | 25
JOT-14 | 2035-06-01 | 6 | 2035 | 2035 | SUMMER | 52 | 52 | 52 | 54 | 54 | 54 | 25 | 50 | 50 | 50 | 52 | 52 | 52 | 25
JOT-14 | 2035-07-01 | 7 | 2035 | 2035 | SUMMER | 50 | 50 | 50 | 52 | 52 | 52 | 25 | 49 | 49 | 49 | 51 | 51 | 51 | 25
JOT-14 | 2035-08-01 | 8 | 2035 | 2035 | SUMMER | 50 | 50 | 50 | 52 | 52 | 52 | 25 | 49 | 49 | 49 | 51 | 51 | 51 | 25
JOT-14 | 2035-09-01 | 9 | 2035 | 2035 | SUMMER | 53 | 53 | 53 | 55 | 55 | 55 | 25 | 51 | 51 | 51 | 53 | 53 | 53 | 25
JOT-14 | 2035-10-01 | 10 | 2036 | 2035 | FALL | 55 | 55 | 55 | 55 | 55 | 55 | 25 | 54 | 54 | 54 | 54 | 54 | 54 | 25
JOT-14 | 2035-11-01 | 11 | 2036 | 2035 | FALL | 58 | 58 | 58 | 58 | 58 | 58 | 25 | 56 | 56 | 56 | 56 | 56 | 56 | 25
JOT-14 | 2035-12-01 | 12 | 2036 | 2035 | WINTER | 62 | 62 | 62 | 62 | 62 | 62 | 25 | 61 | 61 | 61 | 61 | 61 | 61 | 25
JOT-14 | 2036-01-01 | 1 | 2036 | 2036 | WINTER | 63 | 63 | 63 | 63 | 63 | 63 | 25 | 61 | 61 | 61 | 61 | 61 | 61 | 25
JOT-14 | 2036-02-01 | 2 | 2036 | 2036 | WINTER | 62 | 62 | 62 | 62 | 62 | 62 | 25 | 61 | 61 | 61 | 61 | 61 | 61 | 25
JOT-14 | 2036-03-01 | 3 | 2036 | 2036 | WINTER | 58 | 58 | 58 | 58 | 58 | 58 | 25 | 56 | 56 | 56 | 56 | 56 | 56 | 25
JOT-14 | 2036-04-01 | 4 | 2036 | 2036 | SPRING | 55 | 55 | 55 | 55 | 55 | 55 | 25 | 54 | 54 | 54 | 54 | 54 | 54 | 25
JOT-14 | 2036-05-01 | 5 | 2036 | 2036 | SPRING | 54 | 54 | 54 | 56 | 56 | 56 | 25 | 52 | 52 | 52 | 54 | 54 | 54 | 25
JOT-14 | 2036-06-01 | 6 | 2036 | 2036 | SUMMER | 52 | 52 | 52 | 54 | 54 | 54 | 25 | 50 | 50 | 50 | 52 | 52 | 52 | 25
JOT-14 | 2036-07-01 | 7 | 2036 | 2036 | SUMMER | 50 | 50 | 50 | 52 | 52 | 52 | 25 | 49 | 49 | 49 | 51 | 51 | 51 | 25
JOT-14 | 2036-08-01 | 8 | 2036 | 2036 | SUMMER | 50 | 50 | 50 | 52 | 52 | 52 | 25 | 49 | 49 | 49 | 51 | 51 | 51 | 25
JOT-14 | 2036-09-01 | 9 | 2036 | 2036 | SUMMER | 53 | 53 | 53 | 55 | 55 | 55 | 25 | 51 | 51 | 51 | 53 | 53 | 53 | 25
JOT-14 | 2036-10-01 | 10 | 2037 | 2036 | FALL | 55 | 55 | 55 | 55 | 55 | 55 | 25 | 54 | 54 | 54 | 54 | 54 | 54 | 25
JOT-14 | 2036-11-01 | 11 | 2037 | 2036 | FALL | 58 | 58 | 58 | 58 | 58 | 58 | 25 | 56 | 56 | 56 | 56 | 56 | 56 | 25
JOT-14 | 2036-12-01 | 12 | 2037 | 2036 | WINTER | 62 | 62 | 62 | 62 | 62 | 62 | 25 | 61 | 61 | 61 | 61 | 61 | 61 | 25
JOT-14 | 2037-01-01 | 1 | 2037 | 2037 | WINTER | 63 | 63 | 63 | 63 | 63 | 63 | 25 | 61 | 61 | 61 | 61 | 61 | 61 | 25
JOT-14 | 2037-02-01 | 2 | 2037 | 2037 | WINTER | 62 | 62 | 62 | 62 | 62 | 62 | 25 | 61 | 61 | 61 | 61 | 61 | 61 | 25
JOT-14 | 2037-03-01 | 3 | 2037 | 2037 | WINTER | 58 | 58 | 58 | 58 | 58 | 58 | 25 | 56 | 56 | 56 | 56 | 56 | 56 | 25
JOT-14 | 2037-04-01 | 4 | 2037 | 2037 | SPRING | 55 | 55 | 55 | 55 | 55 | 55 | 25 | 54 | 54 | 54 | 54 | 54 | 54 | 25
JOT-14 | 2037-05-01 | 5 | 2037 | 2037 | SPRING | 54 | 54 | 54 | 56 | 56 | 56 | 25 | 52 | 52 | 52 | 54 | 54 | 54 | 25
JOT-14 | 2037-06-01 | 6 | 2037 | 2037 | SUMMER | 52 | 52 | 52 | 54 | 54 | 54 | 25 | 50 | 50 | 50 | 52 | 52 | 52 | 25
JOT-14 | 2037-07-01 | 7 | 2037 | 2037 | SUMMER | 50 | 50 | 50 | 52 | 52 | 52 | 25 | 49 | 49 | 49 | 51 | 51 | 51 | 25
JOT-14 | 2037-08-01 | 8 | 2037 | 2037 | SUMMER | 50 | 50 | 50 | 52 | 52 | 52 | 25 | 49 | 49 | 49 | 51 | 51 | 51 | 25
JOT-14 | 2037-09-01 | 9 | 2037 | 2037 | SUMMER | 53 | 53 | 53 | 55 | 55 | 55 | 25 | 51 | 51 | 51 | 53 | 53 | 53 | 25
JOT-14 | 2037-10-01 | 10 | 2038 | 2037 | FALL | 55 | 55 | 55 | 55 | 55 | 55 | 25 | 54 | 54 | 54 | 54 | 54 | 54 | 25
JOT-14 | 2037-11-01 | 11 | 2038 | 2037 | FALL | 58 | 58 | 58 | 58 | 58 | 58 | 25 | 56 | 56 | 56 | 56 | 56 | 56 | 25
JOT-14 | 2037-12-01 | 12 | 2038 | 2037 | WINTER | 62 | 62 | 62 | 62 | 62 | 62 | 25 | 61 | 61 | 61 | 61 | 61 | 61 | 25
JOT-14 | 2038-01-01 | 1 | 2038 | 2038 | WINTER | 63 | 63 | 63 | 63 | 63 | 63 | 25 | 61 | 61 | 61 | 61 | 61 | 61 | 25
JOT-14 | 2038-02-01 | 2 | 2038 | 2038 | WINTER | 62 | 62 | 62 | 62 | 62 | 62 | 25 | 61 | 61 | 61 | 61 | 61 | 61 | 25
JOT-14 | 2038-03-01 | 3 | 2038 | 2038 | WINTER | 58 | 58 | 58 | 58 | 58 | 58 | 25 | 56 | 56 | 56 | 56 | 56 | 56 | 25
JOT-14 | 2038-04-01 | 4 | 2038 | 2038 | SPRING | 55 | 55 | 55 | 55 | 55 | 55 | 25 | 54 | 54 | 54 | 54 | 54 | 54 | 25
JOT-14 | 2038-05-01 | 5 | 2038 | 2038 | SPRING | 54 | 54 | 54 | 56 | 56 | 56 | 25 | 52 | 52 | 52 | 54 | 54 | 54 | 25
JOT-14 | 2038-06-01 | 6 | 2038 | 2038 | SUMMER | 52 | 52 | 52 | 54 | 54 | 54 | 25 | 50 | 50 | 50 | 52 | 52 | 52 | 25
JOT-14 | 2038-07-01 | 7 | 2038 | 2038 | SUMMER | 50 | 50 | 50 | 52 | 52 | 52 | 25 | 49 | 49 | 49 | 51 | 51 | 51 | 25
JOT-14 | 2038-08-01 | 8 | 2038 | 2038 | SUMMER | 50 | 50 | 50 | 52 | 52 | 52 | 25 | 49 | 49 | 49 | 51 | 51 | 51 | 25
JOT-14 | 2038-09-01 | 9 | 2038 | 2038 | SUMMER | 53 | 53 | 53 | 55 | 55 | 55 | 25 | 51 | 51 | 51 | 53 | 53 | 53 | 25
JOT-14 | 2038-10-01 | 10 | 2039 | 2038 | FALL | 55 | 55 | 55 | 55 | 55 | 55 | 25 | 54 | 54 | 54 | 54 | 54 | 54 | 25
JOT-14 | 2038-11-01 | 11 | 2039 | 2038 | FALL | 58 | 58 | 58 | 58 | 58 | 58 | 25 | 56 | 56 | 56 | 56 | 56 | 56 | 25
JOT-14 | 2038-12-01 | 12 | 2039 | 2038 | WINTER | 62 | 62 | 62 | 62 | 62 | 62 | 25 | 61 | 61 | 61 | 61 | 61 | 61 | 25
JOT-14 | 2039-01-01 | 1 | 2039 | 2039 | WINTER | 63 | 63 | 63 | 63 | 63 | 63 | 25 | 61 | 61 | 61 | 61 | 61 | 61 | 25
JOT-14 | 2039-02-01 | 2 | 2039 | 2039 | WINTER | 62 | 62 | 62 | 62 | 62 | 62 | 25 | 61 | 61 | 61 | 61 | 61 | 61 | 25
JOT-14 | 2039-03-01 | 3 | 2039 | 2039 | WINTER | 58 | 58 | 58 | 58 | 58 | 58 | 25 | 56 | 56 | 56 | 56 | 56 | 56 | 25
JOT-14 | 2039-04-01 | 4 | 2039 | 2039 | SPRING | 55 | 55 | 55 | 55 | 55 | 55 | 25 | 54 | 54 | 54 | 54 | 54 | 54 | 25
JOT-14 | 2039-05-01 | 5 | 2039 | 2039 | SPRING | 54 | 54 | 54 | 56 | 56 | 56 | 25 | 52 | 52 | 52 | 54 | 54 | 54 | 25
JOT-14 | 2039-06-01 | 6 | 2039 | 2039 | SUMMER | 52 | 52 | 52 | 54 | 54 | 54 | 25 | 50 | 50 | 50 | 52 | 52 | 52 | 25
JOT-14 | 2039-07-01 | 7 | 2039 | 2039 | SUMMER | 50 | 50 | 50 | 52 | 52 | 52 | 25 | 49 | 49 | 49 | 51 | 51 | 51 | 25
JOT-14 | 2039-08-01 | 8 | 2039 | 2039 | SUMMER | 50 | 50 | 50 | 52 | 52 | 52 | 25 | 49 | 49 | 49 | 51 | 51 | 51 | 25
JOT-14 | 2039-09-01 | 9 | 2039 | 2039 | SUMMER | 53 | 53 | 53 | 55 | 55 | 55 | 25 | 51 | 51 | 51 | 53 | 53 | 53 | 25
JOT-14 | 2039-10-01 | 10 | 2040 | 2039 | FALL | 55 | 55 | 55 | 55 | 55 | 55 | 25 | 54 | 54 | 54 | 54 | 54 | 54 | 25
JOT-14 | 2039-11-01 | 11 | 2040 | 2039 | FALL | 58 | 58 | 58 | 58 | 58 | 58 | 25 | 56 | 56 | 56 | 56 | 56 | 56 | 25
JOT-14 | 2039-12-01 | 12 | 2040 | 2039 | WINTER | 62 | 62 | 62 | 62 | 62 | 62 | 25 | 61 | 61 | 61 | 61 | 61 | 61 | 25
JOT-14 | 2040-01-01 | 1 | 2040 | 2040 | WINTER | 63 | 63 | 63 | 63 | 63 | 63 | 25 | 61 | 61 | 61 | 61 | 61 | 61 | 25
JOT-14 | 2040-02-01 | 2 | 2040 | 2040 | WINTER | 62 | 62 | 62 | 62 | 62 | 62 | 25 | 61 | 61 | 61 | 61 | 61 | 61 | 25
JOT-14 | 2040-03-01 | 3 | 2040 | 2040 | WINTER | 58 | 58 | 58 | 58 | 58 | 58 | 25 | 56 | 56 | 56 | 56 | 56 | 56 | 25
JOT-14 | 2040-04-01 | 4 | 2040 | 2040 | SPRING | 55 | 55 | 55 | 55 | 55 | 55 | 25 | 54 | 54 | 54 | 54 | 54 | 54 | 25
JOT-14 | 2040-05-01 | 5 | 2040 | 2040 | SPRING | 54 | 54 | 54 | 56 | 56 | 56 | 25 | 52 | 52 | 52 | 54 | 54 | 54 | 25
JOT-14 | 2040-06-01 | 6 | 2040 | 2040 | SUMMER | 52 | 52 | 52 | 54 | 54 | 54 | 25 | 50 | 50 | 50 | 52 | 52 | 52 | 25
JOT-14 | 2040-07-01 | 7 | 2040 | 2040 | SUMMER | 50 | 50 | 50 | 52 | 52 | 52 | 25 | 49 | 49 | 49 | 51 | 51 | 51 | 25
JOT-14 | 2040-08-01 | 8 | 2040 | 2040 | SUMMER | 50 | 50 | 50 | 52 | 52 | 52 | 25 | 49 | 49 | 49 | 51 | 51 | 51 | 25
JOT-14 | 2040-09-01 | 9 | 2040 | 2040 | SUMMER | 53 | 53 | 53 | 55 | 55 | 55 | 25 | 51 | 51 | 51 | 53 | 53 | 53 | 25
JOT-14 | 2040-10-01 | 10 | 2041 | 2040 | FALL | 55 | 55 | 55 | 55 | 55 | 55 | 25 | 54 | 54 | 54 | 54 | 54 | 54 | 25
JOT-14 | 2040-11-01 | 11 | 2041 | 2040 | FALL | 58 | 58 | 58 | 58 | 58 | 58 | 25 | 56 | 56 | 56 | 56 | 56 | 56 | 25
JOT-14 | 2040-12-01 | 12 | 2041 | 2040 | WINTER | 62 | 62 | 62 | 62 | 62 | 62 | 25 | 61 | 61 | 61 | 61 | 61 | 61 | 25
JOT-14 | 2041-01-01 | 1 | 2041 | 2041 | WINTER | 63 | 63 | 63 | 63 | 63 | 63 | 25 | 61 | 61 | 61 | 61 | 61 | 61 | 25
JOT-14 | 2041-02-01 | 2 | 2041 | 2041 | WINTER | 62 | 62 | 62 | 62 | 62 | 62 | 25 | 61 | 61 | 61 | 61 | 61 | 61 | 25
JOT-14 | 2041-03-01 | 3 | 2041 | 2041 | WINTER | 58 | 58 | 58 | 58 | 58 | 58 | 25 | 56 | 56 | 56 | 56 | 56 | 56 | 25
JOT-14 | 2041-04-01 | 4 | 2041 | 2041 | SPRING | 55 | 55 | 55 | 55 | 55 | 55 | 25 | 54 | 54 | 54 | 54 | 54 | 54 | 25
JOT-14 | 2041-05-01 | 5 | 2041 | 2041 | SPRING | 54 | 54 | 54 | 56 | 56 | 56 | 25 | 52 | 52 | 52 | 54 | 54 | 54 | 25
JOT-14 | 2041-06-01 | 6 | 2041 | 2041 | SUMMER | 52 | 52 | 52 | 54 | 54 | 54 | 25 | 50 | 50 | 50 | 52 | 52 | 52 | 25
JOT-14 | 2041-07-01 | 7 | 2041 | 2041 | SUMMER | 50 | 50 | 50 | 52 | 52 | 52 | 25 | 49 | 49 | 49 | 51 | 51 | 51 | 25
JOT-14 | 2041-08-01 | 8 | 2041 | 2041 | SUMMER | 50 | 50 | 50 | 52 | 52 | 52 | 25 | 49 | 49 | 49 | 51 | 51 | 51 | 25
JOT-14 | 2041-09-01 | 9 | 2041 | 2041 | SUMMER | 53 | 53 | 53 | 55 | 55 | 55 | 25 | 51 | 51 | 51 | 53 | 53 | 53 | 25
JOT-14 | 2041-10-01 | 10 | 2042 | 2041 | FALL | 55 | 55 | 55 | 55 | 55 | 55 | 25 | 54 | 54 | 54 | 54 | 54 | 54 | 25
JOT-14 | 2041-11-01 | 11 | 2042 | 2041 | FALL | 58 | 58 | 58 | 58 | 58 | 58 | 25 | 56 | 56 | 56 | 56 | 56 | 56 | 25
JOT-14 | 2041-12-01 | 12 | 2042 | 2041 | WINTER | 62 | 62 | 62 | 62 | 62 | 62 | 25 | 61 | 61 | 61 | 61 | 61 | 61 | 25
JOT-14 | 2042-01-01 | 1 | 2042 | 2042 | WINTER | 63 | 63 | 63 | 63 | 63 | 63 | 25 | 61 | 61 | 61 | 61 | 61 | 61 | 25
JOT-14 | 2042-02-01 | 2 | 2042 | 2042 | WINTER | 62 | 62 | 62 | 62 | 62 | 62 | 25 | 61 | 61 | 61 | 61 | 61 | 61 | 25
JOT-14 | 2042-03-01 | 3 | 2042 | 2042 | WINTER | 58 | 58 | 58 | 58 | 58 | 58 | 25 | 56 | 56 | 56 | 56 | 56 | 56 | 25
JOT-14 | 2042-04-01 | 4 | 2042 | 2042 | SPRING | 55 | 55 | 55 | 55 | 55 | 55 | 25 | 54 | 54 | 54 | 54 | 54 | 54 | 25
JOT-14 | 2042-05-01 | 5 | 2042 | 2042 | SPRING | 54 | 54 | 54 | 56 | 56 | 56 | 25 | 52 | 52 | 52 | 54 | 54 | 54 | 25
JOT-14 | 2042-06-01 | 6 | 2042 | 2042 | SUMMER | 52 | 52 | 52 | 54 | 54 | 54 | 25 | 50 | 50 | 50 | 52 | 52 | 52 | 25
JOT-14 | 2042-07-01 | 7 | 2042 | 2042 | SUMMER | 50 | 50 | 50 | 52 | 52 | 52 | 25 | 49 | 49 | 49 | 51 | 51 | 51 | 25
JOT-14 | 2042-08-01 | 8 | 2042 | 2042 | SUMMER | 50 | 50 | 50 | 52 | 52 | 52 | 25 | 49 | 49 | 49 | 51 | 51 | 51 | 25
JOT-14 | 2042-09-01 | 9 | 2042 | 2042 | SUMMER | 53 | 53 | 53 | 55 | 55 | 55 | 25 | 51 | 51 | 51 | 53 | 53 | 53 | 25
JOT-14 | 2042-10-01 | 10 | 2043 | 2042 | FALL | 55 | 55 | 55 | 55 | 55 | 55 | 25 | 54 | 54 | 54 | 54 | 54 | 54 | 25
JOT-14 | 2042-11-01 | 11 | 2043 | 2042 | FALL | 58 | 58 | 58 | 58 | 58 | 58 | 25 | 56 | 56 | 56 | 56 | 56 | 56 | 25
JOT-14 | 2042-12-01 | 12 | 2043 | 2042 | WINTER | 62 | 62 | 62 | 62 | 62 | 62 | 25 | 61 | 61 | 61 | 61 | 61 | 61 | 25
JOT-14 | 2043-01-01 | 1 | 2043 | 2043 | WINTER | 63 | 63 | 63 | 63 | 63 | 63 | 25 | 61 | 61 | 61 | 61 | 61 | 61 | 25
JOT-14 | 2043-02-01 | 2 | 2043 | 2043 | WINTER | 62 | 62 | 62 | 62 | 62 | 62 | 25 | 61 | 61 | 61 | 61 | 61 | 61 | 25
JOT-14 | 2043-03-01 | 3 | 2043 | 2043 | WINTER | 58 | 58 | 58 | 58 | 58 | 58 | 25 | 56 | 56 | 56 | 56 | 56 | 56 | 25
JOT-14 | 2043-04-01 | 4 | 2043 | 2043 | SPRING | 55 | 55 | 55 | 55 | 55 | 55 | 25 | 54 | 54 | 54 | 54 | 54 | 54 | 25
JOT-14 | 2043-05-01 | 5 | 2043 | 2043 | SPRING | 54 | 54 | 54 | 56 | 56 | 56 | 25 | 52 | 52 | 52 | 54 | 54 | 54 | 25
JOT-14 | 2043-06-01 | 6 | 2043 | 2043 | SUMMER | 52 | 52 | 52 | 54 | 54 | 54 | 25 | 50 | 50 | 50 | 52 | 52 | 52 | 25
JOT-14 | 2043-07-01 | 7 | 2043 | 2043 | SUMMER | 50 | 50 | 50 | 52 | 52 | 52 | 25 | 49 | 49 | 49 | 51 | 51 | 51 | 25
JOT-14 | 2043-08-01 | 8 | 2043 | 2043 | SUMMER | 50 | 50 | 50 | 52 | 52 | 52 | 25 | 49 | 49 | 49 | 51 | 51 | 51 | 25
JOT-14 | 2043-09-01 | 9 | 2043 | 2043 | SUMMER | 53 | 53 | 53 | 55 | 55 | 55 | 25 | 51 | 51 | 51 | 53 | 53 | 53 | 25
JOT-14 | 2043-10-01 | 10 | 2044 | 2043 | FALL | 55 | 55 | 55 | 55 | 55 | 55 | 25 | 54 | 54 | 54 | 54 | 54 | 54 | 25
JOT-14 | 2043-11-01 | 11 | 2044 | 2043 | FALL | 58 | 58 | 58 | 58 | 58 | 58 | 25 | 56 | 56 | 56 | 56 | 56 | 56 | 25
JOT-14 | 2043-12-01 | 12 | 2044 | 2043 | WINTER | 62 | 62 | 62 | 62 | 62 | 62 | 25 | 61 | 61 | 61 | 61 | 61 | 61 | 25
JOT-14 | 2044-01-01 | 1 | 2044 | 2044 | WINTER | 63 | 63 | 63 | 63 | 63 | 63 | 25 | 61 | 61 | 61 | 61 | 61 | 61 | 25
JOT-14 | 2044-02-01 | 2 | 2044 | 2044 | WINTER | 62 | 62 | 62 | 62 | 62 | 62 | 25 | 61 | 61 | 61 | 61 | 61 | 61 | 25
JOT-14 | 2044-03-01 | 3 | 2044 | 2044 | WINTER | 58 | 58 | 58 | 58 | 58 | 58 | 25 | 56 | 56 | 56 | 56 | 56 | 56 | 25
JOT-14 | 2044-04-01 | 4 | 2044 | 2044 | SPRING | 55 | 55 | 55 | 55 | 55 | 55 | 25 | 54 | 54 | 54 | 54 | 54 | 54 | 25
JOT-14 | 2044-05-01 | 5 | 2044 | 2044 | SPRING | 54 | 54 | 54 | 56 | 56 | 56 | 25 | 52 | 52 | 52 | 54 | 54 | 54 | 25
JOT-14 | 2044-06-01 | 6 | 2044 | 2044 | SUMMER | 52 | 52 | 52 | 54 | 54 | 54 | 25 | 50 | 50 | 50 | 52 | 52 | 52 | 25
JOT-14 | 2044-07-01 | 7 | 2044 | 2044 | SUMMER | 50 | 50 | 50 | 52 | 52 | 52 | 25 | 49 | 49 | 49 | 51 | 51 | 51 | 25
JOT-14 | 2044-08-01 | 8 | 2044 | 2044 | SUMMER | 50 | 50 | 50 | 52 | 52 | 52 | 25 | 49 | 49 | 49 | 51 | 51 | 51 | 25
JOT-14 | 2044-09-01 | 9 | 2044 | 2044 | SUMMER | 53 | 53 | 53 | 55 | 55 | 55 | 25 | 51 | 51 | 51 | 53 | 53 | 53 | 25
JOT-14 | 2044-10-01 | 10 | 2045 | 2044 | FALL | 55 | 55 | 55 | 55 | 55 | 55 | 25 | 54 | 54 | 54 | 54 | 54 | 54 | 25
JOT-14 | 2044-11-01 | 11 | 2045 | 2044 | FALL | 58 | 58 | 58 | 58 | 58 | 58 | 25 | 56 | 56 | 56 | 56 | 56 | 56 | 25
JOT-14 | 2044-12-01 | 12 | 2045 | 2044 | WINTER | 62 | 62 | 62 | 62 | 62 | 62 | 25 | 61 | 61 | 61 | 61 | 61 | 61 | 25
JOT-14 | 2045-01-01 | 1 | 2045 | 2045 | WINTER | 63 | 63 | 63 | 63 | 63 | 63 | 25 | 61 | 61 | 61 | 61 | 61 | 61 | 25
JOT-14 | 2045-02-01 | 2 | 2045 | 2045 | WINTER | 62 | 62 | 62 | 62 | 62 | 62 | 25 | 61 | 61 | 61 | 61 | 61 | 61 | 25
JOT-14 | 2045-03-01 | 3 | 2045 | 2045 | WINTER | 58 | 58 | 58 | 58 | 58 | 58 | 25 | 56 | 56 | 56 | 56 | 56 | 56 | 25
JOT-14 | 2045-04-01 | 4 | 2045 | 2045 | SPRING | 55 | 55 | 55 | 55 | 55 | 55 | 25 | 54 | 54 | 54 | 54 | 54 | 54 | 25
JOT-14 | 2045-05-01 | 5 | 2045 | 2045 | SPRING | 54 | 54 | 54 | 56 | 56 | 56 | 25 | 52 | 52 | 52 | 54 | 54 | 54 | 25
JOT-14 | 2045-06-01 | 6 | 2045 | 2045 | SUMMER | 52 | 52 | 52 | 54 | 54 | 54 | 25 | 50 | 50 | 50 | 52 | 52 | 52 | 25
JOT-14 | 2045-07-01 | 7 | 2045 | 2045 | SUMMER | 50 | 50 | 50 | 52 | 52 | 52 | 25 | 49 | 49 | 49 | 51 | 51 | 51 | 25
JOT-14 | 2045-08-01 | 8 | 2045 | 2045 | SUMMER | 50 | 50 | 50 | 52 | 52 | 52 | 25 | 49 | 49 | 49 | 51 | 51 | 51 | 25
JOT-14 | 2045-09-01 | 9 | 2045 | 2045 | SUMMER | 53 | 53 | 53 | 55 | 55 | 55 | 25 | 51 | 51 | 51 | 53 | 53 | 53 | 25
JOT-14 | 2045-10-01 | 10 | 2046 | 2045 | FALL | 55 | 55 | 55 | 55 | 55 | 55 | 25 | 54 | 54 | 54 | 54 | 54 | 54 | 25
JOT-14 | 2045-11-01 | 11 | 2046 | 2045 | FALL | 58 | 58 | 58 | 58 | 58 | 58 | 25 | 56 | 56 | 56 | 56 | 56 | 56 | 25
JOT-14 | 2045-12-01 | 12 | 2046 | 2045 | WINTER | 62 | 62 | 62 | 62 | 62 | 62 | 25 | 61 | 61 | 61 | 61 | 61 | 61 | 25
JOT-14 | 2046-01-01 | 1 | 2046 | 2046 | WINTER | 63 | 63 | 63 | 63 | 63 | 63 | 25 | 61 | 61 | 61 | 61 | 61 | 61 | 25
JOT-14 | 2046-02-01 | 2 | 2046 | 2046 | WINTER | 62 | 62 | 62 | 62 | 62 | 62 | 25 | 61 | 61 | 61 | 61 | 61 | 61 | 25
JOT-14 | 2046-03-01 | 3 | 2046 | 2046 | WINTER | 58 | 58 | 58 | 58 | 58 | 58 | 25 | 56 | 56 | 56 | 56 | 56 | 56 | 25
JOT-14 | 2046-04-01 | 4 | 2046 | 2046 | SPRING | 55 | 55 | 55 | 55 | 55 | 55 | 25 | 54 | 54 | 54 | 54 | 54 | 54 | 25
JOT-14 | 2046-05-01 | 5 | 2046 | 2046 | SPRING | 54 | 54 | 54 | 56 | 56 | 56 | 25 | 52 | 52 | 52 | 54 | 54 | 54 | 25
JOT-14 | 2046-06-01 | 6 | 2046 | 2046 | SUMMER | 52 | 52 | 52 | 54 | 54 | 54 | 25 | 50 | 50 | 50 | 52 | 52 | 52 | 25
JOT-14 | 2046-07-01 | 7 | 2046 | 2046 | SUMMER | 50 | 50 | 50 | 52 | 52 | 52 | 25 | 49 | 49 | 49 | 51 | 51 | 51 | 25
JOT-14 | 2046-08-01 | 8 | 2046 | 2046 | SUMMER | 50 | 50 | 50 | 52 | 52 | 52 | 25 | 49 | 49 | 49 | 51 | 51 | 51 | 25
JOT-14 | 2046-09-01 | 9 | 2046 | 2046 | SUMMER | 53 | 53 | 53 | 55 | 55 | 55 | 25 | 51 | 51 | 51 | 53 | 53 | 53 | 25
JOT-14 | 2046-10-01 | 10 | 2047 | 2046 | FALL | 55 | 55 | 55 | 55 | 55 | 55 | 25 | 54 | 54 | 54 | 54 | 54 | 54 | 25
JOT-14 | 2046-11-01 | 11 | 2047 | 2046 | FALL | 58 | 58 | 58 | 58 | 58 | 58 | 25 | 56 | 56 | 56 | 56 | 56 | 56 | 25
JOT-14 | 2046-12-01 | 12 | 2047 | 2046 | WINTER | 62 | 62 | 62 | 62 | 62 | 62 | 25 | 61 | 61 | 61 | 61 | 61 | 61 | 25
JOT-14 | 2047-01-01 | 1 | 2047 | 2047 | WINTER | 63 | 63 | 63 | 63 | 63 | 63 | 25 | 61 | 61 | 61 | 61 | 61 | 61 | 25
JOT-14 | 2047-02-01 | 2 | 2047 | 2047 | WINTER | 62 | 62 | 62 | 62 | 62 | 62 | 25 | 61 | 61 | 61 | 61 | 61 | 61 | 25
JOT-14 | 2047-03-01 | 3 | 2047 | 2047 | WINTER | 58 | 58 | 58 | 58 | 58 | 58 | 25 | 56 | 56 | 56 | 56 | 56 | 56 | 25
JOT-14 | 2047-04-01 | 4 | 2047 | 2047 | SPRING | 55 | 55 | 55 | 55 | 55 | 55 | 25 | 54 | 54 | 54 | 54 | 54 | 54 | 25
JOT-14 | 2047-05-01 | 5 | 2047 | 2047 | SPRING | 54 | 54 | 54 | 56 | 56 | 56 | 25 | 52 | 52 | 52 | 54 | 54 | 54 | 25
JOT-14 | 2047-06-01 | 6 | 2047 | 2047 | SUMMER | 52 | 52 | 52 | 54 | 54 | 54 | 25 | 50 | 50 | 50 | 52 | 52 | 52 | 25
JOT-14 | 2047-07-01 | 7 | 2047 | 2047 | SUMMER | 50 | 50 | 50 | 52 | 52 | 52 | 25 | 49 | 49 | 49 | 51 | 51 | 51 | 25
JOT-14 | 2047-08-01 | 8 | 2047 | 2047 | SUMMER | 50 | 50 | 50 | 52 | 52 | 52 | 25 | 49 | 49 | 49 | 51 | 51 | 51 | 25
JOT-14 | 2047-09-01 | 9 | 2047 | 2047 | SUMMER | 53 | 53 | 53 | 55 | 55 | 55 | 25 | 51 | 51 | 51 | 53 | 53 | 53 | 25
JOT-15 | 2016-10-01 | 10 | 2017 | 2016 | FALL | 55 | 55 | 55 | 55 | 55 | 55 | 25 | 54 | 54 | 54 | 54 | 54 | 54 | 25
JOT-15 | 2016-11-01 | 11 | 2017 | 2016 | FALL | 58 | 58 | 58 | 58 | 58 | 58 | 25 | 56 | 56 | 56 | 56 | 56 | 56 | 25
JOT-15 | 2016-12-01 | 12 | 2017 | 2016 | WINTER | 62 | 62 | 62 | 62 | 62 | 62 | 25 | 61 | 61 | 61 | 61 | 61 | 61 | 25
JOT-15 | 2017-01-01 | 1 | 2017 | 2017 | WINTER | 63 | 63 | 63 | 63 | 63 | 63 | 25 | 61 | 61 | 61 | 61 | 61 | 61 | 25
JOT-15 | 2017-02-01 | 2 | 2017 | 2017 | WINTER | 62 | 62 | 62 | 62 | 62 | 62 | 25 | 61 | 61 | 61 | 61 | 61 | 61 | 25
JOT-15 | 2017-03-01 | 3 | 2017 | 2017 | WINTER | 58 | 58 | 58 | 58 | 58 | 58 | 25 | 56 | 56 | 56 | 56 | 56 | 56 | 25
JOT-15 | 2017-04-01 | 4 | 2017 | 2017 | SPRING | 55 | 55 | 55 | 55 | 55 | 55 | 25 | 54 | 54 | 54 | 54 | 54 | 54 | 25
JOT-15 | 2017-05-01 | 5 | 2017 | 2017 | SPRING | 54 | 54 | 54 | 56 | 56 | 56 | 25 | 52 | 52 | 52 | 54 | 54 | 54 | 25
JOT-15 | 2017-06-01 | 6 | 2017 | 2017 | SUMMER | 52 | 52 | 52 | 54 | 54 | 54 | 25 | 50 | 50 | 50 | 52 | 52 | 52 | 25
JOT-15 | 2017-07-01 | 7 | 2017 | 2017 | SUMMER | 50 | 50 | 50 | 52 | 52 | 52 | 25 | 49 | 49 | 49 | 51 | 51 | 51 | 25
JOT-15 | 2017-08-01 | 8 | 2017 | 2017 | SUMMER | 50 | 50 | 50 | 52 | 52 | 52 | 25 | 49 | 49 | 49 | 51 | 51 | 51 | 25
JOT-15 | 2017-09-01 | 9 | 2017 | 2017 | SUMMER | 53 | 53 | 53 | 55 | 55 | 55 | 25 | 51 | 51 | 51 | 53 | 53 | 53 | 25
JOT-15 | 2017-10-01 | 10 | 2018 | 2017 | FALL | 55 | 55 | 55 | 55 | 55 | 55 | 25 | 54 | 54 | 54 | 54 | 54 | 54 | 25
JOT-15 | 2017-11-01 | 11 | 2018 | 2017 | FALL | 58 | 58 | 58 | 58 | 58 | 58 | 25 | 56 | 56 | 56 | 56 | 56 | 56 | 25
JOT-15 | 2017-12-01 | 12 | 2018 | 2017 | WINTER | 62 | 62 | 62 | 62 | 62 | 62 | 25 | 61 | 61 | 61 | 61 | 61 | 61 | 25
JOT-15 | 2018-01-01 | 1 | 2018 | 2018 | WINTER | 63 | 63 | 63 | 63 | 63 | 63 | 25 | 61 | 61 | 61 | 61 | 61 | 61 | 25
JOT-15 | 2018-02-01 | 2 | 2018 | 2018 | WINTER | 62 | 62 | 62 | 62 | 62 | 62 | 25 | 61 | 61 | 61 | 61 | 61 | 61 | 25
JOT-15 | 2018-03-01 | 3 | 2018 | 2018 | WINTER | 58 | 58 | 58 | 58 | 58 | 58 | 25 | 56 | 56 | 56 | 56 | 56 | 56 | 25
JOT-15 | 2018-04-01 | 4 | 2018 | 2018 | SPRING | 55 | 55 | 55 | 55 | 55 | 55 | 25 | 54 | 54 | 54 | 54 | 54 | 54 | 25
JOT-15 | 2018-05-01 | 5 | 2018 | 2018 | SPRING | 54 | 54 | 54 | 56 | 56 | 56 | 25 | 52 | 52 | 52 | 54 | 54 | 54 | 25
JOT-15 | 2018-06-01 | 6 | 2018 | 2018 | SUMMER | 52 | 52 | 52 | 54 | 54 | 54 | 25 | 50 | 50 | 50 | 52 | 52 | 52 | 25
JOT-15 | 2018-07-01 | 7 | 2018 | 2018 | SUMMER | 50 | 50 | 50 | 52 | 52 | 52 | 25 | 49 | 49 | 49 | 51 | 51 | 51 | 25
JOT-15 | 2018-08-01 | 8 | 2018 | 2018 | SUMMER | 50 | 50 | 50 | 52 | 52 | 52 | 25 | 49 | 49 | 49 | 51 | 51 | 51 | 25
JOT-15 | 2018-09-01 | 9 | 2018 | 2018 | SUMMER | 53 | 53 | 53 | 55 | 55 | 55 | 25 | 51 | 51 | 51 | 53 | 53 | 53 | 25
JOT-15 | 2018-10-01 | 10 | 2019 | 2018 | FALL | 55 | 55 | 55 | 55 | 55 | 55 | 25 | 54 | 54 | 54 | 54 | 54 | 54 | 25
JOT-15 | 2018-11-01 | 11 | 2019 | 2018 | FALL | 58 | 58 | 58 | 58 | 58 | 58 | 25 | 56 | 56 | 56 | 56 | 56 | 56 | 25
JOT-15 | 2018-12-01 | 12 | 2019 | 2018 | WINTER | 62 | 62 | 62 | 62 | 62 | 62 | 25 | 61 | 61 | 61 | 61 | 61 | 61 | 25
JOT-15 | 2019-01-01 | 1 | 2019 | 2019 | WINTER | 63 | 63 | 63 | 63 | 63 | 63 | 25 | 61 | 61 | 61 | 61 | 61 | 61 | 25
JOT-15 | 2019-02-01 | 2 | 2019 | 2019 | WINTER | 62 | 62 | 62 | 62 | 62 | 62 | 25 | 61 | 61 | 61 | 61 | 61 | 61 | 25
JOT-15 | 2019-03-01 | 3 | 2019 | 2019 | WINTER | 58 | 58 | 58 | 58 | 58 | 58 | 25 | 56 | 56 | 56 | 56 | 56 | 56 | 25
JOT-15 | 2019-04-01 | 4 | 2019 | 2019 | SPRING | 55 | 55 | 55 | 55 | 55 | 55 | 25 | 54 | 54 | 54 | 54 | 54 | 54 | 25
JOT-15 | 2019-05-01 | 5 | 2019 | 2019 | SPRING | 54 | 54 | 54 | 56 | 56 | 56 | 25 | 52 | 52 | 52 | 54 | 54 | 54 | 25
JOT-15 | 2019-06-01 | 6 | 2019 | 2019 | SUMMER | 52 | 52 | 52 | 54 | 54 | 54 | 25 | 50 | 50 | 50 | 52 | 52 | 52 | 25
JOT-15 | 2019-07-01 | 7 | 2019 | 2019 | SUMMER | 50 | 50 | 50 | 52 | 52 | 52 | 25 | 49 | 49 | 49 | 51 | 51 | 51 | 25
JOT-15 | 2019-08-01 | 8 | 2019 | 2019 | SUMMER | 50 | 50 | 50 | 52 | 52 | 52 | 25 | 49 | 49 | 49 | 51 | 51 | 51 | 25
JOT-15 | 2019-09-01 | 9 | 2019 | 2019 | SUMMER | 53 | 53 | 53 | 55 | 55 | 55 | 25 | 51 | 51 | 51 | 53 | 53 | 53 | 25
JOT-15 | 2019-10-01 | 10 | 2020 | 2019 | FALL | 55 | 55 | 55 | 55 | 55 | 55 | 25 | 54 | 54 | 54 | 54 | 54 | 54 | 25
JOT-15 | 2019-11-01 | 11 | 2020 | 2019 | FALL | 58 | 58 | 58 | 58 | 58 | 58 | 25 | 56 | 56 | 56 | 56 | 56 | 56 | 25
JOT-15 | 2019-12-01 | 12 | 2020 | 2019 | WINTER | 62 | 62 | 62 | 62 | 62 | 62 | 25 | 61 | 61 | 61 | 61 | 61 | 61 | 25
JOT-15 | 2020-01-01 | 1 | 2020 | 2020 | WINTER | 63 | 63 | 63 | 63 | 63 | 63 | 25 | 61 | 61 | 61 | 61 | 61 | 61 | 25
JOT-15 | 2020-02-01 | 2 | 2020 | 2020 | WINTER | 62 | 62 | 62 | 62 | 62 | 62 | 25 | 61 | 61 | 61 | 61 | 61 | 61 | 25
JOT-15 | 2020-03-01 | 3 | 2020 | 2020 | WINTER | 58 | 58 | 58 | 58 | 58 | 58 | 25 | 56 | 56 | 56 | 56 | 56 | 56 | 25
JOT-15 | 2020-04-01 | 4 | 2020 | 2020 | SPRING | 55 | 55 | 55 | 55 | 55 | 55 | 25 | 54 | 54 | 54 | 54 | 54 | 54 | 25
JOT-15 | 2020-05-01 | 5 | 2020 | 2020 | SPRING | 54 | 54 | 54 | 56 | 56 | 56 | 25 | 52 | 52 | 52 | 54 | 54 | 54 | 25
JOT-15 | 2020-06-01 | 6 | 2020 | 2020 | SUMMER | 52 | 52 | 52 | 54 | 54 | 54 | 25 | 50 | 50 | 50 | 52 | 52 | 52 | 25
JOT-15 | 2020-07-01 | 7 | 2020 | 2020 | SUMMER | 50 | 50 | 50 | 52 | 52 | 52 | 25 | 49 | 49 | 49 | 51 | 51 | 51 | 25
JOT-15 | 2020-08-01 | 8 | 2020 | 2020 | SUMMER | 50 | 50 | 50 | 52 | 52 | 52 | 25 | 49 | 49 | 49 | 51 | 51 | 51 | 25
JOT-15 | 2020-09-01 | 9 | 2020 | 2020 | SUMMER | 53 | 53 | 53 | 55 | 55 | 55 | 25 | 51 | 51 | 51 | 53 | 53 | 53 | 25
JOT-15 | 2020-10-01 | 10 | 2021 | 2020 | FALL | 55 | 55 | 55 | 55 | 55 | 55 | 25 | 54 | 54 | 54 | 54 | 54 | 54 | 25
JOT-15 | 2020-11-01 | 11 | 2021 | 2020 | FALL | 58 | 58 | 58 | 58 | 58 | 58 | 25 | 56 | 56 | 56 | 56 | 56 | 56 | 25
JOT-15 | 2020-12-01 | 12 | 2021 | 2020 | WINTER | 62 | 62 | 62 | 62 | 62 | 62 | 25 | 61 | 61 | 61 | 61 | 61 | 61 | 25
JOT-15 | 2021-01-01 | 1 | 2021 | 2021 | WINTER | 63 | 63 | 63 | 63 | 63 | 63 | 25 | 61 | 61 | 61 | 61 | 61 | 61 | 25
JOT-15 | 2021-02-01 | 2 | 2021 | 2021 | WINTER | 62 | 62 | 62 | 62 | 62 | 62 | 25 | 61 | 61 | 61 | 61 | 61 | 61 | 25
JOT-15 | 2021-03-01 | 3 | 2021 | 2021 | WINTER | 58 | 58 | 58 | 58 | 58 | 58 | 25 | 56 | 56 | 56 | 56 | 56 | 56 | 25
JOT-15 | 2021-04-01 | 4 | 2021 | 2021 | SPRING | 55 | 55 | 55 | 55 | 55 | 55 | 25 | 54 | 54 | 54 | 54 | 54 | 54 | 25
JOT-15 | 2021-05-01 | 5 | 2021 | 2021 | SPRING | 54 | 54 | 54 | 56 | 56 | 56 | 25 | 52 | 52 | 52 | 54 | 54 | 54 | 25
JOT-15 | 2021-06-01 | 6 | 2021 | 2021 | SUMMER | 52 | 52 | 52 | 54 | 54 | 54 | 25 | 50 | 50 | 50 | 52 | 52 | 52 | 25
JOT-15 | 2021-07-01 | 7 | 2021 | 2021 | SUMMER | 50 | 50 | 50 | 52 | 52 | 52 | 25 | 49 | 49 | 49 | 51 | 51 | 51 | 25
JOT-15 | 2021-08-01 | 8 | 2021 | 2021 | SUMMER | 50 | 50 | 50 | 52 | 52 | 52 | 25 | 49 | 49 | 49 | 51 | 51 | 51 | 25
JOT-15 | 2021-09-01 | 9 | 2021 | 2021 | SUMMER | 53 | 53 | 53 | 55 | 55 | 55 | 25 | 51 | 51 | 51 | 53 | 53 | 53 | 25
JOT-15 | 2021-10-01 | 10 | 2022 | 2021 | FALL | 55 | 55 | 55 | 55 | 55 | 55 | 25 | 54 | 54 | 54 | 54 | 54 | 54 | 25
JOT-15 | 2021-11-01 | 11 | 2022 | 2021 | FALL | 58 | 58 | 58 | 58 | 58 | 58 | 25 | 56 | 56 | 56 | 56 | 56 | 56 | 25
JOT-15 | 2021-12-01 | 12 | 2022 | 2021 | WINTER | 62 | 62 | 62 | 62 | 62 | 62 | 25 | 61 | 61 | 61 | 61 | 61 | 61 | 25
JOT-15 | 2022-01-01 | 1 | 2022 | 2022 | WINTER | 63 | 63 | 63 | 63 | 63 | 63 | 25 | 61 | 61 | 61 | 61 | 61 | 61 | 25
JOT-15 | 2022-02-01 | 2 | 2022 | 2022 | WINTER | 62 | 62 | 62 | 62 | 62 | 62 | 25 | 61 | 61 | 61 | 61 | 61 | 61 | 25
JOT-15 | 2022-03-01 | 3 | 2022 | 2022 | WINTER | 58 | 58 | 58 | 58 | 58 | 58 | 25 | 56 | 56 | 56 | 56 | 56 | 56 | 25
JOT-15 | 2022-04-01 | 4 | 2022 | 2022 | SPRING | 55 | 55 | 55 | 55 | 55 | 55 | 25 | 54 | 54 | 54 | 54 | 54 | 54 | 25
JOT-15 | 2022-05-01 | 5 | 2022 | 2022 | SPRING | 54 | 54 | 54 | 56 | 56 | 56 | 25 | 52 | 52 | 52 | 54 | 54 | 54 | 25
JOT-15 | 2022-06-01 | 6 | 2022 | 2022 | SUMMER | 52 | 52 | 52 | 54 | 54 | 54 | 25 | 50 | 50 | 50 | 52 | 52 | 52 | 25
JOT-15 | 2022-07-01 | 7 | 2022 | 2022 | SUMMER | 50 | 50 | 50 | 52 | 52 | 52 | 25 | 49 | 49 | 49 | 51 | 51 | 51 | 25
JOT-15 | 2022-08-01 | 8 | 2022 | 2022 | SUMMER | 50 | 50 | 50 | 52 | 52 | 52 | 25 | 49 | 49 | 49 | 51 | 51 | 51 | 25
JOT-15 | 2022-09-01 | 9 | 2022 | 2022 | SUMMER | 53 | 53 | 53 | 55 | 55 | 55 | 25 | 51 | 51 | 51 | 53 | 53 | 53 | 25
JOT-15 | 2022-10-01 | 10 | 2023 | 2022 | FALL | 55 | 55 | 55 | 55 | 55 | 55 | 25 | 54 | 54 | 54 | 54 | 54 | 54 | 25
JOT-15 | 2022-11-01 | 11 | 2023 | 2022 | FALL | 58 | 58 | 58 | 58 | 58 | 58 | 25 | 56 | 56 | 56 | 56 | 56 | 56 | 25
JOT-15 | 2022-12-01 | 12 | 2023 | 2022 | WINTER | 62 | 62 | 62 | 62 | 62 | 62 | 25 | 61 | 61 | 61 | 61 | 61 | 61 | 25
JOT-15 | 2023-01-01 | 1 | 2023 | 2023 | WINTER | 63 | 63 | 63 | 63 | 63 | 63 | 25 | 61 | 61 | 61 | 61 | 61 | 61 | 25
JOT-15 | 2023-02-01 | 2 | 2023 | 2023 | WINTER | 62 | 62 | 62 | 62 | 62 | 62 | 25 | 61 | 61 | 61 | 61 | 61 | 61 | 25
JOT-15 | 2023-03-01 | 3 | 2023 | 2023 | WINTER | 58 | 58 | 58 | 58 | 58 | 58 | 25 | 56 | 56 | 56 | 56 | 56 | 56 | 25
JOT-15 | 2023-04-01 | 4 | 2023 | 2023 | SPRING | 55 | 55 | 55 | 55 | 55 | 55 | 25 | 54 | 54 | 54 | 54 | 54 | 54 | 25
JOT-15 | 2023-05-01 | 5 | 2023 | 2023 | SPRING | 54 | 54 | 54 | 56 | 56 | 56 | 25 | 52 | 52 | 52 | 54 | 54 | 54 | 25
JOT-15 | 2023-06-01 | 6 | 2023 | 2023 | SUMMER | 52 | 52 | 52 | 54 | 54 | 54 | 25 | 50 | 50 | 50 | 52 | 52 | 52 | 25
JOT-15 | 2023-07-01 | 7 | 2023 | 2023 | SUMMER | 50 | 50 | 50 | 52 | 52 | 52 | 25 | 49 | 49 | 49 | 51 | 51 | 51 | 25
JOT-15 | 2023-08-01 | 8 | 2023 | 2023 | SUMMER | 50 | 50 | 50 | 52 | 52 | 52 | 25 | 49 | 49 | 49 | 51 | 51 | 51 | 25
JOT-15 | 2023-09-01 | 9 | 2023 | 2023 | SUMMER | 53 | 53 | 53 | 55 | 55 | 55 | 25 | 51 | 51 | 51 | 53 | 53 | 53 | 25
JOT-15 | 2023-10-01 | 10 | 2024 | 2023 | FALL | 55 | 55 | 55 | 55 | 55 | 55 | 25 | 54 | 54 | 54 | 54 | 54 | 54 | 25
JOT-15 | 2023-11-01 | 11 | 2024 | 2023 | FALL | 58 | 58 | 58 | 58 | 58 | 58 | 25 | 56 | 56 | 56 | 56 | 56 | 56 | 25
JOT-15 | 2023-12-01 | 12 | 2024 | 2023 | WINTER | 62 | 62 | 62 | 62 | 62 | 62 | 25 | 61 | 61 | 61 | 61 | 61 | 61 | 25
JOT-15 | 2024-01-01 | 1 | 2024 | 2024 | WINTER | 63 | 63 | 63 | 63 | 63 | 63 | 25 | 61 | 61 | 61 | 61 | 61 | 61 | 25
JOT-15 | 2024-02-01 | 2 | 2024 | 2024 | WINTER | 62 | 62 | 62 | 62 | 62 | 62 | 25 | 61 | 61 | 61 | 61 | 61 | 61 | 25
JOT-15 | 2024-03-01 | 3 | 2024 | 2024 | WINTER | 58 | 58 | 58 | 58 | 58 | 58 | 25 | 56 | 56 | 56 | 56 | 56 | 56 | 25
JOT-15 | 2024-04-01 | 4 | 2024 | 2024 | SPRING | 55 | 55 | 55 | 55 | 55 | 55 | 25 | 54 | 54 | 54 | 54 | 54 | 54 | 25
JOT-15 | 2024-05-01 | 5 | 2024 | 2024 | SPRING | 54 | 54 | 54 | 56 | 56 | 56 | 25 | 52 | 52 | 52 | 54 | 54 | 54 | 25
JOT-15 | 2024-06-01 | 6 | 2024 | 2024 | SUMMER | 52 | 52 | 52 | 54 | 54 | 54 | 25 | 50 | 50 | 50 | 52 | 52 | 52 | 25
JOT-15 | 2024-07-01 | 7 | 2024 | 2024 | SUMMER | 50 | 50 | 50 | 52 | 52 | 52 | 25 | 49 | 49 | 49 | 51 | 51 | 51 | 25
JOT-15 | 2024-08-01 | 8 | 2024 | 2024 | SUMMER | 50 | 50 | 50 | 52 | 52 | 52 | 25 | 49 | 49 | 49 | 51 | 51 | 51 | 25
JOT-15 | 2024-09-01 | 9 | 2024 | 2024 | SUMMER | 53 | 53 | 53 | 55 | 55 | 55 | 25 | 51 | 51 | 51 | 53 | 53 | 53 | 25
JOT-15 | 2024-10-01 | 10 | 2025 | 2024 | FALL | 55 | 55 | 55 | 55 | 55 | 55 | 25 | 54 | 54 | 54 | 54 | 54 | 54 | 25
JOT-15 | 2024-11-01 | 11 | 2025 | 2024 | FALL | 58 | 58 | 58 | 58 | 58 | 58 | 25 | 56 | 56 | 56 | 56 | 56 | 56 | 25
JOT-15 | 2024-12-01 | 12 | 2025 | 2024 | WINTER | 62 | 62 | 62 | 62 | 62 | 62 | 25 | 61 | 61 | 61 | 61 | 61 | 61 | 25
JOT-15 | 2025-01-01 | 1 | 2025 | 2025 | WINTER | 63 | 63 | 63 | 63 | 63 | 63 | 25 | 61 | 61 | 61 | 61 | 61 | 61 | 25
JOT-15 | 2025-02-01 | 2 | 2025 | 2025 | WINTER | 62 | 62 | 62 | 62 | 62 | 62 | 25 | 61 | 61 | 61 | 61 | 61 | 61 | 25
JOT-15 | 2025-03-01 | 3 | 2025 | 2025 | WINTER | 58 | 58 | 58 | 58 | 58 | 58 | 25 | 56 | 56 | 56 | 56 | 56 | 56 | 25
JOT-15 | 2025-04-01 | 4 | 2025 | 2025 | SPRING | 55 | 55 | 55 | 55 | 55 | 55 | 25 | 54 | 54 | 54 | 54 | 54 | 54 | 25
JOT-15 | 2025-05-01 | 5 | 2025 | 2025 | SPRING | 54 | 54 | 54 | 56 | 56 | 56 | 25 | 52 | 52 | 52 | 54 | 54 | 54 | 25
JOT-15 | 2025-06-01 | 6 | 2025 | 2025 | SUMMER | 52 | 52 | 52 | 54 | 54 | 54 | 25 | 50 | 50 | 50 | 52 | 52 | 52 | 25
JOT-15 | 2025-07-01 | 7 | 2025 | 2025 | SUMMER | 50 | 50 | 50 | 52 | 52 | 52 | 25 | 49 | 49 | 49 | 51 | 51 | 51 | 25
JOT-15 | 2025-08-01 | 8 | 2025 | 2025 | SUMMER | 50 | 50 | 50 | 52 | 52 | 52 | 25 | 49 | 49 | 49 | 51 | 51 | 51 | 25
JOT-15 | 2025-09-01 | 9 | 2025 | 2025 | SUMMER | 53 | 53 | 53 | 55 | 55 | 55 | 25 | 51 | 51 | 51 | 53 | 53 | 53 | 25
JOT-15 | 2025-10-01 | 10 | 2026 | 2025 | FALL | 55 | 55 | 55 | 55 | 55 | 55 | 25 | 54 | 54 | 54 | 54 | 54 | 54 | 25
JOT-15 | 2025-11-01 | 11 | 2026 | 2025 | FALL | 58 | 58 | 58 | 58 | 58 | 58 | 25 | 56 | 56 | 56 | 56 | 56 | 56 | 25
JOT-15 | 2025-12-01 | 12 | 2026 | 2025 | WINTER | 62 | 62 | 62 | 62 | 62 | 62 | 25 | 61 | 61 | 61 | 61 | 61 | 61 | 25
JOT-15 | 2026-01-01 | 1 | 2026 | 2026 | WINTER | 63 | 63 | 63 | 63 | 63 | 63 | 25 | 61 | 61 | 61 | 61 | 61 | 61 | 25
JOT-15 | 2026-02-01 | 2 | 2026 | 2026 | WINTER | 62 | 62 | 62 | 62 | 62 | 62 | 25 | 61 | 61 | 61 | 61 | 61 | 61 | 25
JOT-15 | 2026-03-01 | 3 | 2026 | 2026 | WINTER | 58 | 58 | 58 | 58 | 58 | 58 | 25 | 56 | 56 | 56 | 56 | 56 | 56 | 25
JOT-15 | 2026-04-01 | 4 | 2026 | 2026 | SPRING | 55 | 55 | 55 | 55 | 55 | 55 | 25 | 54 | 54 | 54 | 54 | 54 | 54 | 25
JOT-15 | 2026-05-01 | 5 | 2026 | 2026 | SPRING | 54 | 54 | 54 | 56 | 56 | 56 | 25 | 52 | 52 | 52 | 54 | 54 | 54 | 25
JOT-15 | 2026-06-01 | 6 | 2026 | 2026 | SUMMER | 52 | 52 | 52 | 54 | 54 | 54 | 25 | 50 | 50 | 50 | 52 | 52 | 52 | 25
JOT-15 | 2026-07-01 | 7 | 2026 | 2026 | SUMMER | 50 | 50 | 50 | 52 | 52 | 52 | 25 | 49 | 49 | 49 | 51 | 51 | 51 | 25
JOT-15 | 2026-08-01 | 8 | 2026 | 2026 | SUMMER | 50 | 50 | 50 | 52 | 52 | 52 | 25 | 49 | 49 | 49 | 51 | 51 | 51 | 25
JOT-15 | 2026-09-01 | 9 | 2026 | 2026 | SUMMER | 53 | 53 | 53 | 55 | 55 | 55 | 25 | 51 | 51 | 51 | 53 | 53 | 53 | 25
JOT-15 | 2026-10-01 | 10 | 2027 | 2026 | FALL | 55 | 55 | 55 | 55 | 55 | 55 | 25 | 54 | 54 | 54 | 54 | 54 | 54 | 25
JOT-15 | 2026-11-01 | 11 | 2027 | 2026 | FALL | 58 | 58 | 58 | 58 | 58 | 58 | 25 | 56 | 56 | 56 | 56 | 56 | 56 | 25
JOT-15 | 2026-12-01 | 12 | 2027 | 2026 | WINTER | 62 | 62 | 62 | 62 | 62 | 62 | 25 | 61 | 61 | 61 | 61 | 61 | 61 | 25
JOT-15 | 2027-01-01 | 1 | 2027 | 2027 | WINTER | 63 | 63 | 63 | 63 | 63 | 63 | 25 | 61 | 61 | 61 | 61 | 61 | 61 | 25
JOT-15 | 2027-02-01 | 2 | 2027 | 2027 | WINTER | 62 | 62 | 62 | 62 | 62 | 62 | 25 | 61 | 61 | 61 | 61 | 61 | 61 | 25
JOT-15 | 2027-03-01 | 3 | 2027 | 2027 | WINTER | 58 | 58 | 58 | 58 | 58 | 58 | 25 | 56 | 56 | 56 | 56 | 56 | 56 | 25
JOT-15 | 2027-04-01 | 4 | 2027 | 2027 | SPRING | 55 | 55 | 55 | 55 | 55 | 55 | 25 | 54 | 54 | 54 | 54 | 54 | 54 | 25
JOT-15 | 2027-05-01 | 5 | 2027 | 2027 | SPRING | 54 | 54 | 54 | 56 | 56 | 56 | 25 | 52 | 52 | 52 | 54 | 54 | 54 | 25
JOT-15 | 2027-06-01 | 6 | 2027 | 2027 | SUMMER | 52 | 52 | 52 | 54 | 54 | 54 | 25 | 50 | 50 | 50 | 52 | 52 | 52 | 25
JOT-15 | 2027-07-01 | 7 | 2027 | 2027 | SUMMER | 50 | 50 | 50 | 52 | 52 | 52 | 25 | 49 | 49 | 49 | 51 | 51 | 51 | 25
JOT-15 | 2027-08-01 | 8 | 2027 | 2027 | SUMMER | 50 | 50 | 50 | 52 | 52 | 52 | 25 | 49 | 49 | 49 | 51 | 51 | 51 | 25
JOT-15 | 2027-09-01 | 9 | 2027 | 2027 | SUMMER | 53 | 53 | 53 | 55 | 55 | 55 | 25 | 51 | 51 | 51 | 53 | 53 | 53 | 25
JOT-15 | 2027-10-01 | 10 | 2028 | 2027 | FALL | 55 | 55 | 55 | 55 | 55 | 55 | 25 | 54 | 54 | 54 | 54 | 54 | 54 | 25
JOT-15 | 2027-11-01 | 11 | 2028 | 2027 | FALL | 58 | 58 | 58 | 58 | 58 | 58 | 25 | 56 | 56 | 56 | 56 | 56 | 56 | 25
JOT-15 | 2027-12-01 | 12 | 2028 | 2027 | WINTER | 62 | 62 | 62 | 62 | 62 | 62 | 25 | 61 | 61 | 61 | 61 | 61 | 61 | 25
JOT-15 | 2028-01-01 | 1 | 2028 | 2028 | WINTER | 63 | 63 | 63 | 63 | 63 | 63 | 25 | 61 | 61 | 61 | 61 | 61 | 61 | 25
JOT-15 | 2028-02-01 | 2 | 2028 | 2028 | WINTER | 62 | 62 | 62 | 62 | 62 | 62 | 25 | 61 | 61 | 61 | 61 | 61 | 61 | 25
JOT-15 | 2028-03-01 | 3 | 2028 | 2028 | WINTER | 58 | 58 | 58 | 58 | 58 | 58 | 25 | 56 | 56 | 56 | 56 | 56 | 56 | 25
JOT-15 | 2028-04-01 | 4 | 2028 | 2028 | SPRING | 55 | 55 | 55 | 55 | 55 | 55 | 25 | 54 | 54 | 54 | 54 | 54 | 54 | 25
JOT-15 | 2028-05-01 | 5 | 2028 | 2028 | SPRING | 54 | 54 | 54 | 56 | 56 | 56 | 25 | 52 | 52 | 52 | 54 | 54 | 54 | 25
JOT-15 | 2028-06-01 | 6 | 2028 | 2028 | SUMMER | 52 | 52 | 52 | 54 | 54 | 54 | 25 | 50 | 50 | 50 | 52 | 52 | 52 | 25
JOT-15 | 2028-07-01 | 7 | 2028 | 2028 | SUMMER | 50 | 50 | 50 | 52 | 52 | 52 | 25 | 49 | 49 | 49 | 51 | 51 | 51 | 25
JOT-15 | 2028-08-01 | 8 | 2028 | 2028 | SUMMER | 50 | 50 | 50 | 52 | 52 | 52 | 25 | 49 | 49 | 49 | 51 | 51 | 51 | 25
JOT-15 | 2028-09-01 | 9 | 2028 | 2028 | SUMMER | 53 | 53 | 53 | 55 | 55 | 55 | 25 | 51 | 51 | 51 | 53 | 53 | 53 | 25
JOT-15 | 2028-10-01 | 10 | 2029 | 2028 | FALL | 55 | 55 | 55 | 55 | 55 | 55 | 25 | 54 | 54 | 54 | 54 | 54 | 54 | 25
JOT-15 | 2028-11-01 | 11 | 2029 | 2028 | FALL | 58 | 58 | 58 | 58 | 58 | 58 | 25 | 56 | 56 | 56 | 56 | 56 | 56 | 25
JOT-15 | 2028-12-01 | 12 | 2029 | 2028 | WINTER | 62 | 62 | 62 | 62 | 62 | 62 | 25 | 61 | 61 | 61 | 61 | 61 | 61 | 25
JOT-15 | 2029-01-01 | 1 | 2029 | 2029 | WINTER | 63 | 63 | 63 | 63 | 63 | 63 | 25 | 61 | 61 | 61 | 61 | 61 | 61 | 25
JOT-15 | 2029-02-01 | 2 | 2029 | 2029 | WINTER | 62 | 62 | 62 | 62 | 62 | 62 | 25 | 61 | 61 | 61 | 61 | 61 | 61 | 25
JOT-15 | 2029-03-01 | 3 | 2029 | 2029 | WINTER | 58 | 58 | 58 | 58 | 58 | 58 | 25 | 56 | 56 | 56 | 56 | 56 | 56 | 25
JOT-15 | 2029-04-01 | 4 | 2029 | 2029 | SPRING | 55 | 55 | 55 | 55 | 55 | 55 | 25 | 54 | 54 | 54 | 54 | 54 | 54 | 25
JOT-15 | 2029-05-01 | 5 | 2029 | 2029 | SPRING | 54 | 54 | 54 | 56 | 56 | 56 | 25 | 52 | 52 | 52 | 54 | 54 | 54 | 25
JOT-15 | 2029-06-01 | 6 | 2029 | 2029 | SUMMER | 52 | 52 | 52 | 54 | 54 | 54 | 25 | 50 | 50 | 50 | 52 | 52 | 52 | 25
JOT-15 | 2029-07-01 | 7 | 2029 | 2029 | SUMMER | 50 | 50 | 50 | 52 | 52 | 52 | 25 | 49 | 49 | 49 | 51 | 51 | 51 | 25
JOT-15 | 2029-08-01 | 8 | 2029 | 2029 | SUMMER | 50 | 50 | 50 | 52 | 52 | 52 | 25 | 49 | 49 | 49 | 51 | 51 | 51 | 25
JOT-15 | 2029-09-01 | 9 | 2029 | 2029 | SUMMER | 53 | 53 | 53 | 55 | 55 | 55 | 25 | 51 | 51 | 51 | 53 | 53 | 53 | 25
JOT-15 | 2029-10-01 | 10 | 2030 | 2029 | FALL | 55 | 55 | 55 | 55 | 55 | 55 | 25 | 54 | 54 | 54 | 54 | 54 | 54 | 25
JOT-15 | 2029-11-01 | 11 | 2030 | 2029 | FALL | 58 | 58 | 58 | 58 | 58 | 58 | 25 | 56 | 56 | 56 | 56 | 56 | 56 | 25
JOT-15 | 2029-12-01 | 12 | 2030 | 2029 | WINTER | 62 | 62 | 62 | 62 | 62 | 62 | 25 | 61 | 61 | 61 | 61 | 61 | 61 | 25
JOT-15 | 2030-01-01 | 1 | 2030 | 2030 | WINTER | 63 | 63 | 63 | 63 | 63 | 63 | 25 | 61 | 61 | 61 | 61 | 61 | 61 | 25
JOT-15 | 2030-02-01 | 2 | 2030 | 2030 | WINTER | 62 | 62 | 62 | 62 | 62 | 62 | 25 | 61 | 61 | 61 | 61 | 61 | 61 | 25
JOT-15 | 2030-03-01 | 3 | 2030 | 2030 | WINTER | 58 | 58 | 58 | 58 | 58 | 58 | 25 | 56 | 56 | 56 | 56 | 56 | 56 | 25
JOT-15 | 2030-04-01 | 4 | 2030 | 2030 | SPRING | 55 | 55 | 55 | 55 | 55 | 55 | 25 | 54 | 54 | 54 | 54 | 54 | 54 | 25
JOT-15 | 2030-05-01 | 5 | 2030 | 2030 | SPRING | 54 | 54 | 54 | 56 | 56 | 56 | 25 | 52 | 52 | 52 | 54 | 54 | 54 | 25
JOT-15 | 2030-06-01 | 6 | 2030 | 2030 | SUMMER | 52 | 52 | 52 | 54 | 54 | 54 | 25 | 50 | 50 | 50 | 52 | 52 | 52 | 25
JOT-15 | 2030-07-01 | 7 | 2030 | 2030 | SUMMER | 50 | 50 | 50 | 52 | 52 | 52 | 25 | 49 | 49 | 49 | 51 | 51 | 51 | 25
JOT-15 | 2030-08-01 | 8 | 2030 | 2030 | SUMMER | 50 | 50 | 50 | 52 | 52 | 52 | 25 | 49 | 49 | 49 | 51 | 51 | 51 | 25
JOT-15 | 2030-09-01 | 9 | 2030 | 2030 | SUMMER | 53 | 53 | 53 | 55 | 55 | 55 | 25 | 51 | 51 | 51 | 53 | 53 | 53 | 25
JOT-15 | 2030-10-01 | 10 | 2031 | 2030 | FALL | 55 | 55 | 55 | 55 | 55 | 55 | 25 | 54 | 54 | 54 | 54 | 54 | 54 | 25
JOT-15 | 2030-11-01 | 11 | 2031 | 2030 | FALL | 58 | 58 | 58 | 58 | 58 | 58 | 25 | 56 | 56 | 56 | 56 | 56 | 56 | 25
JOT-15 | 2030-12-01 | 12 | 2031 | 2030 | WINTER | 62 | 62 | 62 | 62 | 62 | 62 | 25 | 61 | 61 | 61 | 61 | 61 | 61 | 25
JOT-15 | 2031-01-01 | 1 | 2031 | 2031 | WINTER | 63 | 63 | 63 | 63 | 63 | 63 | 25 | 61 | 61 | 61 | 61 | 61 | 61 | 25
JOT-15 | 2031-02-01 | 2 | 2031 | 2031 | WINTER | 62 | 62 | 62 | 62 | 62 | 62 | 25 | 61 | 61 | 61 | 61 | 61 | 61 | 25
JOT-15 | 2031-03-01 | 3 | 2031 | 2031 | WINTER | 58 | 58 | 58 | 58 | 58 | 58 | 25 | 56 | 56 | 56 | 56 | 56 | 56 | 25
JOT-15 | 2031-04-01 | 4 | 2031 | 2031 | SPRING | 55 | 55 | 55 | 55 | 55 | 55 | 25 | 54 | 54 | 54 | 54 | 54 | 54 | 25
JOT-15 | 2031-05-01 | 5 | 2031 | 2031 | SPRING | 54 | 54 | 54 | 56 | 56 | 56 | 25 | 52 | 52 | 52 | 54 | 54 | 54 | 25
JOT-15 | 2031-06-01 | 6 | 2031 | 2031 | SUMMER | 52 | 52 | 52 | 54 | 54 | 54 | 25 | 50 | 50 | 50 | 52 | 52 | 52 | 25
JOT-15 | 2031-07-01 | 7 | 2031 | 2031 | SUMMER | 50 | 50 | 50 | 52 | 52 | 52 | 25 | 49 | 49 | 49 | 51 | 51 | 51 | 25
JOT-15 | 2031-08-01 | 8 | 2031 | 2031 | SUMMER | 50 | 50 | 50 | 52 | 52 | 52 | 25 | 49 | 49 | 49 | 51 | 51 | 51 | 25
JOT-15 | 2031-09-01 | 9 | 2031 | 2031 | SUMMER | 53 | 53 | 53 | 55 | 55 | 55 | 25 | 51 | 51 | 51 | 53 | 53 | 53 | 25
JOT-15 | 2031-10-01 | 10 | 2032 | 2031 | FALL | 55 | 55 | 55 | 55 | 55 | 55 | 25 | 54 | 54 | 54 | 54 | 54 | 54 | 25
JOT-15 | 2031-11-01 | 11 | 2032 | 2031 | FALL | 58 | 58 | 58 | 58 | 58 | 58 | 25 | 56 | 56 | 56 | 56 | 56 | 56 | 25
JOT-15 | 2031-12-01 | 12 | 2032 | 2031 | WINTER | 62 | 62 | 62 | 62 | 62 | 62 | 25 | 61 | 61 | 61 | 61 | 61 | 61 | 25
JOT-15 | 2032-01-01 | 1 | 2032 | 2032 | WINTER | 63 | 63 | 63 | 63 | 63 | 63 | 25 | 61 | 61 | 61 | 61 | 61 | 61 | 25
JOT-15 | 2032-02-01 | 2 | 2032 | 2032 | WINTER | 62 | 62 | 62 | 62 | 62 | 62 | 25 | 61 | 61 | 61 | 61 | 61 | 61 | 25
JOT-15 | 2032-03-01 | 3 | 2032 | 2032 | WINTER | 58 | 58 | 58 | 58 | 58 | 58 | 25 | 56 | 56 | 56 | 56 | 56 | 56 | 25
JOT-15 | 2032-04-01 | 4 | 2032 | 2032 | SPRING | 55 | 55 | 55 | 55 | 55 | 55 | 25 | 54 | 54 | 54 | 54 | 54 | 54 | 25
JOT-15 | 2032-05-01 | 5 | 2032 | 2032 | SPRING | 54 | 54 | 54 | 56 | 56 | 56 | 25 | 52 | 52 | 52 | 54 | 54 | 54 | 25
JOT-15 | 2032-06-01 | 6 | 2032 | 2032 | SUMMER | 52 | 52 | 52 | 54 | 54 | 54 | 25 | 50 | 50 | 50 | 52 | 52 | 52 | 25
JOT-15 | 2032-07-01 | 7 | 2032 | 2032 | SUMMER | 50 | 50 | 50 | 52 | 52 | 52 | 25 | 49 | 49 | 49 | 51 | 51 | 51 | 25
JOT-15 | 2032-08-01 | 8 | 2032 | 2032 | SUMMER | 50 | 50 | 50 | 52 | 52 | 52 | 25 | 49 | 49 | 49 | 51 | 51 | 51 | 25
JOT-15 | 2032-09-01 | 9 | 2032 | 2032 | SUMMER | 53 | 53 | 53 | 55 | 55 | 55 | 25 | 51 | 51 | 51 | 53 | 53 | 53 | 25
JOT-15 | 2032-10-01 | 10 | 2033 | 2032 | FALL | 55 | 55 | 55 | 55 | 55 | 55 | 25 | 54 | 54 | 54 | 54 | 54 | 54 | 25
JOT-15 | 2032-11-01 | 11 | 2033 | 2032 | FALL | 58 | 58 | 58 | 58 | 58 | 58 | 25 | 56 | 56 | 56 | 56 | 56 | 56 | 25
JOT-15 | 2032-12-01 | 12 | 2033 | 2032 | WINTER | 62 | 62 | 62 | 62 | 62 | 62 | 25 | 61 | 61 | 61 | 61 | 61 | 61 | 25
JOT-15 | 2033-01-01 | 1 | 2033 | 2033 | WINTER | 63 | 63 | 63 | 63 | 63 | 63 | 25 | 61 | 61 | 61 | 61 | 61 | 61 | 25
JOT-15 | 2033-02-01 | 2 | 2033 | 2033 | WINTER | 62 | 62 | 62 | 62 | 62 | 62 | 25 | 61 | 61 | 61 | 61 | 61 | 61 | 25
JOT-15 | 2033-03-01 | 3 | 2033 | 2033 | WINTER | 58 | 58 | 58 | 58 | 58 | 58 | 25 | 56 | 56 | 56 | 56 | 56 | 56 | 25
JOT-15 | 2033-04-01 | 4 | 2033 | 2033 | SPRING | 55 | 55 | 55 | 55 | 55 | 55 | 25 | 54 | 54 | 54 | 54 | 54 | 54 | 25
JOT-15 | 2033-05-01 | 5 | 2033 | 2033 | SPRING | 54 | 54 | 54 | 56 | 56 | 56 | 25 | 52 | 52 | 52 | 54 | 54 | 54 | 25
JOT-15 | 2033-06-01 | 6 | 2033 | 2033 | SUMMER | 52 | 52 | 52 | 54 | 54 | 54 | 25 | 50 | 50 | 50 | 52 | 52 | 52 | 25
JOT-15 | 2033-07-01 | 7 | 2033 | 2033 | SUMMER | 50 | 50 | 50 | 52 | 52 | 52 | 25 | 49 | 49 | 49 | 51 | 51 | 51 | 25
JOT-15 | 2033-08-01 | 8 | 2033 | 2033 | SUMMER | 50 | 50 | 50 | 52 | 52 | 52 | 25 | 49 | 49 | 49 | 51 | 51 | 51 | 25
JOT-15 | 2033-09-01 | 9 | 2033 | 2033 | SUMMER | 53 | 53 | 53 | 55 | 55 | 55 | 25 | 51 | 51 | 51 | 53 | 53 | 53 | 25
JOT-15 | 2033-10-01 | 10 | 2034 | 2033 | FALL | 55 | 55 | 55 | 55 | 55 | 55 | 25 | 54 | 54 | 54 | 54 | 54 | 54 | 25
JOT-15 | 2033-11-01 | 11 | 2034 | 2033 | FALL | 58 | 58 | 58 | 58 | 58 | 58 | 25 | 56 | 56 | 56 | 56 | 56 | 56 | 25
JOT-15 | 2033-12-01 | 12 | 2034 | 2033 | WINTER | 62 | 62 | 62 | 62 | 62 | 62 | 25 | 61 | 61 | 61 | 61 | 61 | 61 | 25
JOT-15 | 2034-01-01 | 1 | 2034 | 2034 | WINTER | 63 | 63 | 63 | 63 | 63 | 63 | 25 | 61 | 61 | 61 | 61 | 61 | 61 | 25
JOT-15 | 2034-02-01 | 2 | 2034 | 2034 | WINTER | 62 | 62 | 62 | 62 | 62 | 62 | 25 | 61 | 61 | 61 | 61 | 61 | 61 | 25
JOT-15 | 2034-03-01 | 3 | 2034 | 2034 | WINTER | 58 | 58 | 58 | 58 | 58 | 58 | 25 | 56 | 56 | 56 | 56 | 56 | 56 | 25
JOT-15 | 2034-04-01 | 4 | 2034 | 2034 | SPRING | 55 | 55 | 55 | 55 | 55 | 55 | 25 | 54 | 54 | 54 | 54 | 54 | 54 | 25
JOT-15 | 2034-05-01 | 5 | 2034 | 2034 | SPRING | 54 | 54 | 54 | 56 | 56 | 56 | 25 | 52 | 52 | 52 | 54 | 54 | 54 | 25
JOT-15 | 2034-06-01 | 6 | 2034 | 2034 | SUMMER | 52 | 52 | 52 | 54 | 54 | 54 | 25 | 50 | 50 | 50 | 52 | 52 | 52 | 25
JOT-15 | 2034-07-01 | 7 | 2034 | 2034 | SUMMER | 50 | 50 | 50 | 52 | 52 | 52 | 25 | 49 | 49 | 49 | 51 | 51 | 51 | 25
JOT-15 | 2034-08-01 | 8 | 2034 | 2034 | SUMMER | 50 | 50 | 50 | 52 | 52 | 52 | 25 | 49 | 49 | 49 | 51 | 51 | 51 | 25
JOT-15 | 2034-09-01 | 9 | 2034 | 2034 | SUMMER | 53 | 53 | 53 | 55 | 55 | 55 | 25 | 51 | 51 | 51 | 53 | 53 | 53 | 25
JOT-15 | 2034-10-01 | 10 | 2035 | 2034 | FALL | 55 | 55 | 55 | 55 | 55 | 55 | 25 | 54 | 54 | 54 | 54 | 54 | 54 | 25
JOT-15 | 2034-11-01 | 11 | 2035 | 2034 | FALL | 58 | 58 | 58 | 58 | 58 | 58 | 25 | 56 | 56 | 56 | 56 | 56 | 56 | 25
JOT-15 | 2034-12-01 | 12 | 2035 | 2034 | WINTER | 62 | 62 | 62 | 62 | 62 | 62 | 25 | 61 | 61 | 61 | 61 | 61 | 61 | 25
JOT-15 | 2035-01-01 | 1 | 2035 | 2035 | WINTER | 63 | 63 | 63 | 63 | 63 | 63 | 25 | 61 | 61 | 61 | 61 | 61 | 61 | 25
JOT-15 | 2035-02-01 | 2 | 2035 | 2035 | WINTER | 62 | 62 | 62 | 62 | 62 | 62 | 25 | 61 | 61 | 61 | 61 | 61 | 61 | 25
JOT-15 | 2035-03-01 | 3 | 2035 | 2035 | WINTER | 58 | 58 | 58 | 58 | 58 | 58 | 25 | 56 | 56 | 56 | 56 | 56 | 56 | 25
JOT-15 | 2035-04-01 | 4 | 2035 | 2035 | SPRING | 55 | 55 | 55 | 55 | 55 | 55 | 25 | 54 | 54 | 54 | 54 | 54 | 54 | 25
JOT-15 | 2035-05-01 | 5 | 2035 | 2035 | SPRING | 54 | 54 | 54 | 56 | 56 | 56 | 25 | 52 | 52 | 52 | 54 | 54 | 54 | 25
JOT-15 | 2035-06-01 | 6 | 2035 | 2035 | SUMMER | 52 | 52 | 52 | 54 | 54 | 54 | 25 | 50 | 50 | 50 | 52 | 52 | 52 | 25
JOT-15 | 2035-07-01 | 7 | 2035 | 2035 | SUMMER | 50 | 50 | 50 | 52 | 52 | 52 | 25 | 49 | 49 | 49 | 51 | 51 | 51 | 25
JOT-15 | 2035-08-01 | 8 | 2035 | 2035 | SUMMER | 50 | 50 | 50 | 52 | 52 | 52 | 25 | 49 | 49 | 49 | 51 | 51 | 51 | 25
JOT-15 | 2035-09-01 | 9 | 2035 | 2035 | SUMMER | 53 | 53 | 53 | 55 | 55 | 55 | 25 | 51 | 51 | 51 | 53 | 53 | 53 | 25
JOT-15 | 2035-10-01 | 10 | 2036 | 2035 | FALL | 55 | 55 | 55 | 55 | 55 | 55 | 25 | 54 | 54 | 54 | 54 | 54 | 54 | 25
JOT-15 | 2035-11-01 | 11 | 2036 | 2035 | FALL | 58 | 58 | 58 | 58 | 58 | 58 | 25 | 56 | 56 | 56 | 56 | 56 | 56 | 25
JOT-15 | 2035-12-01 | 12 | 2036 | 2035 | WINTER | 62 | 62 | 62 | 62 | 62 | 62 | 25 | 61 | 61 | 61 | 61 | 61 | 61 | 25
JOT-15 | 2036-01-01 | 1 | 2036 | 2036 | WINTER | 63 | 63 | 63 | 63 | 63 | 63 | 25 | 61 | 61 | 61 | 61 | 61 | 61 | 25
JOT-15 | 2036-02-01 | 2 | 2036 | 2036 | WINTER | 62 | 62 | 62 | 62 | 62 | 62 | 25 | 61 | 61 | 61 | 61 | 61 | 61 | 25
JOT-15 | 2036-03-01 | 3 | 2036 | 2036 | WINTER | 58 | 58 | 58 | 58 | 58 | 58 | 25 | 56 | 56 | 56 | 56 | 56 | 56 | 25
JOT-15 | 2036-04-01 | 4 | 2036 | 2036 | SPRING | 55 | 55 | 55 | 55 | 55 | 55 | 25 | 54 | 54 | 54 | 54 | 54 | 54 | 25
JOT-15 | 2036-05-01 | 5 | 2036 | 2036 | SPRING | 54 | 54 | 54 | 56 | 56 | 56 | 25 | 52 | 52 | 52 | 54 | 54 | 54 | 25
JOT-15 | 2036-06-01 | 6 | 2036 | 2036 | SUMMER | 52 | 52 | 52 | 54 | 54 | 54 | 25 | 50 | 50 | 50 | 52 | 52 | 52 | 25
JOT-15 | 2036-07-01 | 7 | 2036 | 2036 | SUMMER | 50 | 50 | 50 | 52 | 52 | 52 | 25 | 49 | 49 | 49 | 51 | 51 | 51 | 25
JOT-15 | 2036-08-01 | 8 | 2036 | 2036 | SUMMER | 50 | 50 | 50 | 52 | 52 | 52 | 25 | 49 | 49 | 49 | 51 | 51 | 51 | 25
JOT-15 | 2036-09-01 | 9 | 2036 | 2036 | SUMMER | 53 | 53 | 53 | 55 | 55 | 55 | 25 | 51 | 51 | 51 | 53 | 53 | 53 | 25
JOT-15 | 2036-10-01 | 10 | 2037 | 2036 | FALL | 55 | 55 | 55 | 55 | 55 | 55 | 25 | 54 | 54 | 54 | 54 | 54 | 54 | 25
JOT-15 | 2036-11-01 | 11 | 2037 | 2036 | FALL | 58 | 58 | 58 | 58 | 58 | 58 | 25 | 56 | 56 | 56 | 56 | 56 | 56 | 25
JOT-15 | 2036-12-01 | 12 | 2037 | 2036 | WINTER | 62 | 62 | 62 | 62 | 62 | 62 | 25 | 61 | 61 | 61 | 61 | 61 | 61 | 25
JOT-15 | 2037-01-01 | 1 | 2037 | 2037 | WINTER | 63 | 63 | 63 | 63 | 63 | 63 | 25 | 61 | 61 | 61 | 61 | 61 | 61 | 25
JOT-15 | 2037-02-01 | 2 | 2037 | 2037 | WINTER | 62 | 62 | 62 | 62 | 62 | 62 | 25 | 61 | 61 | 61 | 61 | 61 | 61 | 25
JOT-15 | 2037-03-01 | 3 | 2037 | 2037 | WINTER | 58 | 58 | 58 | 58 | 58 | 58 | 25 | 56 | 56 | 56 | 56 | 56 | 56 | 25
JOT-15 | 2037-04-01 | 4 | 2037 | 2037 | SPRING | 55 | 55 | 55 | 55 | 55 | 55 | 25 | 54 | 54 | 54 | 54 | 54 | 54 | 25
JOT-15 | 2037-05-01 | 5 | 2037 | 2037 | SPRING | 54 | 54 | 54 | 56 | 56 | 56 | 25 | 52 | 52 | 52 | 54 | 54 | 54 | 25
JOT-15 | 2037-06-01 | 6 | 2037 | 2037 | SUMMER | 52 | 52 | 52 | 54 | 54 | 54 | 25 | 50 | 50 | 50 | 52 | 52 | 52 | 25
JOT-15 | 2037-07-01 | 7 | 2037 | 2037 | SUMMER | 50 | 50 | 50 | 52 | 52 | 52 | 25 | 49 | 49 | 49 | 51 | 51 | 51 | 25
JOT-15 | 2037-08-01 | 8 | 2037 | 2037 | SUMMER | 50 | 50 | 50 | 52 | 52 | 52 | 25 | 49 | 49 | 49 | 51 | 51 | 51 | 25
JOT-15 | 2037-09-01 | 9 | 2037 | 2037 | SUMMER | 53 | 53 | 53 | 55 | 55 | 55 | 25 | 51 | 51 | 51 | 53 | 53 | 53 | 25
JOT-15 | 2037-10-01 | 10 | 2038 | 2037 | FALL | 55 | 55 | 55 | 55 | 55 | 55 | 25 | 54 | 54 | 54 | 54 | 54 | 54 | 25
JOT-15 | 2037-11-01 | 11 | 2038 | 2037 | FALL | 58 | 58 | 58 | 58 | 58 | 58 | 25 | 56 | 56 | 56 | 56 | 56 | 56 | 25
JOT-15 | 2037-12-01 | 12 | 2038 | 2037 | WINTER | 62 | 62 | 62 | 62 | 62 | 62 | 25 | 61 | 61 | 61 | 61 | 61 | 61 | 25
JOT-15 | 2038-01-01 | 1 | 2038 | 2038 | WINTER | 63 | 63 | 63 | 63 | 63 | 63 | 25 | 61 | 61 | 61 | 61 | 61 | 61 | 25
JOT-15 | 2038-02-01 | 2 | 2038 | 2038 | WINTER | 62 | 62 | 62 | 62 | 62 | 62 | 25 | 61 | 61 | 61 | 61 | 61 | 61 | 25
JOT-15 | 2038-03-01 | 3 | 2038 | 2038 | WINTER | 58 | 58 | 58 | 58 | 58 | 58 | 25 | 56 | 56 | 56 | 56 | 56 | 56 | 25
JOT-15 | 2038-04-01 | 4 | 2038 | 2038 | SPRING | 55 | 55 | 55 | 55 | 55 | 55 | 25 | 54 | 54 | 54 | 54 | 54 | 54 | 25
JOT-15 | 2038-05-01 | 5 | 2038 | 2038 | SPRING | 54 | 54 | 54 | 56 | 56 | 56 | 25 | 52 | 52 | 52 | 54 | 54 | 54 | 25
JOT-15 | 2038-06-01 | 6 | 2038 | 2038 | SUMMER | 52 | 52 | 52 | 54 | 54 | 54 | 25 | 50 | 50 | 50 | 52 | 52 | 52 | 25
JOT-15 | 2038-07-01 | 7 | 2038 | 2038 | SUMMER | 50 | 50 | 50 | 52 | 52 | 52 | 25 | 49 | 49 | 49 | 51 | 51 | 51 | 25
JOT-15 | 2038-08-01 | 8 | 2038 | 2038 | SUMMER | 50 | 50 | 50 | 52 | 52 | 52 | 25 | 49 | 49 | 49 | 51 | 51 | 51 | 25
JOT-15 | 2038-09-01 | 9 | 2038 | 2038 | SUMMER | 53 | 53 | 53 | 55 | 55 | 55 | 25 | 51 | 51 | 51 | 53 | 53 | 53 | 25
JOT-15 | 2038-10-01 | 10 | 2039 | 2038 | FALL | 55 | 55 | 55 | 55 | 55 | 55 | 25 | 54 | 54 | 54 | 54 | 54 | 54 | 25
JOT-15 | 2038-11-01 | 11 | 2039 | 2038 | FALL | 58 | 58 | 58 | 58 | 58 | 58 | 25 | 56 | 56 | 56 | 56 | 56 | 56 | 25
JOT-15 | 2038-12-01 | 12 | 2039 | 2038 | WINTER | 62 | 62 | 62 | 62 | 62 | 62 | 25 | 61 | 61 | 61 | 61 | 61 | 61 | 25
JOT-15 | 2039-01-01 | 1 | 2039 | 2039 | WINTER | 63 | 63 | 63 | 63 | 63 | 63 | 25 | 61 | 61 | 61 | 61 | 61 | 61 | 25
JOT-15 | 2039-02-01 | 2 | 2039 | 2039 | WINTER | 62 | 62 | 62 | 62 | 62 | 62 | 25 | 61 | 61 | 61 | 61 | 61 | 61 | 25
JOT-15 | 2039-03-01 | 3 | 2039 | 2039 | WINTER | 58 | 58 | 58 | 58 | 58 | 58 | 25 | 56 | 56 | 56 | 56 | 56 | 56 | 25
JOT-15 | 2039-04-01 | 4 | 2039 | 2039 | SPRING | 55 | 55 | 55 | 55 | 55 | 55 | 25 | 54 | 54 | 54 | 54 | 54 | 54 | 25
JOT-15 | 2039-05-01 | 5 | 2039 | 2039 | SPRING | 54 | 54 | 54 | 56 | 56 | 56 | 25 | 52 | 52 | 52 | 54 | 54 | 54 | 25
JOT-15 | 2039-06-01 | 6 | 2039 | 2039 | SUMMER | 52 | 52 | 52 | 54 | 54 | 54 | 25 | 50 | 50 | 50 | 52 | 52 | 52 | 25
JOT-15 | 2039-07-01 | 7 | 2039 | 2039 | SUMMER | 50 | 50 | 50 | 52 | 52 | 52 | 25 | 49 | 49 | 49 | 51 | 51 | 51 | 25
JOT-15 | 2039-08-01 | 8 | 2039 | 2039 | SUMMER | 50 | 50 | 50 | 52 | 52 | 52 | 25 | 49 | 49 | 49 | 51 | 51 | 51 | 25
JOT-15 | 2039-09-01 | 9 | 2039 | 2039 | SUMMER | 53 | 53 | 53 | 55 | 55 | 55 | 25 | 51 | 51 | 51 | 53 | 53 | 53 | 25
JOT-15 | 2039-10-01 | 10 | 2040 | 2039 | FALL | 55 | 55 | 55 | 55 | 55 | 55 | 25 | 54 | 54 | 54 | 54 | 54 | 54 | 25
JOT-15 | 2039-11-01 | 11 | 2040 | 2039 | FALL | 58 | 58 | 58 | 58 | 58 | 58 | 25 | 56 | 56 | 56 | 56 | 56 | 56 | 25
JOT-15 | 2039-12-01 | 12 | 2040 | 2039 | WINTER | 62 | 62 | 62 | 62 | 62 | 62 | 25 | 61 | 61 | 61 | 61 | 61 | 61 | 25
JOT-15 | 2040-01-01 | 1 | 2040 | 2040 | WINTER | 63 | 63 | 63 | 63 | 63 | 63 | 25 | 61 | 61 | 61 | 61 | 61 | 61 | 25
JOT-15 | 2040-02-01 | 2 | 2040 | 2040 | WINTER | 62 | 62 | 62 | 62 | 62 | 62 | 25 | 61 | 61 | 61 | 61 | 61 | 61 | 25
JOT-15 | 2040-03-01 | 3 | 2040 | 2040 | WINTER | 58 | 58 | 58 | 58 | 58 | 58 | 25 | 56 | 56 | 56 | 56 | 56 | 56 | 25
JOT-15 | 2040-04-01 | 4 | 2040 | 2040 | SPRING | 55 | 55 | 55 | 55 | 55 | 55 | 25 | 54 | 54 | 54 | 54 | 54 | 54 | 25
JOT-15 | 2040-05-01 | 5 | 2040 | 2040 | SPRING | 54 | 54 | 54 | 56 | 56 | 56 | 25 | 52 | 52 | 52 | 54 | 54 | 54 | 25
JOT-15 | 2040-06-01 | 6 | 2040 | 2040 | SUMMER | 52 | 52 | 52 | 54 | 54 | 54 | 25 | 50 | 50 | 50 | 52 | 52 | 52 | 25
JOT-15 | 2040-07-01 | 7 | 2040 | 2040 | SUMMER | 50 | 50 | 50 | 52 | 52 | 52 | 25 | 49 | 49 | 49 | 51 | 51 | 51 | 25
JOT-15 | 2040-08-01 | 8 | 2040 | 2040 | SUMMER | 50 | 50 | 50 | 52 | 52 | 52 | 25 | 49 | 49 | 49 | 51 | 51 | 51 | 25
JOT-15 | 2040-09-01 | 9 | 2040 | 2040 | SUMMER | 53 | 53 | 53 | 55 | 55 | 55 | 25 | 51 | 51 | 51 | 53 | 53 | 53 | 25
JOT-15 | 2040-10-01 | 10 | 2041 | 2040 | FALL | 55 | 55 | 55 | 55 | 55 | 55 | 25 | 54 | 54 | 54 | 54 | 54 | 54 | 25
JOT-15 | 2040-11-01 | 11 | 2041 | 2040 | FALL | 58 | 58 | 58 | 58 | 58 | 58 | 25 | 56 | 56 | 56 | 56 | 56 | 56 | 25
JOT-15 | 2040-12-01 | 12 | 2041 | 2040 | WINTER | 62 | 62 | 62 | 62 | 62 | 62 | 25 | 61 | 61 | 61 | 61 | 61 | 61 | 25
JOT-15 | 2041-01-01 | 1 | 2041 | 2041 | WINTER | 63 | 63 | 63 | 63 | 63 | 63 | 25 | 61 | 61 | 61 | 61 | 61 | 61 | 25
JOT-15 | 2041-02-01 | 2 | 2041 | 2041 | WINTER | 62 | 62 | 62 | 62 | 62 | 62 | 25 | 61 | 61 | 61 | 61 | 61 | 61 | 25
JOT-15 | 2041-03-01 | 3 | 2041 | 2041 | WINTER | 58 | 58 | 58 | 58 | 58 | 58 | 25 | 56 | 56 | 56 | 56 | 56 | 56 | 25
JOT-15 | 2041-04-01 | 4 | 2041 | 2041 | SPRING | 55 | 55 | 55 | 55 | 55 | 55 | 25 | 54 | 54 | 54 | 54 | 54 | 54 | 25
JOT-15 | 2041-05-01 | 5 | 2041 | 2041 | SPRING | 54 | 54 | 54 | 56 | 56 | 56 | 25 | 52 | 52 | 52 | 54 | 54 | 54 | 25
JOT-15 | 2041-06-01 | 6 | 2041 | 2041 | SUMMER | 52 | 52 | 52 | 54 | 54 | 54 | 25 | 50 | 50 | 50 | 52 | 52 | 52 | 25
JOT-15 | 2041-07-01 | 7 | 2041 | 2041 | SUMMER | 50 | 50 | 50 | 52 | 52 | 52 | 25 | 49 | 49 | 49 | 51 | 51 | 51 | 25
JOT-15 | 2041-08-01 | 8 | 2041 | 2041 | SUMMER | 50 | 50 | 50 | 52 | 52 | 52 | 25 | 49 | 49 | 49 | 51 | 51 | 51 | 25
JOT-15 | 2041-09-01 | 9 | 2041 | 2041 | SUMMER | 53 | 53 | 53 | 55 | 55 | 55 | 25 | 51 | 51 | 51 | 53 | 53 | 53 | 25
JOT-15 | 2041-10-01 | 10 | 2042 | 2041 | FALL | 55 | 55 | 55 | 55 | 55 | 55 | 25 | 54 | 54 | 54 | 54 | 54 | 54 | 25
JOT-15 | 2041-11-01 | 11 | 2042 | 2041 | FALL | 58 | 58 | 58 | 58 | 58 | 58 | 25 | 56 | 56 | 56 | 56 | 56 | 56 | 25
JOT-15 | 2041-12-01 | 12 | 2042 | 2041 | WINTER | 62 | 62 | 62 | 62 | 62 | 62 | 25 | 61 | 61 | 61 | 61 | 61 | 61 | 25
JOT-15 | 2042-01-01 | 1 | 2042 | 2042 | WINTER | 63 | 63 | 63 | 63 | 63 | 63 | 25 | 61 | 61 | 61 | 61 | 61 | 61 | 25
JOT-15 | 2042-02-01 | 2 | 2042 | 2042 | WINTER | 62 | 62 | 62 | 62 | 62 | 62 | 25 | 61 | 61 | 61 | 61 | 61 | 61 | 25
JOT-15 | 2042-03-01 | 3 | 2042 | 2042 | WINTER | 58 | 58 | 58 | 58 | 58 | 58 | 25 | 56 | 56 | 56 | 56 | 56 | 56 | 25
JOT-15 | 2042-04-01 | 4 | 2042 | 2042 | SPRING | 55 | 55 | 55 | 55 | 55 | 55 | 25 | 54 | 54 | 54 | 54 | 54 | 54 | 25
JOT-15 | 2042-05-01 | 5 | 2042 | 2042 | SPRING | 54 | 54 | 54 | 56 | 56 | 56 | 25 | 52 | 52 | 52 | 54 | 54 | 54 | 25
JOT-15 | 2042-06-01 | 6 | 2042 | 2042 | SUMMER | 52 | 52 | 52 | 54 | 54 | 54 | 25 | 50 | 50 | 50 | 52 | 52 | 52 | 25
JOT-15 | 2042-07-01 | 7 | 2042 | 2042 | SUMMER | 50 | 50 | 50 | 52 | 52 | 52 | 25 | 49 | 49 | 49 | 51 | 51 | 51 | 25
JOT-15 | 2042-08-01 | 8 | 2042 | 2042 | SUMMER | 50 | 50 | 50 | 52 | 52 | 52 | 25 | 49 | 49 | 49 | 51 | 51 | 51 | 25
JOT-15 | 2042-09-01 | 9 | 2042 | 2042 | SUMMER | 53 | 53 | 53 | 55 | 55 | 55 | 25 | 51 | 51 | 51 | 53 | 53 | 53 | 25
JOT-15 | 2042-10-01 | 10 | 2043 | 2042 | FALL | 55 | 55 | 55 | 55 | 55 | 55 | 25 | 54 | 54 | 54 | 54 | 54 | 54 | 25
JOT-15 | 2042-11-01 | 11 | 2043 | 2042 | FALL | 58 | 58 | 58 | 58 | 58 | 58 | 25 | 56 | 56 | 56 | 56 | 56 | 56 | 25
JOT-15 | 2042-12-01 | 12 | 2043 | 2042 | WINTER | 62 | 62 | 62 | 62 | 62 | 62 | 25 | 61 | 61 | 61 | 61 | 61 | 61 | 25
JOT-15 | 2043-01-01 | 1 | 2043 | 2043 | WINTER | 63 | 63 | 63 | 63 | 63 | 63 | 25 | 61 | 61 | 61 | 61 | 61 | 61 | 25
JOT-15 | 2043-02-01 | 2 | 2043 | 2043 | WINTER | 62 | 62 | 62 | 62 | 62 | 62 | 25 | 61 | 61 | 61 | 61 | 61 | 61 | 25
JOT-15 | 2043-03-01 | 3 | 2043 | 2043 | WINTER | 58 | 58 | 58 | 58 | 58 | 58 | 25 | 56 | 56 | 56 | 56 | 56 | 56 | 25
JOT-15 | 2043-04-01 | 4 | 2043 | 2043 | SPRING | 55 | 55 | 55 | 55 | 55 | 55 | 25 | 54 | 54 | 54 | 54 | 54 | 54 | 25
JOT-15 | 2043-05-01 | 5 | 2043 | 2043 | SPRING | 54 | 54 | 54 | 56 | 56 | 56 | 25 | 52 | 52 | 52 | 54 | 54 | 54 | 25
JOT-15 | 2043-06-01 | 6 | 2043 | 2043 | SUMMER | 52 | 52 | 52 | 54 | 54 | 54 | 25 | 50 | 50 | 50 | 52 | 52 | 52 | 25
JOT-15 | 2043-07-01 | 7 | 2043 | 2043 | SUMMER | 50 | 50 | 50 | 52 | 52 | 52 | 25 | 49 | 49 | 49 | 51 | 51 | 51 | 25
JOT-15 | 2043-08-01 | 8 | 2043 | 2043 | SUMMER | 50 | 50 | 50 | 52 | 52 | 52 | 25 | 49 | 49 | 49 | 51 | 51 | 51 | 25
JOT-15 | 2043-09-01 | 9 | 2043 | 2043 | SUMMER | 53 | 53 | 53 | 55 | 55 | 55 | 25 | 51 | 51 | 51 | 53 | 53 | 53 | 25
JOT-15 | 2043-10-01 | 10 | 2044 | 2043 | FALL | 55 | 55 | 55 | 55 | 55 | 55 | 25 | 54 | 54 | 54 | 54 | 54 | 54 | 25
JOT-15 | 2043-11-01 | 11 | 2044 | 2043 | FALL | 58 | 58 | 58 | 58 | 58 | 58 | 25 | 56 | 56 | 56 | 56 | 56 | 56 | 25
JOT-15 | 2043-12-01 | 12 | 2044 | 2043 | WINTER | 62 | 62 | 62 | 62 | 62 | 62 | 25 | 61 | 61 | 61 | 61 | 61 | 61 | 25
JOT-15 | 2044-01-01 | 1 | 2044 | 2044 | WINTER | 63 | 63 | 63 | 63 | 63 | 63 | 25 | 61 | 61 | 61 | 61 | 61 | 61 | 25
JOT-15 | 2044-02-01 | 2 | 2044 | 2044 | WINTER | 62 | 62 | 62 | 62 | 62 | 62 | 25 | 61 | 61 | 61 | 61 | 61 | 61 | 25
JOT-15 | 2044-03-01 | 3 | 2044 | 2044 | WINTER | 58 | 58 | 58 | 58 | 58 | 58 | 25 | 56 | 56 | 56 | 56 | 56 | 56 | 25
JOT-15 | 2044-04-01 | 4 | 2044 | 2044 | SPRING | 55 | 55 | 55 | 55 | 55 | 55 | 25 | 54 | 54 | 54 | 54 | 54 | 54 | 25
JOT-15 | 2044-05-01 | 5 | 2044 | 2044 | SPRING | 54 | 54 | 54 | 56 | 56 | 56 | 25 | 52 | 52 | 52 | 54 | 54 | 54 | 25
JOT-15 | 2044-06-01 | 6 | 2044 | 2044 | SUMMER | 52 | 52 | 52 | 54 | 54 | 54 | 25 | 50 | 50 | 50 | 52 | 52 | 52 | 25
JOT-15 | 2044-07-01 | 7 | 2044 | 2044 | SUMMER | 50 | 50 | 50 | 52 | 52 | 52 | 25 | 49 | 49 | 49 | 51 | 51 | 51 | 25
JOT-15 | 2044-08-01 | 8 | 2044 | 2044 | SUMMER | 50 | 50 | 50 | 52 | 52 | 52 | 25 | 49 | 49 | 49 | 51 | 51 | 51 | 25
JOT-15 | 2044-09-01 | 9 | 2044 | 2044 | SUMMER | 53 | 53 | 53 | 55 | 55 | 55 | 25 | 51 | 51 | 51 | 53 | 53 | 53 | 25
JOT-15 | 2044-10-01 | 10 | 2045 | 2044 | FALL | 55 | 55 | 55 | 55 | 55 | 55 | 25 | 54 | 54 | 54 | 54 | 54 | 54 | 25
JOT-15 | 2044-11-01 | 11 | 2045 | 2044 | FALL | 58 | 58 | 58 | 58 | 58 | 58 | 25 | 56 | 56 | 56 | 56 | 56 | 56 | 25
JOT-15 | 2044-12-01 | 12 | 2045 | 2044 | WINTER | 62 | 62 | 62 | 62 | 62 | 62 | 25 | 61 | 61 | 61 | 61 | 61 | 61 | 25
JOT-15 | 2045-01-01 | 1 | 2045 | 2045 | WINTER | 63 | 63 | 63 | 63 | 63 | 63 | 25 | 61 | 61 | 61 | 61 | 61 | 61 | 25
JOT-15 | 2045-02-01 | 2 | 2045 | 2045 | WINTER | 62 | 62 | 62 | 62 | 62 | 62 | 25 | 61 | 61 | 61 | 61 | 61 | 61 | 25
JOT-15 | 2045-03-01 | 3 | 2045 | 2045 | WINTER | 58 | 58 | 58 | 58 | 58 | 58 | 25 | 56 | 56 | 56 | 56 | 56 | 56 | 25
JOT-15 | 2045-04-01 | 4 | 2045 | 2045 | SPRING | 55 | 55 | 55 | 55 | 55 | 55 | 25 | 54 | 54 | 54 | 54 | 54 | 54 | 25
JOT-15 | 2045-05-01 | 5 | 2045 | 2045 | SPRING | 54 | 54 | 54 | 56 | 56 | 56 | 25 | 52 | 52 | 52 | 54 | 54 | 54 | 25
JOT-15 | 2045-06-01 | 6 | 2045 | 2045 | SUMMER | 52 | 52 | 52 | 54 | 54 | 54 | 25 | 50 | 50 | 50 | 52 | 52 | 52 | 25
JOT-15 | 2045-07-01 | 7 | 2045 | 2045 | SUMMER | 50 | 50 | 50 | 52 | 52 | 52 | 25 | 49 | 49 | 49 | 51 | 51 | 51 | 25
JOT-15 | 2045-08-01 | 8 | 2045 | 2045 | SUMMER | 50 | 50 | 50 | 52 | 52 | 52 | 25 | 49 | 49 | 49 | 51 | 51 | 51 | 25
JOT-15 | 2045-09-01 | 9 | 2045 | 2045 | SUMMER | 53 | 53 | 53 | 55 | 55 | 55 | 25 | 51 | 51 | 51 | 53 | 53 | 53 | 25
JOT-15 | 2045-10-01 | 10 | 2046 | 2045 | FALL | 55 | 55 | 55 | 55 | 55 | 55 | 25 | 54 | 54 | 54 | 54 | 54 | 54 | 25
JOT-15 | 2045-11-01 | 11 | 2046 | 2045 | FALL | 58 | 58 | 58 | 58 | 58 | 58 | 25 | 56 | 56 | 56 | 56 | 56 | 56 | 25
JOT-15 | 2045-12-01 | 12 | 2046 | 2045 | WINTER | 62 | 62 | 62 | 62 | 62 | 62 | 25 | 61 | 61 | 61 | 61 | 61 | 61 | 25
JOT-15 | 2046-01-01 | 1 | 2046 | 2046 | WINTER | 63 | 63 | 63 | 63 | 63 | 63 | 25 | 61 | 61 | 61 | 61 | 61 | 61 | 25
JOT-15 | 2046-02-01 | 2 | 2046 | 2046 | WINTER | 62 | 62 | 62 | 62 | 62 | 62 | 25 | 61 | 61 | 61 | 61 | 61 | 61 | 25
JOT-15 | 2046-03-01 | 3 | 2046 | 2046 | WINTER | 58 | 58 | 58 | 58 | 58 | 58 | 25 | 56 | 56 | 56 | 56 | 56 | 56 | 25
JOT-15 | 2046-04-01 | 4 | 2046 | 2046 | SPRING | 55 | 55 | 55 | 55 | 55 | 55 | 25 | 54 | 54 | 54 | 54 | 54 | 54 | 25
JOT-15 | 2046-05-01 | 5 | 2046 | 2046 | SPRING | 54 | 54 | 54 | 56 | 56 | 56 | 25 | 52 | 52 | 52 | 54 | 54 | 54 | 25
JOT-15 | 2046-06-01 | 6 | 2046 | 2046 | SUMMER | 52 | 52 | 52 | 54 | 54 | 54 | 25 | 50 | 50 | 50 | 52 | 52 | 52 | 25
JOT-15 | 2046-07-01 | 7 | 2046 | 2046 | SUMMER | 50 | 50 | 50 | 52 | 52 | 52 | 25 | 49 | 49 | 49 | 51 | 51 | 51 | 25
JOT-15 | 2046-08-01 | 8 | 2046 | 2046 | SUMMER | 50 | 50 | 50 | 52 | 52 | 52 | 25 | 49 | 49 | 49 | 51 | 51 | 51 | 25
JOT-15 | 2046-09-01 | 9 | 2046 | 2046 | SUMMER | 53 | 53 | 53 | 55 | 55 | 55 | 25 | 51 | 51 | 51 | 53 | 53 | 53 | 25
JOT-15 | 2046-10-01 | 10 | 2047 | 2046 | FALL | 55 | 55 | 55 | 55 | 55 | 55 | 25 | 54 | 54 | 54 | 54 | 54 | 54 | 25
JOT-15 | 2046-11-01 | 11 | 2047 | 2046 | FALL | 58 | 58 | 58 | 58 | 58 | 58 | 25 | 56 | 56 | 56 | 56 | 56 | 56 | 25
JOT-15 | 2046-12-01 | 12 | 2047 | 2046 | WINTER | 62 | 62 | 62 | 62 | 62 | 62 | 25 | 61 | 61 | 61 | 61 | 61 | 61 | 25
JOT-15 | 2047-01-01 | 1 | 2047 | 2047 | WINTER | 63 | 63 | 63 | 63 | 63 | 63 | 25 | 61 | 61 | 61 | 61 | 61 | 61 | 25
JOT-15 | 2047-02-01 | 2 | 2047 | 2047 | WINTER | 62 | 62 | 62 | 62 | 62 | 62 | 25 | 61 | 61 | 61 | 61 | 61 | 61 | 25
JOT-15 | 2047-03-01 | 3 | 2047 | 2047 | WINTER | 58 | 58 | 58 | 58 | 58 | 58 | 25 | 56 | 56 | 56 | 56 | 56 | 56 | 25
JOT-15 | 2047-04-01 | 4 | 2047 | 2047 | SPRING | 55 | 55 | 55 | 55 | 55 | 55 | 25 | 54 | 54 | 54 | 54 | 54 | 54 | 25
JOT-15 | 2047-05-01 | 5 | 2047 | 2047 | SPRING | 54 | 54 | 54 | 56 | 56 | 56 | 25 | 52 | 52 | 52 | 54 | 54 | 54 | 25
JOT-15 | 2047-06-01 | 6 | 2047 | 2047 | SUMMER | 52 | 52 | 52 | 54 | 54 | 54 | 25 | 50 | 50 | 50 | 52 | 52 | 52 | 25
JOT-15 | 2047-07-01 | 7 | 2047 | 2047 | SUMMER | 50 | 50 | 50 | 52 | 52 | 52 | 25 | 49 | 49 | 49 | 51 | 51 | 51 | 25
JOT-15 | 2047-08-01 | 8 | 2047 | 2047 | SUMMER | 50 | 50 | 50 | 52 | 52 | 52 | 25 | 49 | 49 | 49 | 51 | 51 | 51 | 25
JOT-15 | 2047-09-01 | 9 | 2047 | 2047 | SUMMER | 53 | 53 | 53 | 55 | 55 | 55 | 25 | 51 | 51 | 51 | 53 | 53 | 53 | 25
JOT-16 | 2016-10-01 | 10 | 2017 | 2016 | FALL | 55 | 55 | 55 | 55 | 55 | 55 | 25 | 54 | 54 | 54 | 54 | 54 | 54 | 25
JOT-16 | 2016-11-01 | 11 | 2017 | 2016 | FALL | 58 | 58 | 58 | 58 | 58 | 58 | 25 | 56 | 56 | 56 | 56 | 56 | 56 | 25
JOT-16 | 2016-12-01 | 12 | 2017 | 2016 | WINTER | 62 | 62 | 62 | 62 | 62 | 62 | 25 | 61 | 61 | 61 | 61 | 61 | 61 | 25
JOT-16 | 2017-01-01 | 1 | 2017 | 2017 | WINTER | 63 | 63 | 63 | 63 | 63 | 63 | 25 | 61 | 61 | 61 | 61 | 61 | 61 | 25
JOT-16 | 2017-02-01 | 2 | 2017 | 2017 | WINTER | 62 | 62 | 62 | 62 | 62 | 62 | 25 | 61 | 61 | 61 | 61 | 61 | 61 | 25
JOT-16 | 2017-03-01 | 3 | 2017 | 2017 | WINTER | 58 | 58 | 58 | 58 | 58 | 58 | 25 | 56 | 56 | 56 | 56 | 56 | 56 | 25
JOT-16 | 2017-04-01 | 4 | 2017 | 2017 | SPRING | 55 | 55 | 55 | 55 | 55 | 55 | 25 | 54 | 54 | 54 | 54 | 54 | 54 | 25
JOT-16 | 2017-05-01 | 5 | 2017 | 2017 | SPRING | 54 | 54 | 54 | 56 | 56 | 56 | 25 | 52 | 52 | 52 | 54 | 54 | 54 | 25
JOT-16 | 2017-06-01 | 6 | 2017 | 2017 | SUMMER | 52 | 52 | 52 | 54 | 54 | 54 | 25 | 50 | 50 | 50 | 52 | 52 | 52 | 25
JOT-16 | 2017-07-01 | 7 | 2017 | 2017 | SUMMER | 50 | 50 | 50 | 52 | 52 | 52 | 25 | 49 | 49 | 49 | 51 | 51 | 51 | 25
JOT-16 | 2017-08-01 | 8 | 2017 | 2017 | SUMMER | 50 | 50 | 50 | 52 | 52 | 52 | 25 | 49 | 49 | 49 | 51 | 51 | 51 | 25
JOT-16 | 2017-09-01 | 9 | 2017 | 2017 | SUMMER | 53 | 53 | 53 | 55 | 55 | 55 | 25 | 51 | 51 | 51 | 53 | 53 | 53 | 25
JOT-16 | 2017-10-01 | 10 | 2018 | 2017 | FALL | 55 | 55 | 55 | 55 | 55 | 55 | 25 | 54 | 54 | 54 | 54 | 54 | 54 | 25
JOT-16 | 2017-11-01 | 11 | 2018 | 2017 | FALL | 58 | 58 | 58 | 58 | 58 | 58 | 25 | 56 | 56 | 56 | 56 | 56 | 56 | 25
JOT-16 | 2017-12-01 | 12 | 2018 | 2017 | WINTER | 62 | 62 | 62 | 62 | 62 | 62 | 25 | 61 | 61 | 61 | 61 | 61 | 61 | 25
JOT-16 | 2018-01-01 | 1 | 2018 | 2018 | WINTER | 63 | 63 | 63 | 63 | 63 | 63 | 25 | 61 | 61 | 61 | 61 | 61 | 61 | 25
JOT-16 | 2018-02-01 | 2 | 2018 | 2018 | WINTER | 62 | 62 | 62 | 62 | 62 | 62 | 25 | 61 | 61 | 61 | 61 | 61 | 61 | 25
JOT-16 | 2018-03-01 | 3 | 2018 | 2018 | WINTER | 58 | 58 | 58 | 58 | 58 | 58 | 25 | 56 | 56 | 56 | 56 | 56 | 56 | 25
JOT-16 | 2018-04-01 | 4 | 2018 | 2018 | SPRING | 55 | 55 | 55 | 55 | 55 | 55 | 25 | 54 | 54 | 54 | 54 | 54 | 54 | 25
JOT-16 | 2018-05-01 | 5 | 2018 | 2018 | SPRING | 54 | 54 | 54 | 56 | 56 | 56 | 25 | 52 | 52 | 52 | 54 | 54 | 54 | 25
JOT-16 | 2018-06-01 | 6 | 2018 | 2018 | SUMMER | 52 | 52 | 52 | 54 | 54 | 54 | 25 | 50 | 50 | 50 | 52 | 52 | 52 | 25
JOT-16 | 2018-07-01 | 7 | 2018 | 2018 | SUMMER | 50 | 50 | 50 | 52 | 52 | 52 | 25 | 49 | 49 | 49 | 51 | 51 | 51 | 25
JOT-16 | 2018-08-01 | 8 | 2018 | 2018 | SUMMER | 50 | 50 | 50 | 52 | 52 | 52 | 25 | 49 | 49 | 49 | 51 | 51 | 51 | 25
JOT-16 | 2018-09-01 | 9 | 2018 | 2018 | SUMMER | 53 | 53 | 53 | 55 | 55 | 55 | 25 | 51 | 51 | 51 | 53 | 53 | 53 | 25
JOT-16 | 2018-10-01 | 10 | 2019 | 2018 | FALL | 55 | 55 | 55 | 55 | 55 | 55 | 25 | 54 | 54 | 54 | 54 | 54 | 54 | 25
JOT-16 | 2018-11-01 | 11 | 2019 | 2018 | FALL | 58 | 58 | 58 | 58 | 58 | 58 | 25 | 56 | 56 | 56 | 56 | 56 | 56 | 25
JOT-16 | 2018-12-01 | 12 | 2019 | 2018 | WINTER | 62 | 62 | 62 | 62 | 62 | 62 | 25 | 61 | 61 | 61 | 61 | 61 | 61 | 25
JOT-16 | 2019-01-01 | 1 | 2019 | 2019 | WINTER | 63 | 63 | 63 | 63 | 63 | 63 | 25 | 61 | 61 | 61 | 61 | 61 | 61 | 25
JOT-16 | 2019-02-01 | 2 | 2019 | 2019 | WINTER | 62 | 62 | 62 | 62 | 62 | 62 | 25 | 61 | 61 | 61 | 61 | 61 | 61 | 25
JOT-16 | 2019-03-01 | 3 | 2019 | 2019 | WINTER | 58 | 58 | 58 | 58 | 58 | 58 | 25 | 56 | 56 | 56 | 56 | 56 | 56 | 25
JOT-16 | 2019-04-01 | 4 | 2019 | 2019 | SPRING | 55 | 55 | 55 | 55 | 55 | 55 | 25 | 54 | 54 | 54 | 54 | 54 | 54 | 25
JOT-16 | 2019-05-01 | 5 | 2019 | 2019 | SPRING | 54 | 54 | 54 | 56 | 56 | 56 | 25 | 52 | 52 | 52 | 54 | 54 | 54 | 25
JOT-16 | 2019-06-01 | 6 | 2019 | 2019 | SUMMER | 52 | 52 | 52 | 54 | 54 | 54 | 25 | 50 | 50 | 50 | 52 | 52 | 52 | 25
JOT-16 | 2019-07-01 | 7 | 2019 | 2019 | SUMMER | 50 | 50 | 50 | 52 | 52 | 52 | 25 | 49 | 49 | 49 | 51 | 51 | 51 | 25
JOT-16 | 2019-08-01 | 8 | 2019 | 2019 | SUMMER | 50 | 50 | 50 | 52 | 52 | 52 | 25 | 49 | 49 | 49 | 51 | 51 | 51 | 25
JOT-16 | 2019-09-01 | 9 | 2019 | 2019 | SUMMER | 53 | 53 | 53 | 55 | 55 | 55 | 25 | 51 | 51 | 51 | 53 | 53 | 53 | 25
JOT-16 | 2019-10-01 | 10 | 2020 | 2019 | FALL | 55 | 55 | 55 | 55 | 55 | 55 | 25 | 54 | 54 | 54 | 54 | 54 | 54 | 25
JOT-16 | 2019-11-01 | 11 | 2020 | 2019 | FALL | 58 | 58 | 58 | 58 | 58 | 58 | 25 | 56 | 56 | 56 | 56 | 56 | 56 | 25
JOT-16 | 2019-12-01 | 12 | 2020 | 2019 | WINTER | 62 | 62 | 62 | 62 | 62 | 62 | 25 | 61 | 61 | 61 | 61 | 61 | 61 | 25
JOT-16 | 2020-01-01 | 1 | 2020 | 2020 | WINTER | 63 | 63 | 63 | 63 | 63 | 63 | 25 | 61 | 61 | 61 | 61 | 61 | 61 | 25
JOT-16 | 2020-02-01 | 2 | 2020 | 2020 | WINTER | 62 | 62 | 62 | 62 | 62 | 62 | 25 | 61 | 61 | 61 | 61 | 61 | 61 | 25
JOT-16 | 2020-03-01 | 3 | 2020 | 2020 | WINTER | 58 | 58 | 58 | 58 | 58 | 58 | 25 | 56 | 56 | 56 | 56 | 56 | 56 | 25
JOT-16 | 2020-04-01 | 4 | 2020 | 2020 | SPRING | 55 | 55 | 55 | 55 | 55 | 55 | 25 | 54 | 54 | 54 | 54 | 54 | 54 | 25
JOT-16 | 2020-05-01 | 5 | 2020 | 2020 | SPRING | 54 | 54 | 54 | 56 | 56 | 56 | 25 | 52 | 52 | 52 | 54 | 54 | 54 | 25
JOT-16 | 2020-06-01 | 6 | 2020 | 2020 | SUMMER | 52 | 52 | 52 | 54 | 54 | 54 | 25 | 50 | 50 | 50 | 52 | 52 | 52 | 25
JOT-16 | 2020-07-01 | 7 | 2020 | 2020 | SUMMER | 50 | 50 | 50 | 52 | 52 | 52 | 25 | 49 | 49 | 49 | 51 | 51 | 51 | 25
JOT-16 | 2020-08-01 | 8 | 2020 | 2020 | SUMMER | 50 | 50 | 50 | 52 | 52 | 52 | 25 | 49 | 49 | 49 | 51 | 51 | 51 | 25
JOT-16 | 2020-09-01 | 9 | 2020 | 2020 | SUMMER | 53 | 53 | 53 | 55 | 55 | 55 | 25 | 51 | 51 | 51 | 53 | 53 | 53 | 25
JOT-16 | 2020-10-01 | 10 | 2021 | 2020 | FALL | 55 | 55 | 55 | 55 | 55 | 55 | 25 | 54 | 54 | 54 | 54 | 54 | 54 | 25
JOT-16 | 2020-11-01 | 11 | 2021 | 2020 | FALL | 58 | 58 | 58 | 58 | 58 | 58 | 25 | 56 | 56 | 56 | 56 | 56 | 56 | 25
JOT-16 | 2020-12-01 | 12 | 2021 | 2020 | WINTER | 62 | 62 | 62 | 62 | 62 | 62 | 25 | 61 | 61 | 61 | 61 | 61 | 61 | 25
JOT-16 | 2021-01-01 | 1 | 2021 | 2021 | WINTER | 63 | 63 | 63 | 63 | 63 | 63 | 25 | 61 | 61 | 61 | 61 | 61 | 61 | 25
JOT-16 | 2021-02-01 | 2 | 2021 | 2021 | WINTER | 62 | 62 | 62 | 62 | 62 | 62 | 25 | 61 | 61 | 61 | 61 | 61 | 61 | 25
JOT-16 | 2021-03-01 | 3 | 2021 | 2021 | WINTER | 58 | 58 | 58 | 58 | 58 | 58 | 25 | 56 | 56 | 56 | 56 | 56 | 56 | 25
JOT-16 | 2021-04-01 | 4 | 2021 | 2021 | SPRING | 55 | 55 | 55 | 55 | 55 | 55 | 25 | 54 | 54 | 54 | 54 | 54 | 54 | 25
JOT-16 | 2021-05-01 | 5 | 2021 | 2021 | SPRING | 54 | 54 | 54 | 56 | 56 | 56 | 25 | 52 | 52 | 52 | 54 | 54 | 54 | 25
JOT-16 | 2021-06-01 | 6 | 2021 | 2021 | SUMMER | 52 | 52 | 52 | 54 | 54 | 54 | 25 | 50 | 50 | 50 | 52 | 52 | 52 | 25
JOT-16 | 2021-07-01 | 7 | 2021 | 2021 | SUMMER | 50 | 50 | 50 | 52 | 52 | 52 | 25 | 49 | 49 | 49 | 51 | 51 | 51 | 25
JOT-16 | 2021-08-01 | 8 | 2021 | 2021 | SUMMER | 50 | 50 | 50 | 52 | 52 | 52 | 25 | 49 | 49 | 49 | 51 | 51 | 51 | 25
JOT-16 | 2021-09-01 | 9 | 2021 | 2021 | SUMMER | 53 | 53 | 53 | 55 | 55 | 55 | 25 | 51 | 51 | 51 | 53 | 53 | 53 | 25
JOT-16 | 2021-10-01 | 10 | 2022 | 2021 | FALL | 55 | 55 | 55 | 55 | 55 | 55 | 25 | 54 | 54 | 54 | 54 | 54 | 54 | 25
JOT-16 | 2021-11-01 | 11 | 2022 | 2021 | FALL | 58 | 58 | 58 | 58 | 58 | 58 | 25 | 56 | 56 | 56 | 56 | 56 | 56 | 25
JOT-16 | 2021-12-01 | 12 | 2022 | 2021 | WINTER | 62 | 62 | 62 | 62 | 62 | 62 | 25 | 61 | 61 | 61 | 61 | 61 | 61 | 25
JOT-16 | 2022-01-01 | 1 | 2022 | 2022 | WINTER | 63 | 63 | 63 | 63 | 63 | 63 | 25 | 61 | 61 | 61 | 61 | 61 | 61 | 25
JOT-16 | 2022-02-01 | 2 | 2022 | 2022 | WINTER | 62 | 62 | 62 | 62 | 62 | 62 | 25 | 61 | 61 | 61 | 61 | 61 | 61 | 25
JOT-16 | 2022-03-01 | 3 | 2022 | 2022 | WINTER | 58 | 58 | 58 | 58 | 58 | 58 | 25 | 56 | 56 | 56 | 56 | 56 | 56 | 25
JOT-16 | 2022-04-01 | 4 | 2022 | 2022 | SPRING | 55 | 55 | 55 | 55 | 55 | 55 | 25 | 54 | 54 | 54 | 54 | 54 | 54 | 25
JOT-16 | 2022-05-01 | 5 | 2022 | 2022 | SPRING | 54 | 54 | 54 | 56 | 56 | 56 | 25 | 52 | 52 | 52 | 54 | 54 | 54 | 25
JOT-16 | 2022-06-01 | 6 | 2022 | 2022 | SUMMER | 52 | 52 | 52 | 54 | 54 | 54 | 25 | 50 | 50 | 50 | 52 | 52 | 52 | 25
JOT-16 | 2022-07-01 | 7 | 2022 | 2022 | SUMMER | 50 | 50 | 50 | 52 | 52 | 52 | 25 | 49 | 49 | 49 | 51 | 51 | 51 | 25
JOT-16 | 2022-08-01 | 8 | 2022 | 2022 | SUMMER | 50 | 50 | 50 | 52 | 52 | 52 | 25 | 49 | 49 | 49 | 51 | 51 | 51 | 25
JOT-16 | 2022-09-01 | 9 | 2022 | 2022 | SUMMER | 53 | 53 | 53 | 55 | 55 | 55 | 25 | 51 | 51 | 51 | 53 | 53 | 53 | 25
JOT-16 | 2022-10-01 | 10 | 2023 | 2022 | FALL | 55 | 55 | 55 | 55 | 55 | 55 | 25 | 54 | 54 | 54 | 54 | 54 | 54 | 25
JOT-16 | 2022-11-01 | 11 | 2023 | 2022 | FALL | 58 | 58 | 58 | 58 | 58 | 58 | 25 | 56 | 56 | 56 | 56 | 56 | 56 | 25
JOT-16 | 2022-12-01 | 12 | 2023 | 2022 | WINTER | 62 | 62 | 62 | 62 | 62 | 62 | 25 | 61 | 61 | 61 | 61 | 61 | 61 | 25
JOT-16 | 2023-01-01 | 1 | 2023 | 2023 | WINTER | 63 | 63 | 63 | 63 | 63 | 63 | 25 | 61 | 61 | 61 | 61 | 61 | 61 | 25
JOT-16 | 2023-02-01 | 2 | 2023 | 2023 | WINTER | 62 | 62 | 62 | 62 | 62 | 62 | 25 | 61 | 61 | 61 | 61 | 61 | 61 | 25
JOT-16 | 2023-03-01 | 3 | 2023 | 2023 | WINTER | 58 | 58 | 58 | 58 | 58 | 58 | 25 | 56 | 56 | 56 | 56 | 56 | 56 | 25
JOT-16 | 2023-04-01 | 4 | 2023 | 2023 | SPRING | 55 | 55 | 55 | 55 | 55 | 55 | 25 | 54 | 54 | 54 | 54 | 54 | 54 | 25
JOT-16 | 2023-05-01 | 5 | 2023 | 2023 | SPRING | 54 | 54 | 54 | 56 | 56 | 56 | 25 | 52 | 52 | 52 | 54 | 54 | 54 | 25
JOT-16 | 2023-06-01 | 6 | 2023 | 2023 | SUMMER | 52 | 52 | 52 | 54 | 54 | 54 | 25 | 50 | 50 | 50 | 52 | 52 | 52 | 25
JOT-16 | 2023-07-01 | 7 | 2023 | 2023 | SUMMER | 50 | 50 | 50 | 52 | 52 | 52 | 25 | 49 | 49 | 49 | 51 | 51 | 51 | 25
JOT-16 | 2023-08-01 | 8 | 2023 | 2023 | SUMMER | 50 | 50 | 50 | 52 | 52 | 52 | 25 | 49 | 49 | 49 | 51 | 51 | 51 | 25
JOT-16 | 2023-09-01 | 9 | 2023 | 2023 | SUMMER | 53 | 53 | 53 | 55 | 55 | 55 | 25 | 51 | 51 | 51 | 53 | 53 | 53 | 25
JOT-16 | 2023-10-01 | 10 | 2024 | 2023 | FALL | 55 | 55 | 55 | 55 | 55 | 55 | 25 | 54 | 54 | 54 | 54 | 54 | 54 | 25
JOT-16 | 2023-11-01 | 11 | 2024 | 2023 | FALL | 58 | 58 | 58 | 58 | 58 | 58 | 25 | 56 | 56 | 56 | 56 | 56 | 56 | 25
JOT-16 | 2023-12-01 | 12 | 2024 | 2023 | WINTER | 62 | 62 | 62 | 62 | 62 | 62 | 25 | 61 | 61 | 61 | 61 | 61 | 61 | 25
JOT-16 | 2024-01-01 | 1 | 2024 | 2024 | WINTER | 63 | 63 | 63 | 63 | 63 | 63 | 25 | 61 | 61 | 61 | 61 | 61 | 61 | 25
JOT-16 | 2024-02-01 | 2 | 2024 | 2024 | WINTER | 62 | 62 | 62 | 62 | 62 | 62 | 25 | 61 | 61 | 61 | 61 | 61 | 61 | 25
JOT-16 | 2024-03-01 | 3 | 2024 | 2024 | WINTER | 58 | 58 | 58 | 58 | 58 | 58 | 25 | 56 | 56 | 56 | 56 | 56 | 56 | 25
JOT-16 | 2024-04-01 | 4 | 2024 | 2024 | SPRING | 55 | 55 | 55 | 55 | 55 | 55 | 25 | 54 | 54 | 54 | 54 | 54 | 54 | 25
JOT-16 | 2024-05-01 | 5 | 2024 | 2024 | SPRING | 54 | 54 | 54 | 56 | 56 | 56 | 25 | 52 | 52 | 52 | 54 | 54 | 54 | 25
JOT-16 | 2024-06-01 | 6 | 2024 | 2024 | SUMMER | 52 | 52 | 52 | 54 | 54 | 54 | 25 | 50 | 50 | 50 | 52 | 52 | 52 | 25
JOT-16 | 2024-07-01 | 7 | 2024 | 2024 | SUMMER | 50 | 50 | 50 | 52 | 52 | 52 | 25 | 49 | 49 | 49 | 51 | 51 | 51 | 25
JOT-16 | 2024-08-01 | 8 | 2024 | 2024 | SUMMER | 50 | 50 | 50 | 52 | 52 | 52 | 25 | 49 | 49 | 49 | 51 | 51 | 51 | 25
JOT-16 | 2024-09-01 | 9 | 2024 | 2024 | SUMMER | 53 | 53 | 53 | 55 | 55 | 55 | 25 | 51 | 51 | 51 | 53 | 53 | 53 | 25
JOT-16 | 2024-10-01 | 10 | 2025 | 2024 | FALL | 55 | 55 | 55 | 55 | 55 | 55 | 25 | 54 | 54 | 54 | 54 | 54 | 54 | 25
JOT-16 | 2024-11-01 | 11 | 2025 | 2024 | FALL | 58 | 58 | 58 | 58 | 58 | 58 | 25 | 56 | 56 | 56 | 56 | 56 | 56 | 25
JOT-16 | 2024-12-01 | 12 | 2025 | 2024 | WINTER | 62 | 62 | 62 | 62 | 62 | 62 | 25 | 61 | 61 | 61 | 61 | 61 | 61 | 25
JOT-16 | 2025-01-01 | 1 | 2025 | 2025 | WINTER | 63 | 63 | 63 | 63 | 63 | 63 | 25 | 61 | 61 | 61 | 61 | 61 | 61 | 25
JOT-16 | 2025-02-01 | 2 | 2025 | 2025 | WINTER | 62 | 62 | 62 | 62 | 62 | 62 | 25 | 61 | 61 | 61 | 61 | 61 | 61 | 25
JOT-16 | 2025-03-01 | 3 | 2025 | 2025 | WINTER | 58 | 58 | 58 | 58 | 58 | 58 | 25 | 56 | 56 | 56 | 56 | 56 | 56 | 25
JOT-16 | 2025-04-01 | 4 | 2025 | 2025 | SPRING | 55 | 55 | 55 | 55 | 55 | 55 | 25 | 54 | 54 | 54 | 54 | 54 | 54 | 25
JOT-16 | 2025-05-01 | 5 | 2025 | 2025 | SPRING | 54 | 54 | 54 | 56 | 56 | 56 | 25 | 52 | 52 | 52 | 54 | 54 | 54 | 25
JOT-16 | 2025-06-01 | 6 | 2025 | 2025 | SUMMER | 52 | 52 | 52 | 54 | 54 | 54 | 25 | 50 | 50 | 50 | 52 | 52 | 52 | 25
JOT-16 | 2025-07-01 | 7 | 2025 | 2025 | SUMMER | 50 | 50 | 50 | 52 | 52 | 52 | 25 | 49 | 49 | 49 | 51 | 51 | 51 | 25
JOT-16 | 2025-08-01 | 8 | 2025 | 2025 | SUMMER | 50 | 50 | 50 | 52 | 52 | 52 | 25 | 49 | 49 | 49 | 51 | 51 | 51 | 25
JOT-16 | 2025-09-01 | 9 | 2025 | 2025 | SUMMER | 53 | 53 | 53 | 55 | 55 | 55 | 25 | 51 | 51 | 51 | 53 | 53 | 53 | 25
JOT-16 | 2025-10-01 | 10 | 2026 | 2025 | FALL | 55 | 55 | 55 | 55 | 55 | 55 | 25 | 54 | 54 | 54 | 54 | 54 | 54 | 25
JOT-16 | 2025-11-01 | 11 | 2026 | 2025 | FALL | 58 | 58 | 58 | 58 | 58 | 58 | 25 | 56 | 56 | 56 | 56 | 56 | 56 | 25
JOT-16 | 2025-12-01 | 12 | 2026 | 2025 | WINTER | 62 | 62 | 62 | 62 | 62 | 62 | 25 | 61 | 61 | 61 | 61 | 61 | 61 | 25
JOT-16 | 2026-01-01 | 1 | 2026 | 2026 | WINTER | 63 | 63 | 63 | 63 | 63 | 63 | 25 | 61 | 61 | 61 | 61 | 61 | 61 | 25
JOT-16 | 2026-02-01 | 2 | 2026 | 2026 | WINTER | 62 | 62 | 62 | 62 | 62 | 62 | 25 | 61 | 61 | 61 | 61 | 61 | 61 | 25
JOT-16 | 2026-03-01 | 3 | 2026 | 2026 | WINTER | 58 | 58 | 58 | 58 | 58 | 58 | 25 | 56 | 56 | 56 | 56 | 56 | 56 | 25
JOT-16 | 2026-04-01 | 4 | 2026 | 2026 | SPRING | 55 | 55 | 55 | 55 | 55 | 55 | 25 | 54 | 54 | 54 | 54 | 54 | 54 | 25
JOT-16 | 2026-05-01 | 5 | 2026 | 2026 | SPRING | 54 | 54 | 54 | 56 | 56 | 56 | 25 | 52 | 52 | 52 | 54 | 54 | 54 | 25
JOT-16 | 2026-06-01 | 6 | 2026 | 2026 | SUMMER | 52 | 52 | 52 | 54 | 54 | 54 | 25 | 50 | 50 | 50 | 52 | 52 | 52 | 25
JOT-16 | 2026-07-01 | 7 | 2026 | 2026 | SUMMER | 50 | 50 | 50 | 52 | 52 | 52 | 25 | 49 | 49 | 49 | 51 | 51 | 51 | 25
JOT-16 | 2026-08-01 | 8 | 2026 | 2026 | SUMMER | 50 | 50 | 50 | 52 | 52 | 52 | 25 | 49 | 49 | 49 | 51 | 51 | 51 | 25
JOT-16 | 2026-09-01 | 9 | 2026 | 2026 | SUMMER | 53 | 53 | 53 | 55 | 55 | 55 | 25 | 51 | 51 | 51 | 53 | 53 | 53 | 25
JOT-16 | 2026-10-01 | 10 | 2027 | 2026 | FALL | 55 | 55 | 55 | 55 | 55 | 55 | 25 | 54 | 54 | 54 | 54 | 54 | 54 | 25
JOT-16 | 2026-11-01 | 11 | 2027 | 2026 | FALL | 58 | 58 | 58 | 58 | 58 | 58 | 25 | 56 | 56 | 56 | 56 | 56 | 56 | 25
JOT-16 | 2026-12-01 | 12 | 2027 | 2026 | WINTER | 62 | 62 | 62 | 62 | 62 | 62 | 25 | 61 | 61 | 61 | 61 | 61 | 61 | 25
JOT-16 | 2027-01-01 | 1 | 2027 | 2027 | WINTER | 63 | 63 | 63 | 63 | 63 | 63 | 25 | 61 | 61 | 61 | 61 | 61 | 61 | 25
JOT-16 | 2027-02-01 | 2 | 2027 | 2027 | WINTER | 62 | 62 | 62 | 62 | 62 | 62 | 25 | 61 | 61 | 61 | 61 | 61 | 61 | 25
JOT-16 | 2027-03-01 | 3 | 2027 | 2027 | WINTER | 58 | 58 | 58 | 58 | 58 | 58 | 25 | 56 | 56 | 56 | 56 | 56 | 56 | 25
JOT-16 | 2027-04-01 | 4 | 2027 | 2027 | SPRING | 55 | 55 | 55 | 55 | 55 | 55 | 25 | 54 | 54 | 54 | 54 | 54 | 54 | 25
JOT-16 | 2027-05-01 | 5 | 2027 | 2027 | SPRING | 54 | 54 | 54 | 56 | 56 | 56 | 25 | 52 | 52 | 52 | 54 | 54 | 54 | 25
JOT-16 | 2027-06-01 | 6 | 2027 | 2027 | SUMMER | 52 | 52 | 52 | 54 | 54 | 54 | 25 | 50 | 50 | 50 | 52 | 52 | 52 | 25
JOT-16 | 2027-07-01 | 7 | 2027 | 2027 | SUMMER | 50 | 50 | 50 | 52 | 52 | 52 | 25 | 49 | 49 | 49 | 51 | 51 | 51 | 25
JOT-16 | 2027-08-01 | 8 | 2027 | 2027 | SUMMER | 50 | 50 | 50 | 52 | 52 | 52 | 25 | 49 | 49 | 49 | 51 | 51 | 51 | 25
JOT-16 | 2027-09-01 | 9 | 2027 | 2027 | SUMMER | 53 | 53 | 53 | 55 | 55 | 55 | 25 | 51 | 51 | 51 | 53 | 53 | 53 | 25
JOT-16 | 2027-10-01 | 10 | 2028 | 2027 | FALL | 55 | 55 | 55 | 55 | 55 | 55 | 25 | 54 | 54 | 54 | 54 | 54 | 54 | 25
JOT-16 | 2027-11-01 | 11 | 2028 | 2027 | FALL | 58 | 58 | 58 | 58 | 58 | 58 | 25 | 56 | 56 | 56 | 56 | 56 | 56 | 25
JOT-16 | 2027-12-01 | 12 | 2028 | 2027 | WINTER | 62 | 62 | 62 | 62 | 62 | 62 | 25 | 61 | 61 | 61 | 61 | 61 | 61 | 25
JOT-16 | 2028-01-01 | 1 | 2028 | 2028 | WINTER | 63 | 63 | 63 | 63 | 63 | 63 | 25 | 61 | 61 | 61 | 61 | 61 | 61 | 25
JOT-16 | 2028-02-01 | 2 | 2028 | 2028 | WINTER | 62 | 62 | 62 | 62 | 62 | 62 | 25 | 61 | 61 | 61 | 61 | 61 | 61 | 25
JOT-16 | 2028-03-01 | 3 | 2028 | 2028 | WINTER | 58 | 58 | 58 | 58 | 58 | 58 | 25 | 56 | 56 | 56 | 56 | 56 | 56 | 25
JOT-16 | 2028-04-01 | 4 | 2028 | 2028 | SPRING | 55 | 55 | 55 | 55 | 55 | 55 | 25 | 54 | 54 | 54 | 54 | 54 | 54 | 25
JOT-16 | 2028-05-01 | 5 | 2028 | 2028 | SPRING | 54 | 54 | 54 | 56 | 56 | 56 | 25 | 52 | 52 | 52 | 54 | 54 | 54 | 25
JOT-16 | 2028-06-01 | 6 | 2028 | 2028 | SUMMER | 52 | 52 | 52 | 54 | 54 | 54 | 25 | 50 | 50 | 50 | 52 | 52 | 52 | 25
JOT-16 | 2028-07-01 | 7 | 2028 | 2028 | SUMMER | 50 | 50 | 50 | 52 | 52 | 52 | 25 | 49 | 49 | 49 | 51 | 51 | 51 | 25
JOT-16 | 2028-08-01 | 8 | 2028 | 2028 | SUMMER | 50 | 50 | 50 | 52 | 52 | 52 | 25 | 49 | 49 | 49 | 51 | 51 | 51 | 25
JOT-16 | 2028-09-01 | 9 | 2028 | 2028 | SUMMER | 53 | 53 | 53 | 55 | 55 | 55 | 25 | 51 | 51 | 51 | 53 | 53 | 53 | 25
JOT-16 | 2028-10-01 | 10 | 2029 | 2028 | FALL | 55 | 55 | 55 | 55 | 55 | 55 | 25 | 54 | 54 | 54 | 54 | 54 | 54 | 25
JOT-16 | 2028-11-01 | 11 | 2029 | 2028 | FALL | 58 | 58 | 58 | 58 | 58 | 58 | 25 | 56 | 56 | 56 | 56 | 56 | 56 | 25
JOT-16 | 2028-12-01 | 12 | 2029 | 2028 | WINTER | 62 | 62 | 62 | 62 | 62 | 62 | 25 | 61 | 61 | 61 | 61 | 61 | 61 | 25
JOT-16 | 2029-01-01 | 1 | 2029 | 2029 | WINTER | 63 | 63 | 63 | 63 | 63 | 63 | 25 | 61 | 61 | 61 | 61 | 61 | 61 | 25
JOT-16 | 2029-02-01 | 2 | 2029 | 2029 | WINTER | 62 | 62 | 62 | 62 | 62 | 62 | 25 | 61 | 61 | 61 | 61 | 61 | 61 | 25
JOT-16 | 2029-03-01 | 3 | 2029 | 2029 | WINTER | 58 | 58 | 58 | 58 | 58 | 58 | 25 | 56 | 56 | 56 | 56 | 56 | 56 | 25
JOT-16 | 2029-04-01 | 4 | 2029 | 2029 | SPRING | 55 | 55 | 55 | 55 | 55 | 55 | 25 | 54 | 54 | 54 | 54 | 54 | 54 | 25
JOT-16 | 2029-05-01 | 5 | 2029 | 2029 | SPRING | 54 | 54 | 54 | 56 | 56 | 56 | 25 | 52 | 52 | 52 | 54 | 54 | 54 | 25
JOT-16 | 2029-06-01 | 6 | 2029 | 2029 | SUMMER | 52 | 52 | 52 | 54 | 54 | 54 | 25 | 50 | 50 | 50 | 52 | 52 | 52 | 25
JOT-16 | 2029-07-01 | 7 | 2029 | 2029 | SUMMER | 50 | 50 | 50 | 52 | 52 | 52 | 25 | 49 | 49 | 49 | 51 | 51 | 51 | 25
JOT-16 | 2029-08-01 | 8 | 2029 | 2029 | SUMMER | 50 | 50 | 50 | 52 | 52 | 52 | 25 | 49 | 49 | 49 | 51 | 51 | 51 | 25
JOT-16 | 2029-09-01 | 9 | 2029 | 2029 | SUMMER | 53 | 53 | 53 | 55 | 55 | 55 | 25 | 51 | 51 | 51 | 53 | 53 | 53 | 25
JOT-16 | 2029-10-01 | 10 | 2030 | 2029 | FALL | 55 | 55 | 55 | 55 | 55 | 55 | 25 | 54 | 54 | 54 | 54 | 54 | 54 | 25
JOT-16 | 2029-11-01 | 11 | 2030 | 2029 | FALL | 58 | 58 | 58 | 58 | 58 | 58 | 25 | 56 | 56 | 56 | 56 | 56 | 56 | 25
JOT-16 | 2029-12-01 | 12 | 2030 | 2029 | WINTER | 62 | 62 | 62 | 62 | 62 | 62 | 25 | 61 | 61 | 61 | 61 | 61 | 61 | 25
JOT-16 | 2030-01-01 | 1 | 2030 | 2030 | WINTER | 63 | 63 | 63 | 63 | 63 | 63 | 25 | 61 | 61 | 61 | 61 | 61 | 61 | 25
JOT-16 | 2030-02-01 | 2 | 2030 | 2030 | WINTER | 62 | 62 | 62 | 62 | 62 | 62 | 25 | 61 | 61 | 61 | 61 | 61 | 61 | 25
JOT-16 | 2030-03-01 | 3 | 2030 | 2030 | WINTER | 58 | 58 | 58 | 58 | 58 | 58 | 25 | 56 | 56 | 56 | 56 | 56 | 56 | 25
JOT-16 | 2030-04-01 | 4 | 2030 | 2030 | SPRING | 55 | 55 | 55 | 55 | 55 | 55 | 25 | 54 | 54 | 54 | 54 | 54 | 54 | 25
JOT-16 | 2030-05-01 | 5 | 2030 | 2030 | SPRING | 54 | 54 | 54 | 56 | 56 | 56 | 25 | 52 | 52 | 52 | 54 | 54 | 54 | 25
JOT-16 | 2030-06-01 | 6 | 2030 | 2030 | SUMMER | 52 | 52 | 52 | 54 | 54 | 54 | 25 | 50 | 50 | 50 | 52 | 52 | 52 | 25
JOT-16 | 2030-07-01 | 7 | 2030 | 2030 | SUMMER | 50 | 50 | 50 | 52 | 52 | 52 | 25 | 49 | 49 | 49 | 51 | 51 | 51 | 25
JOT-16 | 2030-08-01 | 8 | 2030 | 2030 | SUMMER | 50 | 50 | 50 | 52 | 52 | 52 | 25 | 49 | 49 | 49 | 51 | 51 | 51 | 25
JOT-16 | 2030-09-01 | 9 | 2030 | 2030 | SUMMER | 53 | 53 | 53 | 55 | 55 | 55 | 25 | 51 | 51 | 51 | 53 | 53 | 53 | 25
JOT-16 | 2030-10-01 | 10 | 2031 | 2030 | FALL | 55 | 55 | 55 | 55 | 55 | 55 | 25 | 54 | 54 | 54 | 54 | 54 | 54 | 25
JOT-16 | 2030-11-01 | 11 | 2031 | 2030 | FALL | 58 | 58 | 58 | 58 | 58 | 58 | 25 | 56 | 56 | 56 | 56 | 56 | 56 | 25
JOT-16 | 2030-12-01 | 12 | 2031 | 2030 | WINTER | 62 | 62 | 62 | 62 | 62 | 62 | 25 | 61 | 61 | 61 | 61 | 61 | 61 | 25
JOT-16 | 2031-01-01 | 1 | 2031 | 2031 | WINTER | 63 | 63 | 63 | 63 | 63 | 63 | 25 | 61 | 61 | 61 | 61 | 61 | 61 | 25
JOT-16 | 2031-02-01 | 2 | 2031 | 2031 | WINTER | 62 | 62 | 62 | 62 | 62 | 62 | 25 | 61 | 61 | 61 | 61 | 61 | 61 | 25
JOT-16 | 2031-03-01 | 3 | 2031 | 2031 | WINTER | 58 | 58 | 58 | 58 | 58 | 58 | 25 | 56 | 56 | 56 | 56 | 56 | 56 | 25
JOT-16 | 2031-04-01 | 4 | 2031 | 2031 | SPRING | 55 | 55 | 55 | 55 | 55 | 55 | 25 | 54 | 54 | 54 | 54 | 54 | 54 | 25
JOT-16 | 2031-05-01 | 5 | 2031 | 2031 | SPRING | 54 | 54 | 54 | 56 | 56 | 56 | 25 | 52 | 52 | 52 | 54 | 54 | 54 | 25
JOT-16 | 2031-06-01 | 6 | 2031 | 2031 | SUMMER | 52 | 52 | 52 | 54 | 54 | 54 | 25 | 50 | 50 | 50 | 52 | 52 | 52 | 25
JOT-16 | 2031-07-01 | 7 | 2031 | 2031 | SUMMER | 50 | 50 | 50 | 52 | 52 | 52 | 25 | 49 | 49 | 49 | 51 | 51 | 51 | 25
JOT-16 | 2031-08-01 | 8 | 2031 | 2031 | SUMMER | 50 | 50 | 50 | 52 | 52 | 52 | 25 | 49 | 49 | 49 | 51 | 51 | 51 | 25
JOT-16 | 2031-09-01 | 9 | 2031 | 2031 | SUMMER | 53 | 53 | 53 | 55 | 55 | 55 | 25 | 51 | 51 | 51 | 53 | 53 | 53 | 25
JOT-16 | 2031-10-01 | 10 | 2032 | 2031 | FALL | 55 | 55 | 55 | 55 | 55 | 55 | 25 | 54 | 54 | 54 | 54 | 54 | 54 | 25
JOT-16 | 2031-11-01 | 11 | 2032 | 2031 | FALL | 58 | 58 | 58 | 58 | 58 | 58 | 25 | 56 | 56 | 56 | 56 | 56 | 56 | 25
JOT-16 | 2031-12-01 | 12 | 2032 | 2031 | WINTER | 62 | 62 | 62 | 62 | 62 | 62 | 25 | 61 | 61 | 61 | 61 | 61 | 61 | 25
JOT-16 | 2032-01-01 | 1 | 2032 | 2032 | WINTER | 63 | 63 | 63 | 63 | 63 | 63 | 25 | 61 | 61 | 61 | 61 | 61 | 61 | 25
JOT-16 | 2032-02-01 | 2 | 2032 | 2032 | WINTER | 62 | 62 | 62 | 62 | 62 | 62 | 25 | 61 | 61 | 61 | 61 | 61 | 61 | 25
JOT-16 | 2032-03-01 | 3 | 2032 | 2032 | WINTER | 58 | 58 | 58 | 58 | 58 | 58 | 25 | 56 | 56 | 56 | 56 | 56 | 56 | 25
JOT-16 | 2032-04-01 | 4 | 2032 | 2032 | SPRING | 55 | 55 | 55 | 55 | 55 | 55 | 25 | 54 | 54 | 54 | 54 | 54 | 54 | 25
JOT-16 | 2032-05-01 | 5 | 2032 | 2032 | SPRING | 54 | 54 | 54 | 56 | 56 | 56 | 25 | 52 | 52 | 52 | 54 | 54 | 54 | 25
JOT-16 | 2032-06-01 | 6 | 2032 | 2032 | SUMMER | 52 | 52 | 52 | 54 | 54 | 54 | 25 | 50 | 50 | 50 | 52 | 52 | 52 | 25
JOT-16 | 2032-07-01 | 7 | 2032 | 2032 | SUMMER | 50 | 50 | 50 | 52 | 52 | 52 | 25 | 49 | 49 | 49 | 51 | 51 | 51 | 25
JOT-16 | 2032-08-01 | 8 | 2032 | 2032 | SUMMER | 50 | 50 | 50 | 52 | 52 | 52 | 25 | 49 | 49 | 49 | 51 | 51 | 51 | 25
JOT-16 | 2032-09-01 | 9 | 2032 | 2032 | SUMMER | 53 | 53 | 53 | 55 | 55 | 55 | 25 | 51 | 51 | 51 | 53 | 53 | 53 | 25
JOT-16 | 2032-10-01 | 10 | 2033 | 2032 | FALL | 55 | 55 | 55 | 55 | 55 | 55 | 25 | 54 | 54 | 54 | 54 | 54 | 54 | 25
JOT-16 | 2032-11-01 | 11 | 2033 | 2032 | FALL | 58 | 58 | 58 | 58 | 58 | 58 | 25 | 56 | 56 | 56 | 56 | 56 | 56 | 25
JOT-16 | 2032-12-01 | 12 | 2033 | 2032 | WINTER | 62 | 62 | 62 | 62 | 62 | 62 | 25 | 61 | 61 | 61 | 61 | 61 | 61 | 25
JOT-16 | 2033-01-01 | 1 | 2033 | 2033 | WINTER | 63 | 63 | 63 | 63 | 63 | 63 | 25 | 61 | 61 | 61 | 61 | 61 | 61 | 25
JOT-16 | 2033-02-01 | 2 | 2033 | 2033 | WINTER | 62 | 62 | 62 | 62 | 62 | 62 | 25 | 61 | 61 | 61 | 61 | 61 | 61 | 25
JOT-16 | 2033-03-01 | 3 | 2033 | 2033 | WINTER | 58 | 58 | 58 | 58 | 58 | 58 | 25 | 56 | 56 | 56 | 56 | 56 | 56 | 25
JOT-16 | 2033-04-01 | 4 | 2033 | 2033 | SPRING | 55 | 55 | 55 | 55 | 55 | 55 | 25 | 54 | 54 | 54 | 54 | 54 | 54 | 25
JOT-16 | 2033-05-01 | 5 | 2033 | 2033 | SPRING | 54 | 54 | 54 | 56 | 56 | 56 | 25 | 52 | 52 | 52 | 54 | 54 | 54 | 25
JOT-16 | 2033-06-01 | 6 | 2033 | 2033 | SUMMER | 52 | 52 | 52 | 54 | 54 | 54 | 25 | 50 | 50 | 50 | 52 | 52 | 52 | 25
JOT-16 | 2033-07-01 | 7 | 2033 | 2033 | SUMMER | 50 | 50 | 50 | 52 | 52 | 52 | 25 | 49 | 49 | 49 | 51 | 51 | 51 | 25
JOT-16 | 2033-08-01 | 8 | 2033 | 2033 | SUMMER | 50 | 50 | 50 | 52 | 52 | 52 | 25 | 49 | 49 | 49 | 51 | 51 | 51 | 25
JOT-16 | 2033-09-01 | 9 | 2033 | 2033 | SUMMER | 53 | 53 | 53 | 55 | 55 | 55 | 25 | 51 | 51 | 51 | 53 | 53 | 53 | 25
JOT-16 | 2033-10-01 | 10 | 2034 | 2033 | FALL | 55 | 55 | 55 | 55 | 55 | 55 | 25 | 54 | 54 | 54 | 54 | 54 | 54 | 25
JOT-16 | 2033-11-01 | 11 | 2034 | 2033 | FALL | 58 | 58 | 58 | 58 | 58 | 58 | 25 | 56 | 56 | 56 | 56 | 56 | 56 | 25
JOT-16 | 2033-12-01 | 12 | 2034 | 2033 | WINTER | 62 | 62 | 62 | 62 | 62 | 62 | 25 | 61 | 61 | 61 | 61 | 61 | 61 | 25
JOT-16 | 2034-01-01 | 1 | 2034 | 2034 | WINTER | 63 | 63 | 63 | 63 | 63 | 63 | 25 | 61 | 61 | 61 | 61 | 61 | 61 | 25
JOT-16 | 2034-02-01 | 2 | 2034 | 2034 | WINTER | 62 | 62 | 62 | 62 | 62 | 62 | 25 | 61 | 61 | 61 | 61 | 61 | 61 | 25
JOT-16 | 2034-03-01 | 3 | 2034 | 2034 | WINTER | 58 | 58 | 58 | 58 | 58 | 58 | 25 | 56 | 56 | 56 | 56 | 56 | 56 | 25
JOT-16 | 2034-04-01 | 4 | 2034 | 2034 | SPRING | 55 | 55 | 55 | 55 | 55 | 55 | 25 | 54 | 54 | 54 | 54 | 54 | 54 | 25
JOT-16 | 2034-05-01 | 5 | 2034 | 2034 | SPRING | 54 | 54 | 54 | 56 | 56 | 56 | 25 | 52 | 52 | 52 | 54 | 54 | 54 | 25
JOT-16 | 2034-06-01 | 6 | 2034 | 2034 | SUMMER | 52 | 52 | 52 | 54 | 54 | 54 | 25 | 50 | 50 | 50 | 52 | 52 | 52 | 25
JOT-16 | 2034-07-01 | 7 | 2034 | 2034 | SUMMER | 50 | 50 | 50 | 52 | 52 | 52 | 25 | 49 | 49 | 49 | 51 | 51 | 51 | 25
JOT-16 | 2034-08-01 | 8 | 2034 | 2034 | SUMMER | 50 | 50 | 50 | 52 | 52 | 52 | 25 | 49 | 49 | 49 | 51 | 51 | 51 | 25
JOT-16 | 2034-09-01 | 9 | 2034 | 2034 | SUMMER | 53 | 53 | 53 | 55 | 55 | 55 | 25 | 51 | 51 | 51 | 53 | 53 | 53 | 25
JOT-16 | 2034-10-01 | 10 | 2035 | 2034 | FALL | 55 | 55 | 55 | 55 | 55 | 55 | 25 | 54 | 54 | 54 | 54 | 54 | 54 | 25
JOT-16 | 2034-11-01 | 11 | 2035 | 2034 | FALL | 58 | 58 | 58 | 58 | 58 | 58 | 25 | 56 | 56 | 56 | 56 | 56 | 56 | 25
JOT-16 | 2034-12-01 | 12 | 2035 | 2034 | WINTER | 62 | 62 | 62 | 62 | 62 | 62 | 25 | 61 | 61 | 61 | 61 | 61 | 61 | 25
JOT-16 | 2035-01-01 | 1 | 2035 | 2035 | WINTER | 63 | 63 | 63 | 63 | 63 | 63 | 25 | 61 | 61 | 61 | 61 | 61 | 61 | 25
JOT-16 | 2035-02-01 | 2 | 2035 | 2035 | WINTER | 62 | 62 | 62 | 62 | 62 | 62 | 25 | 61 | 61 | 61 | 61 | 61 | 61 | 25
JOT-16 | 2035-03-01 | 3 | 2035 | 2035 | WINTER | 58 | 58 | 58 | 58 | 58 | 58 | 25 | 56 | 56 | 56 | 56 | 56 | 56 | 25
JOT-16 | 2035-04-01 | 4 | 2035 | 2035 | SPRING | 55 | 55 | 55 | 55 | 55 | 55 | 25 | 54 | 54 | 54 | 54 | 54 | 54 | 25
JOT-16 | 2035-05-01 | 5 | 2035 | 2035 | SPRING | 54 | 54 | 54 | 56 | 56 | 56 | 25 | 52 | 52 | 52 | 54 | 54 | 54 | 25
JOT-16 | 2035-06-01 | 6 | 2035 | 2035 | SUMMER | 52 | 52 | 52 | 54 | 54 | 54 | 25 | 50 | 50 | 50 | 52 | 52 | 52 | 25
JOT-16 | 2035-07-01 | 7 | 2035 | 2035 | SUMMER | 50 | 50 | 50 | 52 | 52 | 52 | 25 | 49 | 49 | 49 | 51 | 51 | 51 | 25
JOT-16 | 2035-08-01 | 8 | 2035 | 2035 | SUMMER | 50 | 50 | 50 | 52 | 52 | 52 | 25 | 49 | 49 | 49 | 51 | 51 | 51 | 25
JOT-16 | 2035-09-01 | 9 | 2035 | 2035 | SUMMER | 53 | 53 | 53 | 55 | 55 | 55 | 25 | 51 | 51 | 51 | 53 | 53 | 53 | 25
JOT-16 | 2035-10-01 | 10 | 2036 | 2035 | FALL | 55 | 55 | 55 | 55 | 55 | 55 | 25 | 54 | 54 | 54 | 54 | 54 | 54 | 25
JOT-16 | 2035-11-01 | 11 | 2036 | 2035 | FALL | 58 | 58 | 58 | 58 | 58 | 58 | 25 | 56 | 56 | 56 | 56 | 56 | 56 | 25
JOT-16 | 2035-12-01 | 12 | 2036 | 2035 | WINTER | 62 | 62 | 62 | 62 | 62 | 62 | 25 | 61 | 61 | 61 | 61 | 61 | 61 | 25
JOT-16 | 2036-01-01 | 1 | 2036 | 2036 | WINTER | 63 | 63 | 63 | 63 | 63 | 63 | 25 | 61 | 61 | 61 | 61 | 61 | 61 | 25
JOT-16 | 2036-02-01 | 2 | 2036 | 2036 | WINTER | 62 | 62 | 62 | 62 | 62 | 62 | 25 | 61 | 61 | 61 | 61 | 61 | 61 | 25
JOT-16 | 2036-03-01 | 3 | 2036 | 2036 | WINTER | 58 | 58 | 58 | 58 | 58 | 58 | 25 | 56 | 56 | 56 | 56 | 56 | 56 | 25
JOT-16 | 2036-04-01 | 4 | 2036 | 2036 | SPRING | 55 | 55 | 55 | 55 | 55 | 55 | 25 | 54 | 54 | 54 | 54 | 54 | 54 | 25
JOT-16 | 2036-05-01 | 5 | 2036 | 2036 | SPRING | 54 | 54 | 54 | 56 | 56 | 56 | 25 | 52 | 52 | 52 | 54 | 54 | 54 | 25
JOT-16 | 2036-06-01 | 6 | 2036 | 2036 | SUMMER | 52 | 52 | 52 | 54 | 54 | 54 | 25 | 50 | 50 | 50 | 52 | 52 | 52 | 25
JOT-16 | 2036-07-01 | 7 | 2036 | 2036 | SUMMER | 50 | 50 | 50 | 52 | 52 | 52 | 25 | 49 | 49 | 49 | 51 | 51 | 51 | 25
JOT-16 | 2036-08-01 | 8 | 2036 | 2036 | SUMMER | 50 | 50 | 50 | 52 | 52 | 52 | 25 | 49 | 49 | 49 | 51 | 51 | 51 | 25
JOT-16 | 2036-09-01 | 9 | 2036 | 2036 | SUMMER | 53 | 53 | 53 | 55 | 55 | 55 | 25 | 51 | 51 | 51 | 53 | 53 | 53 | 25
JOT-16 | 2036-10-01 | 10 | 2037 | 2036 | FALL | 55 | 55 | 55 | 55 | 55 | 55 | 25 | 54 | 54 | 54 | 54 | 54 | 54 | 25
JOT-16 | 2036-11-01 | 11 | 2037 | 2036 | FALL | 58 | 58 | 58 | 58 | 58 | 58 | 25 | 56 | 56 | 56 | 56 | 56 | 56 | 25
JOT-16 | 2036-12-01 | 12 | 2037 | 2036 | WINTER | 62 | 62 | 62 | 62 | 62 | 62 | 25 | 61 | 61 | 61 | 61 | 61 | 61 | 25
JOT-16 | 2037-01-01 | 1 | 2037 | 2037 | WINTER | 63 | 63 | 63 | 63 | 63 | 63 | 25 | 61 | 61 | 61 | 61 | 61 | 61 | 25
JOT-16 | 2037-02-01 | 2 | 2037 | 2037 | WINTER | 62 | 62 | 62 | 62 | 62 | 62 | 25 | 61 | 61 | 61 | 61 | 61 | 61 | 25
JOT-16 | 2037-03-01 | 3 | 2037 | 2037 | WINTER | 58 | 58 | 58 | 58 | 58 | 58 | 25 | 56 | 56 | 56 | 56 | 56 | 56 | 25
JOT-16 | 2037-04-01 | 4 | 2037 | 2037 | SPRING | 55 | 55 | 55 | 55 | 55 | 55 | 25 | 54 | 54 | 54 | 54 | 54 | 54 | 25
JOT-16 | 2037-05-01 | 5 | 2037 | 2037 | SPRING | 54 | 54 | 54 | 56 | 56 | 56 | 25 | 52 | 52 | 52 | 54 | 54 | 54 | 25
JOT-16 | 2037-06-01 | 6 | 2037 | 2037 | SUMMER | 52 | 52 | 52 | 54 | 54 | 54 | 25 | 50 | 50 | 50 | 52 | 52 | 52 | 25
JOT-16 | 2037-07-01 | 7 | 2037 | 2037 | SUMMER | 50 | 50 | 50 | 52 | 52 | 52 | 25 | 49 | 49 | 49 | 51 | 51 | 51 | 25
JOT-16 | 2037-08-01 | 8 | 2037 | 2037 | SUMMER | 50 | 50 | 50 | 52 | 52 | 52 | 25 | 49 | 49 | 49 | 51 | 51 | 51 | 25
JOT-16 | 2037-09-01 | 9 | 2037 | 2037 | SUMMER | 53 | 53 | 53 | 55 | 55 | 55 | 25 | 51 | 51 | 51 | 53 | 53 | 53 | 25
JOT-16 | 2037-10-01 | 10 | 2038 | 2037 | FALL | 55 | 55 | 55 | 55 | 55 | 55 | 25 | 54 | 54 | 54 | 54 | 54 | 54 | 25
JOT-16 | 2037-11-01 | 11 | 2038 | 2037 | FALL | 58 | 58 | 58 | 58 | 58 | 58 | 25 | 56 | 56 | 56 | 56 | 56 | 56 | 25
JOT-16 | 2037-12-01 | 12 | 2038 | 2037 | WINTER | 62 | 62 | 62 | 62 | 62 | 62 | 25 | 61 | 61 | 61 | 61 | 61 | 61 | 25
JOT-16 | 2038-01-01 | 1 | 2038 | 2038 | WINTER | 63 | 63 | 63 | 63 | 63 | 63 | 25 | 61 | 61 | 61 | 61 | 61 | 61 | 25
JOT-16 | 2038-02-01 | 2 | 2038 | 2038 | WINTER | 62 | 62 | 62 | 62 | 62 | 62 | 25 | 61 | 61 | 61 | 61 | 61 | 61 | 25
JOT-16 | 2038-03-01 | 3 | 2038 | 2038 | WINTER | 58 | 58 | 58 | 58 | 58 | 58 | 25 | 56 | 56 | 56 | 56 | 56 | 56 | 25
JOT-16 | 2038-04-01 | 4 | 2038 | 2038 | SPRING | 55 | 55 | 55 | 55 | 55 | 55 | 25 | 54 | 54 | 54 | 54 | 54 | 54 | 25
JOT-16 | 2038-05-01 | 5 | 2038 | 2038 | SPRING | 54 | 54 | 54 | 56 | 56 | 56 | 25 | 52 | 52 | 52 | 54 | 54 | 54 | 25
JOT-16 | 2038-06-01 | 6 | 2038 | 2038 | SUMMER | 52 | 52 | 52 | 54 | 54 | 54 | 25 | 50 | 50 | 50 | 52 | 52 | 52 | 25
JOT-16 | 2038-07-01 | 7 | 2038 | 2038 | SUMMER | 50 | 50 | 50 | 52 | 52 | 52 | 25 | 49 | 49 | 49 | 51 | 51 | 51 | 25
JOT-16 | 2038-08-01 | 8 | 2038 | 2038 | SUMMER | 50 | 50 | 50 | 52 | 52 | 52 | 25 | 49 | 49 | 49 | 51 | 51 | 51 | 25
JOT-16 | 2038-09-01 | 9 | 2038 | 2038 | SUMMER | 53 | 53 | 53 | 55 | 55 | 55 | 25 | 51 | 51 | 51 | 53 | 53 | 53 | 25
JOT-16 | 2038-10-01 | 10 | 2039 | 2038 | FALL | 55 | 55 | 55 | 55 | 55 | 55 | 25 | 54 | 54 | 54 | 54 | 54 | 54 | 25
JOT-16 | 2038-11-01 | 11 | 2039 | 2038 | FALL | 58 | 58 | 58 | 58 | 58 | 58 | 25 | 56 | 56 | 56 | 56 | 56 | 56 | 25
JOT-16 | 2038-12-01 | 12 | 2039 | 2038 | WINTER | 62 | 62 | 62 | 62 | 62 | 62 | 25 | 61 | 61 | 61 | 61 | 61 | 61 | 25
JOT-16 | 2039-01-01 | 1 | 2039 | 2039 | WINTER | 63 | 63 | 63 | 63 | 63 | 63 | 25 | 61 | 61 | 61 | 61 | 61 | 61 | 25
JOT-16 | 2039-02-01 | 2 | 2039 | 2039 | WINTER | 62 | 62 | 62 | 62 | 62 | 62 | 25 | 61 | 61 | 61 | 61 | 61 | 61 | 25
JOT-16 | 2039-03-01 | 3 | 2039 | 2039 | WINTER | 58 | 58 | 58 | 58 | 58 | 58 | 25 | 56 | 56 | 56 | 56 | 56 | 56 | 25
JOT-16 | 2039-04-01 | 4 | 2039 | 2039 | SPRING | 55 | 55 | 55 | 55 | 55 | 55 | 25 | 54 | 54 | 54 | 54 | 54 | 54 | 25
JOT-16 | 2039-05-01 | 5 | 2039 | 2039 | SPRING | 54 | 54 | 54 | 56 | 56 | 56 | 25 | 52 | 52 | 52 | 54 | 54 | 54 | 25
JOT-16 | 2039-06-01 | 6 | 2039 | 2039 | SUMMER | 52 | 52 | 52 | 54 | 54 | 54 | 25 | 50 | 50 | 50 | 52 | 52 | 52 | 25
JOT-16 | 2039-07-01 | 7 | 2039 | 2039 | SUMMER | 50 | 50 | 50 | 52 | 52 | 52 | 25 | 49 | 49 | 49 | 51 | 51 | 51 | 25
JOT-16 | 2039-08-01 | 8 | 2039 | 2039 | SUMMER | 50 | 50 | 50 | 52 | 52 | 52 | 25 | 49 | 49 | 49 | 51 | 51 | 51 | 25
JOT-16 | 2039-09-01 | 9 | 2039 | 2039 | SUMMER | 53 | 53 | 53 | 55 | 55 | 55 | 25 | 51 | 51 | 51 | 53 | 53 | 53 | 25
JOT-16 | 2039-10-01 | 10 | 2040 | 2039 | FALL | 55 | 55 | 55 | 55 | 55 | 55 | 25 | 54 | 54 | 54 | 54 | 54 | 54 | 25
JOT-16 | 2039-11-01 | 11 | 2040 | 2039 | FALL | 58 | 58 | 58 | 58 | 58 | 58 | 25 | 56 | 56 | 56 | 56 | 56 | 56 | 25
JOT-16 | 2039-12-01 | 12 | 2040 | 2039 | WINTER | 62 | 62 | 62 | 62 | 62 | 62 | 25 | 61 | 61 | 61 | 61 | 61 | 61 | 25
JOT-16 | 2040-01-01 | 1 | 2040 | 2040 | WINTER | 63 | 63 | 63 | 63 | 63 | 63 | 25 | 61 | 61 | 61 | 61 | 61 | 61 | 25
JOT-16 | 2040-02-01 | 2 | 2040 | 2040 | WINTER | 62 | 62 | 62 | 62 | 62 | 62 | 25 | 61 | 61 | 61 | 61 | 61 | 61 | 25
JOT-16 | 2040-03-01 | 3 | 2040 | 2040 | WINTER | 58 | 58 | 58 | 58 | 58 | 58 | 25 | 56 | 56 | 56 | 56 | 56 | 56 | 25
JOT-16 | 2040-04-01 | 4 | 2040 | 2040 | SPRING | 55 | 55 | 55 | 55 | 55 | 55 | 25 | 54 | 54 | 54 | 54 | 54 | 54 | 25
JOT-16 | 2040-05-01 | 5 | 2040 | 2040 | SPRING | 54 | 54 | 54 | 56 | 56 | 56 | 25 | 52 | 52 | 52 | 54 | 54 | 54 | 25
JOT-16 | 2040-06-01 | 6 | 2040 | 2040 | SUMMER | 52 | 52 | 52 | 54 | 54 | 54 | 25 | 50 | 50 | 50 | 52 | 52 | 52 | 25
JOT-16 | 2040-07-01 | 7 | 2040 | 2040 | SUMMER | 50 | 50 | 50 | 52 | 52 | 52 | 25 | 49 | 49 | 49 | 51 | 51 | 51 | 25
JOT-16 | 2040-08-01 | 8 | 2040 | 2040 | SUMMER | 50 | 50 | 50 | 52 | 52 | 52 | 25 | 49 | 49 | 49 | 51 | 51 | 51 | 25
JOT-16 | 2040-09-01 | 9 | 2040 | 2040 | SUMMER | 53 | 53 | 53 | 55 | 55 | 55 | 25 | 51 | 51 | 51 | 53 | 53 | 53 | 25
JOT-16 | 2040-10-01 | 10 | 2041 | 2040 | FALL | 55 | 55 | 55 | 55 | 55 | 55 | 25 | 54 | 54 | 54 | 54 | 54 | 54 | 25
JOT-16 | 2040-11-01 | 11 | 2041 | 2040 | FALL | 58 | 58 | 58 | 58 | 58 | 58 | 25 | 56 | 56 | 56 | 56 | 56 | 56 | 25
JOT-16 | 2040-12-01 | 12 | 2041 | 2040 | WINTER | 62 | 62 | 62 | 62 | 62 | 62 | 25 | 61 | 61 | 61 | 61 | 61 | 61 | 25
JOT-16 | 2041-01-01 | 1 | 2041 | 2041 | WINTER | 63 | 63 | 63 | 63 | 63 | 63 | 25 | 61 | 61 | 61 | 61 | 61 | 61 | 25
JOT-16 | 2041-02-01 | 2 | 2041 | 2041 | WINTER | 62 | 62 | 62 | 62 | 62 | 62 | 25 | 61 | 61 | 61 | 61 | 61 | 61 | 25
JOT-16 | 2041-03-01 | 3 | 2041 | 2041 | WINTER | 58 | 58 | 58 | 58 | 58 | 58 | 25 | 56 | 56 | 56 | 56 | 56 | 56 | 25
JOT-16 | 2041-04-01 | 4 | 2041 | 2041 | SPRING | 55 | 55 | 55 | 55 | 55 | 55 | 25 | 54 | 54 | 54 | 54 | 54 | 54 | 25
JOT-16 | 2041-05-01 | 5 | 2041 | 2041 | SPRING | 54 | 54 | 54 | 56 | 56 | 56 | 25 | 52 | 52 | 52 | 54 | 54 | 54 | 25
JOT-16 | 2041-06-01 | 6 | 2041 | 2041 | SUMMER | 52 | 52 | 52 | 54 | 54 | 54 | 25 | 50 | 50 | 50 | 52 | 52 | 52 | 25
JOT-16 | 2041-07-01 | 7 | 2041 | 2041 | SUMMER | 50 | 50 | 50 | 52 | 52 | 52 | 25 | 49 | 49 | 49 | 51 | 51 | 51 | 25
JOT-16 | 2041-08-01 | 8 | 2041 | 2041 | SUMMER | 50 | 50 | 50 | 52 | 52 | 52 | 25 | 49 | 49 | 49 | 51 | 51 | 51 | 25
JOT-16 | 2041-09-01 | 9 | 2041 | 2041 | SUMMER | 53 | 53 | 53 | 55 | 55 | 55 | 25 | 51 | 51 | 51 | 53 | 53 | 53 | 25
JOT-16 | 2041-10-01 | 10 | 2042 | 2041 | FALL | 55 | 55 | 55 | 55 | 55 | 55 | 25 | 54 | 54 | 54 | 54 | 54 | 54 | 25
JOT-16 | 2041-11-01 | 11 | 2042 | 2041 | FALL | 58 | 58 | 58 | 58 | 58 | 58 | 25 | 56 | 56 | 56 | 56 | 56 | 56 | 25
JOT-16 | 2041-12-01 | 12 | 2042 | 2041 | WINTER | 62 | 62 | 62 | 62 | 62 | 62 | 25 | 61 | 61 | 61 | 61 | 61 | 61 | 25
JOT-16 | 2042-01-01 | 1 | 2042 | 2042 | WINTER | 63 | 63 | 63 | 63 | 63 | 63 | 25 | 61 | 61 | 61 | 61 | 61 | 61 | 25
JOT-16 | 2042-02-01 | 2 | 2042 | 2042 | WINTER | 62 | 62 | 62 | 62 | 62 | 62 | 25 | 61 | 61 | 61 | 61 | 61 | 61 | 25
JOT-16 | 2042-03-01 | 3 | 2042 | 2042 | WINTER | 58 | 58 | 58 | 58 | 58 | 58 | 25 | 56 | 56 | 56 | 56 | 56 | 56 | 25
JOT-16 | 2042-04-01 | 4 | 2042 | 2042 | SPRING | 55 | 55 | 55 | 55 | 55 | 55 | 25 | 54 | 54 | 54 | 54 | 54 | 54 | 25
JOT-16 | 2042-05-01 | 5 | 2042 | 2042 | SPRING | 54 | 54 | 54 | 56 | 56 | 56 | 25 | 52 | 52 | 52 | 54 | 54 | 54 | 25
JOT-16 | 2042-06-01 | 6 | 2042 | 2042 | SUMMER | 52 | 52 | 52 | 54 | 54 | 54 | 25 | 50 | 50 | 50 | 52 | 52 | 52 | 25
JOT-16 | 2042-07-01 | 7 | 2042 | 2042 | SUMMER | 50 | 50 | 50 | 52 | 52 | 52 | 25 | 49 | 49 | 49 | 51 | 51 | 51 | 25
JOT-16 | 2042-08-01 | 8 | 2042 | 2042 | SUMMER | 50 | 50 | 50 | 52 | 52 | 52 | 25 | 49 | 49 | 49 | 51 | 51 | 51 | 25
JOT-16 | 2042-09-01 | 9 | 2042 | 2042 | SUMMER | 53 | 53 | 53 | 55 | 55 | 55 | 25 | 51 | 51 | 51 | 53 | 53 | 53 | 25
JOT-16 | 2042-10-01 | 10 | 2043 | 2042 | FALL | 55 | 55 | 55 | 55 | 55 | 55 | 25 | 54 | 54 | 54 | 54 | 54 | 54 | 25
JOT-16 | 2042-11-01 | 11 | 2043 | 2042 | FALL | 58 | 58 | 58 | 58 | 58 | 58 | 25 | 56 | 56 | 56 | 56 | 56 | 56 | 25
JOT-16 | 2042-12-01 | 12 | 2043 | 2042 | WINTER | 62 | 62 | 62 | 62 | 62 | 62 | 25 | 61 | 61 | 61 | 61 | 61 | 61 | 25
JOT-16 | 2043-01-01 | 1 | 2043 | 2043 | WINTER | 63 | 63 | 63 | 63 | 63 | 63 | 25 | 61 | 61 | 61 | 61 | 61 | 61 | 25
JOT-16 | 2043-02-01 | 2 | 2043 | 2043 | WINTER | 62 | 62 | 62 | 62 | 62 | 62 | 25 | 61 | 61 | 61 | 61 | 61 | 61 | 25
JOT-16 | 2043-03-01 | 3 | 2043 | 2043 | WINTER | 58 | 58 | 58 | 58 | 58 | 58 | 25 | 56 | 56 | 56 | 56 | 56 | 56 | 25
JOT-16 | 2043-04-01 | 4 | 2043 | 2043 | SPRING | 55 | 55 | 55 | 55 | 55 | 55 | 25 | 54 | 54 | 54 | 54 | 54 | 54 | 25
JOT-16 | 2043-05-01 | 5 | 2043 | 2043 | SPRING | 54 | 54 | 54 | 56 | 56 | 56 | 25 | 52 | 52 | 52 | 54 | 54 | 54 | 25
JOT-16 | 2043-06-01 | 6 | 2043 | 2043 | SUMMER | 52 | 52 | 52 | 54 | 54 | 54 | 25 | 50 | 50 | 50 | 52 | 52 | 52 | 25
JOT-16 | 2043-07-01 | 7 | 2043 | 2043 | SUMMER | 50 | 50 | 50 | 52 | 52 | 52 | 25 | 49 | 49 | 49 | 51 | 51 | 51 | 25
JOT-16 | 2043-08-01 | 8 | 2043 | 2043 | SUMMER | 50 | 50 | 50 | 52 | 52 | 52 | 25 | 49 | 49 | 49 | 51 | 51 | 51 | 25
JOT-16 | 2043-09-01 | 9 | 2043 | 2043 | SUMMER | 53 | 53 | 53 | 55 | 55 | 55 | 25 | 51 | 51 | 51 | 53 | 53 | 53 | 25
JOT-16 | 2043-10-01 | 10 | 2044 | 2043 | FALL | 55 | 55 | 55 | 55 | 55 | 55 | 25 | 54 | 54 | 54 | 54 | 54 | 54 | 25
JOT-16 | 2043-11-01 | 11 | 2044 | 2043 | FALL | 58 | 58 | 58 | 58 | 58 | 58 | 25 | 56 | 56 | 56 | 56 | 56 | 56 | 25
JOT-16 | 2043-12-01 | 12 | 2044 | 2043 | WINTER | 62 | 62 | 62 | 62 | 62 | 62 | 25 | 61 | 61 | 61 | 61 | 61 | 61 | 25
JOT-16 | 2044-01-01 | 1 | 2044 | 2044 | WINTER | 63 | 63 | 63 | 63 | 63 | 63 | 25 | 61 | 61 | 61 | 61 | 61 | 61 | 25
JOT-16 | 2044-02-01 | 2 | 2044 | 2044 | WINTER | 62 | 62 | 62 | 62 | 62 | 62 | 25 | 61 | 61 | 61 | 61 | 61 | 61 | 25
JOT-16 | 2044-03-01 | 3 | 2044 | 2044 | WINTER | 58 | 58 | 58 | 58 | 58 | 58 | 25 | 56 | 56 | 56 | 56 | 56 | 56 | 25
JOT-16 | 2044-04-01 | 4 | 2044 | 2044 | SPRING | 55 | 55 | 55 | 55 | 55 | 55 | 25 | 54 | 54 | 54 | 54 | 54 | 54 | 25
JOT-16 | 2044-05-01 | 5 | 2044 | 2044 | SPRING | 54 | 54 | 54 | 56 | 56 | 56 | 25 | 52 | 52 | 52 | 54 | 54 | 54 | 25
JOT-16 | 2044-06-01 | 6 | 2044 | 2044 | SUMMER | 52 | 52 | 52 | 54 | 54 | 54 | 25 | 50 | 50 | 50 | 52 | 52 | 52 | 25
JOT-16 | 2044-07-01 | 7 | 2044 | 2044 | SUMMER | 50 | 50 | 50 | 52 | 52 | 52 | 25 | 49 | 49 | 49 | 51 | 51 | 51 | 25
JOT-16 | 2044-08-01 | 8 | 2044 | 2044 | SUMMER | 50 | 50 | 50 | 52 | 52 | 52 | 25 | 49 | 49 | 49 | 51 | 51 | 51 | 25
JOT-16 | 2044-09-01 | 9 | 2044 | 2044 | SUMMER | 53 | 53 | 53 | 55 | 55 | 55 | 25 | 51 | 51 | 51 | 53 | 53 | 53 | 25
JOT-16 | 2044-10-01 | 10 | 2045 | 2044 | FALL | 55 | 55 | 55 | 55 | 55 | 55 | 25 | 54 | 54 | 54 | 54 | 54 | 54 | 25
JOT-16 | 2044-11-01 | 11 | 2045 | 2044 | FALL | 58 | 58 | 58 | 58 | 58 | 58 | 25 | 56 | 56 | 56 | 56 | 56 | 56 | 25
JOT-16 | 2044-12-01 | 12 | 2045 | 2044 | WINTER | 62 | 62 | 62 | 62 | 62 | 62 | 25 | 61 | 61 | 61 | 61 | 61 | 61 | 25
JOT-16 | 2045-01-01 | 1 | 2045 | 2045 | WINTER | 63 | 63 | 63 | 63 | 63 | 63 | 25 | 61 | 61 | 61 | 61 | 61 | 61 | 25
JOT-16 | 2045-02-01 | 2 | 2045 | 2045 | WINTER | 62 | 62 | 62 | 62 | 62 | 62 | 25 | 61 | 61 | 61 | 61 | 61 | 61 | 25
JOT-16 | 2045-03-01 | 3 | 2045 | 2045 | WINTER | 58 | 58 | 58 | 58 | 58 | 58 | 25 | 56 | 56 | 56 | 56 | 56 | 56 | 25
JOT-16 | 2045-04-01 | 4 | 2045 | 2045 | SPRING | 55 | 55 | 55 | 55 | 55 | 55 | 25 | 54 | 54 | 54 | 54 | 54 | 54 | 25
JOT-16 | 2045-05-01 | 5 | 2045 | 2045 | SPRING | 54 | 54 | 54 | 56 | 56 | 56 | 25 | 52 | 52 | 52 | 54 | 54 | 54 | 25
JOT-16 | 2045-06-01 | 6 | 2045 | 2045 | SUMMER | 52 | 52 | 52 | 54 | 54 | 54 | 25 | 50 | 50 | 50 | 52 | 52 | 52 | 25
JOT-16 | 2045-07-01 | 7 | 2045 | 2045 | SUMMER | 50 | 50 | 50 | 52 | 52 | 52 | 25 | 49 | 49 | 49 | 51 | 51 | 51 | 25
JOT-16 | 2045-08-01 | 8 | 2045 | 2045 | SUMMER | 50 | 50 | 50 | 52 | 52 | 52 | 25 | 49 | 49 | 49 | 51 | 51 | 51 | 25
JOT-16 | 2045-09-01 | 9 | 2045 | 2045 | SUMMER | 53 | 53 | 53 | 55 | 55 | 55 | 25 | 51 | 51 | 51 | 53 | 53 | 53 | 25
JOT-16 | 2045-10-01 | 10 | 2046 | 2045 | FALL | 55 | 55 | 55 | 55 | 55 | 55 | 25 | 54 | 54 | 54 | 54 | 54 | 54 | 25
JOT-16 | 2045-11-01 | 11 | 2046 | 2045 | FALL | 58 | 58 | 58 | 58 | 58 | 58 | 25 | 56 | 56 | 56 | 56 | 56 | 56 | 25
JOT-16 | 2045-12-01 | 12 | 2046 | 2045 | WINTER | 62 | 62 | 62 | 62 | 62 | 62 | 25 | 61 | 61 | 61 | 61 | 61 | 61 | 25
JOT-16 | 2046-01-01 | 1 | 2046 | 2046 | WINTER | 63 | 63 | 63 | 63 | 63 | 63 | 25 | 61 | 61 | 61 | 61 | 61 | 61 | 25
JOT-16 | 2046-02-01 | 2 | 2046 | 2046 | WINTER | 62 | 62 | 62 | 62 | 62 | 62 | 25 | 61 | 61 | 61 | 61 | 61 | 61 | 25
JOT-16 | 2046-03-01 | 3 | 2046 | 2046 | WINTER | 58 | 58 | 58 | 58 | 58 | 58 | 25 | 56 | 56 | 56 | 56 | 56 | 56 | 25
JOT-16 | 2046-04-01 | 4 | 2046 | 2046 | SPRING | 55 | 55 | 55 | 55 | 55 | 55 | 25 | 54 | 54 | 54 | 54 | 54 | 54 | 25
JOT-16 | 2046-05-01 | 5 | 2046 | 2046 | SPRING | 54 | 54 | 54 | 56 | 56 | 56 | 25 | 52 | 52 | 52 | 54 | 54 | 54 | 25
JOT-16 | 2046-06-01 | 6 | 2046 | 2046 | SUMMER | 52 | 52 | 52 | 54 | 54 | 54 | 25 | 50 | 50 | 50 | 52 | 52 | 52 | 25
JOT-16 | 2046-07-01 | 7 | 2046 | 2046 | SUMMER | 50 | 50 | 50 | 52 | 52 | 52 | 25 | 49 | 49 | 49 | 51 | 51 | 51 | 25
JOT-16 | 2046-08-01 | 8 | 2046 | 2046 | SUMMER | 50 | 50 | 50 | 52 | 52 | 52 | 25 | 49 | 49 | 49 | 51 | 51 | 51 | 25
JOT-16 | 2046-09-01 | 9 | 2046 | 2046 | SUMMER | 53 | 53 | 53 | 55 | 55 | 55 | 25 | 51 | 51 | 51 | 53 | 53 | 53 | 25
JOT-16 | 2046-10-01 | 10 | 2047 | 2046 | FALL | 55 | 55 | 55 | 55 | 55 | 55 | 25 | 54 | 54 | 54 | 54 | 54 | 54 | 25
JOT-16 | 2046-11-01 | 11 | 2047 | 2046 | FALL | 58 | 58 | 58 | 58 | 58 | 58 | 25 | 56 | 56 | 56 | 56 | 56 | 56 | 25
JOT-16 | 2046-12-01 | 12 | 2047 | 2046 | WINTER | 62 | 62 | 62 | 62 | 62 | 62 | 25 | 61 | 61 | 61 | 61 | 61 | 61 | 25
JOT-16 | 2047-01-01 | 1 | 2047 | 2047 | WINTER | 63 | 63 | 63 | 63 | 63 | 63 | 25 | 61 | 61 | 61 | 61 | 61 | 61 | 25
JOT-16 | 2047-02-01 | 2 | 2047 | 2047 | WINTER | 62 | 62 | 62 | 62 | 62 | 62 | 25 | 61 | 61 | 61 | 61 | 61 | 61 | 25
JOT-16 | 2047-03-01 | 3 | 2047 | 2047 | WINTER | 58 | 58 | 58 | 58 | 58 | 58 | 25 | 56 | 56 | 56 | 56 | 56 | 56 | 25
JOT-16 | 2047-04-01 | 4 | 2047 | 2047 | SPRING | 55 | 55 | 55 | 55 | 55 | 55 | 25 | 54 | 54 | 54 | 54 | 54 | 54 | 25
JOT-16 | 2047-05-01 | 5 | 2047 | 2047 | SPRING | 54 | 54 | 54 | 56 | 56 | 56 | 25 | 52 | 52 | 52 | 54 | 54 | 54 | 25
JOT-16 | 2047-06-01 | 6 | 2047 | 2047 | SUMMER | 52 | 52 | 52 | 54 | 54 | 54 | 25 | 50 | 50 | 50 | 52 | 52 | 52 | 25
JOT-16 | 2047-07-01 | 7 | 2047 | 2047 | SUMMER | 50 | 50 | 50 | 52 | 52 | 52 | 25 | 49 | 49 | 49 | 51 | 51 | 51 | 25
JOT-16 | 2047-08-01 | 8 | 2047 | 2047 | SUMMER | 50 | 50 | 50 | 52 | 52 | 52 | 25 | 49 | 49 | 49 | 51 | 51 | 51 | 25
JOT-16 | 2047-09-01 | 9 | 2047 | 2047 | SUMMER | 53 | 53 | 53 | 55 | 55 | 55 | 25 | 51 | 51 | 51 | 53 | 53 | 53 | 25
JOT-17 | 2016-10-01 | 10 | 2017 | 2016 | FALL | 84 | 84 | 84 | 84 | 84 | 84 | 50 | 86 | 86 | 86 | 86 | 86 | 86 | 35
JOT-17 | 2016-11-01 | 11 | 2017 | 2016 | FALL | 87 | 87 | 87 | 87 | 87 | 87 | 50 | 90 | 90 | 90 | 90 | 90 | 90 | 35
JOT-17 | 2016-12-01 | 12 | 2017 | 2016 | WINTER | 93 | 93 | 93 | 93 | 93 | 93 | 56 | 95 | 95 | 95 | 95 | 95 | 95 | 35
JOT-17 | 2017-01-01 | 1 | 2017 | 2017 | WINTER | 94 | 94 | 94 | 94 | 94 | 94 | 56 | 97 | 97 | 97 | 97 | 97 | 97 | 35
JOT-17 | 2017-02-01 | 2 | 2017 | 2017 | WINTER | 93 | 93 | 93 | 93 | 93 | 93 | 56 | 96 | 96 | 96 | 96 | 96 | 96 | 35
JOT-17 | 2017-03-01 | 3 | 2017 | 2017 | WINTER | 86 | 86 | 86 | 86 | 86 | 86 | 50 | 89 | 89 | 89 | 89 | 89 | 89 | 35
JOT-17 | 2017-04-01 | 4 | 2017 | 2017 | SPRING | 84 | 84 | 84 | 84 | 84 | 84 | 50 | 87 | 87 | 87 | 87 | 87 | 87 | 35
JOT-17 | 2017-05-01 | 5 | 2017 | 2017 | SPRING | 81 | 81 | 81 | 83 | 83 | 83 | 50 | 84 | 84 | 84 | 86 | 84 | 86 | 35
JOT-17 | 2017-06-01 | 6 | 2017 | 2017 | SUMMER | 79 | 79 | 79 | 81 | 81 | 81 | 45 | 81 | 81 | 81 | 83 | 81 | 83 | 35
JOT-17 | 2017-07-01 | 7 | 2017 | 2017 | SUMMER | 76 | 76 | 76 | 78 | 78 | 78 | 45 | 79 | 79 | 79 | 81 | 79 | 81 | 35
JOT-17 | 2017-08-01 | 8 | 2017 | 2017 | SUMMER | 76 | 76 | 76 | 78 | 78 | 78 | 45 | 79 | 79 | 79 | 81 | 79 | 81 | 35
JOT-17 | 2017-09-01 | 9 | 2017 | 2017 | SUMMER | 80 | 80 | 80 | 82 | 82 | 82 | 50 | 83 | 83 | 83 | 85 | 83 | 85 | 35
JOT-17 | 2017-10-01 | 10 | 2018 | 2017 | FALL | 84 | 84 | 84 | 84 | 84 | 84 | 50 | 86 | 86 | 86 | 86 | 86 | 86 | 35
JOT-17 | 2017-11-01 | 11 | 2018 | 2017 | FALL | 87 | 87 | 87 | 87 | 87 | 87 | 50 | 90 | 90 | 90 | 90 | 90 | 90 | 35
JOT-17 | 2017-12-01 | 12 | 2018 | 2017 | WINTER | 93 | 93 | 93 | 93 | 93 | 93 | 56 | 95 | 95 | 95 | 95 | 95 | 95 | 35
JOT-17 | 2018-01-01 | 1 | 2018 | 2018 | WINTER | 94 | 94 | 94 | 94 | 94 | 94 | 56 | 97 | 97 | 97 | 97 | 97 | 97 | 35
JOT-17 | 2018-02-01 | 2 | 2018 | 2018 | WINTER | 93 | 93 | 93 | 93 | 93 | 93 | 56 | 96 | 96 | 96 | 96 | 96 | 96 | 35
JOT-17 | 2018-03-01 | 3 | 2018 | 2018 | WINTER | 86 | 86 | 86 | 86 | 86 | 86 | 50 | 89 | 89 | 89 | 89 | 89 | 89 | 35
JOT-17 | 2018-04-01 | 4 | 2018 | 2018 | SPRING | 84 | 84 | 84 | 84 | 84 | 84 | 50 | 87 | 87 | 87 | 87 | 87 | 87 | 35
JOT-17 | 2018-05-01 | 5 | 2018 | 2018 | SPRING | 81 | 81 | 81 | 83 | 83 | 83 | 50 | 84 | 84 | 84 | 86 | 84 | 86 | 35
JOT-17 | 2018-06-01 | 6 | 2018 | 2018 | SUMMER | 79 | 79 | 79 | 81 | 81 | 81 | 45 | 81 | 81 | 81 | 83 | 81 | 83 | 35
JOT-17 | 2018-07-01 | 7 | 2018 | 2018 | SUMMER | 76 | 76 | 76 | 78 | 78 | 78 | 45 | 79 | 79 | 79 | 81 | 79 | 81 | 35
JOT-17 | 2018-08-01 | 8 | 2018 | 2018 | SUMMER | 76 | 76 | 76 | 78 | 78 | 78 | 45 | 79 | 79 | 79 | 81 | 79 | 81 | 35
JOT-17 | 2018-09-01 | 9 | 2018 | 2018 | SUMMER | 80 | 80 | 80 | 82 | 82 | 82 | 50 | 83 | 83 | 83 | 85 | 83 | 85 | 35
JOT-17 | 2018-10-01 | 10 | 2019 | 2018 | FALL | 84 | 84 | 84 | 84 | 84 | 84 | 50 | 86 | 86 | 86 | 86 | 86 | 86 | 35
JOT-17 | 2018-11-01 | 11 | 2019 | 2018 | FALL | 87 | 87 | 87 | 87 | 87 | 87 | 50 | 90 | 90 | 90 | 90 | 90 | 90 | 35
JOT-17 | 2018-12-01 | 12 | 2019 | 2018 | WINTER | 93 | 93 | 93 | 93 | 93 | 93 | 56 | 95 | 95 | 95 | 95 | 95 | 95 | 35
JOT-17 | 2019-01-01 | 1 | 2019 | 2019 | WINTER | 94 | 94 | 94 | 94 | 94 | 94 | 56 | 97 | 97 | 97 | 97 | 97 | 97 | 35
JOT-17 | 2019-02-01 | 2 | 2019 | 2019 | WINTER | 93 | 93 | 93 | 93 | 93 | 93 | 56 | 96 | 96 | 96 | 96 | 96 | 96 | 35
JOT-17 | 2019-03-01 | 3 | 2019 | 2019 | WINTER | 86 | 86 | 86 | 86 | 86 | 86 | 50 | 89 | 89 | 89 | 89 | 89 | 89 | 35
JOT-17 | 2019-04-01 | 4 | 2019 | 2019 | SPRING | 84 | 84 | 84 | 84 | 84 | 84 | 50 | 87 | 87 | 87 | 87 | 87 | 87 | 35
JOT-17 | 2019-05-01 | 5 | 2019 | 2019 | SPRING | 81 | 81 | 81 | 83 | 83 | 83 | 50 | 84 | 84 | 84 | 86 | 84 | 86 | 35
JOT-17 | 2019-06-01 | 6 | 2019 | 2019 | SUMMER | 79 | 79 | 79 | 81 | 81 | 81 | 45 | 81 | 81 | 81 | 83 | 81 | 83 | 35
JOT-17 | 2019-07-01 | 7 | 2019 | 2019 | SUMMER | 76 | 76 | 76 | 78 | 78 | 78 | 45 | 79 | 79 | 79 | 81 | 79 | 81 | 35
JOT-17 | 2019-08-01 | 8 | 2019 | 2019 | SUMMER | 76 | 76 | 76 | 78 | 78 | 78 | 45 | 79 | 79 | 79 | 81 | 79 | 81 | 35
JOT-17 | 2019-09-01 | 9 | 2019 | 2019 | SUMMER | 80 | 80 | 80 | 82 | 82 | 82 | 50 | 83 | 83 | 83 | 85 | 83 | 85 | 35
JOT-17 | 2019-10-01 | 10 | 2020 | 2019 | FALL | 84 | 84 | 84 | 84 | 84 | 84 | 50 | 86 | 86 | 86 | 86 | 86 | 86 | 35
JOT-17 | 2019-11-01 | 11 | 2020 | 2019 | FALL | 87 | 87 | 87 | 87 | 87 | 87 | 50 | 90 | 90 | 90 | 90 | 90 | 90 | 35
JOT-17 | 2019-12-01 | 12 | 2020 | 2019 | WINTER | 93 | 93 | 93 | 93 | 93 | 93 | 56 | 95 | 95 | 95 | 95 | 95 | 95 | 35
JOT-17 | 2020-01-01 | 1 | 2020 | 2020 | WINTER | 94 | 94 | 94 | 94 | 94 | 94 | 56 | 97 | 97 | 97 | 97 | 97 | 97 | 35
JOT-17 | 2020-02-01 | 2 | 2020 | 2020 | WINTER | 93 | 93 | 93 | 93 | 93 | 93 | 56 | 96 | 96 | 96 | 96 | 96 | 96 | 35
JOT-17 | 2020-03-01 | 3 | 2020 | 2020 | WINTER | 86 | 86 | 86 | 86 | 86 | 86 | 50 | 89 | 89 | 89 | 89 | 89 | 89 | 35
JOT-17 | 2020-04-01 | 4 | 2020 | 2020 | SPRING | 84 | 84 | 84 | 84 | 84 | 84 | 50 | 87 | 87 | 87 | 87 | 87 | 87 | 35
JOT-17 | 2020-05-01 | 5 | 2020 | 2020 | SPRING | 81 | 81 | 81 | 83 | 83 | 83 | 50 | 84 | 84 | 84 | 86 | 84 | 86 | 35
JOT-17 | 2020-06-01 | 6 | 2020 | 2020 | SUMMER | 79 | 79 | 79 | 81 | 81 | 81 | 45 | 81 | 81 | 81 | 83 | 81 | 83 | 35
JOT-17 | 2020-07-01 | 7 | 2020 | 2020 | SUMMER | 76 | 76 | 76 | 78 | 78 | 78 | 45 | 79 | 79 | 79 | 81 | 79 | 81 | 35
JOT-17 | 2020-08-01 | 8 | 2020 | 2020 | SUMMER | 76 | 76 | 76 | 78 | 78 | 78 | 45 | 79 | 79 | 79 | 81 | 79 | 81 | 35
JOT-17 | 2020-09-01 | 9 | 2020 | 2020 | SUMMER | 80 | 80 | 80 | 82 | 82 | 82 | 50 | 83 | 83 | 83 | 85 | 83 | 85 | 35
JOT-17 | 2020-10-01 | 10 | 2021 | 2020 | FALL | 84 | 84 | 84 | 84 | 84 | 84 | 50 | 86 | 86 | 86 | 86 | 86 | 86 | 35
JOT-17 | 2020-11-01 | 11 | 2021 | 2020 | FALL | 87 | 87 | 87 | 87 | 87 | 87 | 50 | 90 | 90 | 90 | 90 | 90 | 90 | 35
JOT-17 | 2020-12-01 | 12 | 2021 | 2020 | WINTER | 93 | 93 | 93 | 93 | 93 | 93 | 56 | 95 | 95 | 95 | 95 | 95 | 95 | 35
JOT-17 | 2021-01-01 | 1 | 2021 | 2021 | WINTER | 94 | 94 | 94 | 94 | 94 | 94 | 56 | 97 | 97 | 97 | 97 | 97 | 97 | 35
JOT-17 | 2021-02-01 | 2 | 2021 | 2021 | WINTER | 93 | 93 | 93 | 93 | 93 | 93 | 56 | 96 | 96 | 96 | 96 | 96 | 96 | 35
JOT-17 | 2021-03-01 | 3 | 2021 | 2021 | WINTER | 86 | 86 | 86 | 86 | 86 | 86 | 50 | 89 | 89 | 89 | 89 | 89 | 89 | 35
JOT-17 | 2021-04-01 | 4 | 2021 | 2021 | SPRING | 84 | 84 | 84 | 84 | 84 | 84 | 50 | 87 | 87 | 87 | 87 | 87 | 87 | 35
JOT-17 | 2021-05-01 | 5 | 2021 | 2021 | SPRING | 81 | 81 | 81 | 83 | 83 | 83 | 50 | 84 | 84 | 84 | 86 | 84 | 86 | 35
JOT-17 | 2021-06-01 | 6 | 2021 | 2021 | SUMMER | 79 | 79 | 79 | 81 | 81 | 81 | 45 | 81 | 81 | 81 | 83 | 81 | 83 | 35
JOT-17 | 2021-07-01 | 7 | 2021 | 2021 | SUMMER | 76 | 76 | 76 | 78 | 78 | 78 | 45 | 79 | 79 | 79 | 81 | 79 | 81 | 35
JOT-17 | 2021-08-01 | 8 | 2021 | 2021 | SUMMER | 76 | 76 | 76 | 78 | 78 | 78 | 45 | 79 | 79 | 79 | 81 | 79 | 81 | 35
JOT-17 | 2021-09-01 | 9 | 2021 | 2021 | SUMMER | 80 | 80 | 80 | 82 | 82 | 82 | 50 | 83 | 83 | 83 | 85 | 83 | 85 | 35
JOT-17 | 2021-10-01 | 10 | 2022 | 2021 | FALL | 84 | 84 | 84 | 84 | 84 | 84 | 50 | 86 | 86 | 86 | 86 | 86 | 86 | 35
JOT-17 | 2021-11-01 | 11 | 2022 | 2021 | FALL | 87 | 87 | 87 | 87 | 87 | 87 | 50 | 90 | 90 | 90 | 90 | 90 | 90 | 35
JOT-17 | 2021-12-01 | 12 | 2022 | 2021 | WINTER | 93 | 93 | 93 | 93 | 93 | 93 | 56 | 95 | 95 | 95 | 95 | 95 | 95 | 35
JOT-17 | 2022-01-01 | 1 | 2022 | 2022 | WINTER | 94 | 94 | 94 | 94 | 94 | 94 | 56 | 97 | 97 | 97 | 97 | 97 | 97 | 35
JOT-17 | 2022-02-01 | 2 | 2022 | 2022 | WINTER | 93 | 93 | 93 | 93 | 93 | 93 | 56 | 96 | 96 | 96 | 96 | 96 | 96 | 35
JOT-17 | 2022-03-01 | 3 | 2022 | 2022 | WINTER | 86 | 86 | 86 | 86 | 86 | 86 | 50 | 89 | 89 | 89 | 89 | 89 | 89 | 35
JOT-17 | 2022-04-01 | 4 | 2022 | 2022 | SPRING | 84 | 84 | 84 | 84 | 84 | 84 | 50 | 87 | 87 | 87 | 87 | 87 | 87 | 35
JOT-17 | 2022-05-01 | 5 | 2022 | 2022 | SPRING | 81 | 81 | 81 | 83 | 83 | 83 | 50 | 84 | 84 | 84 | 86 | 84 | 86 | 35
JOT-17 | 2022-06-01 | 6 | 2022 | 2022 | SUMMER | 79 | 79 | 79 | 81 | 81 | 81 | 45 | 81 | 81 | 81 | 83 | 81 | 83 | 35
JOT-17 | 2022-07-01 | 7 | 2022 | 2022 | SUMMER | 76 | 76 | 76 | 78 | 78 | 78 | 45 | 79 | 79 | 79 | 81 | 79 | 81 | 35
JOT-17 | 2022-08-01 | 8 | 2022 | 2022 | SUMMER | 76 | 76 | 76 | 78 | 78 | 78 | 45 | 79 | 79 | 79 | 81 | 79 | 81 | 35
JOT-17 | 2022-09-01 | 9 | 2022 | 2022 | SUMMER | 80 | 80 | 80 | 82 | 82 | 82 | 50 | 83 | 83 | 83 | 85 | 83 | 85 | 35
JOT-17 | 2022-10-01 | 10 | 2023 | 2022 | FALL | 84 | 84 | 84 | 84 | 84 | 84 | 50 | 86 | 86 | 86 | 86 | 86 | 86 | 35
JOT-17 | 2022-11-01 | 11 | 2023 | 2022 | FALL | 87 | 87 | 87 | 87 | 87 | 87 | 50 | 90 | 90 | 90 | 90 | 90 | 90 | 35
JOT-17 | 2022-12-01 | 12 | 2023 | 2022 | WINTER | 93 | 93 | 93 | 93 | 93 | 93 | 56 | 95 | 95 | 95 | 95 | 95 | 95 | 35
JOT-17 | 2023-01-01 | 1 | 2023 | 2023 | WINTER | 94 | 94 | 94 | 94 | 94 | 94 | 56 | 97 | 97 | 97 | 97 | 97 | 97 | 35
JOT-17 | 2023-02-01 | 2 | 2023 | 2023 | WINTER | 93 | 93 | 93 | 93 | 93 | 93 | 56 | 96 | 96 | 96 | 96 | 96 | 96 | 35
JOT-17 | 2023-03-01 | 3 | 2023 | 2023 | WINTER | 86 | 86 | 86 | 86 | 86 | 86 | 50 | 89 | 89 | 89 | 89 | 89 | 89 | 35
JOT-17 | 2023-04-01 | 4 | 2023 | 2023 | SPRING | 84 | 84 | 84 | 84 | 84 | 84 | 50 | 87 | 87 | 87 | 87 | 87 | 87 | 35
JOT-17 | 2023-05-01 | 5 | 2023 | 2023 | SPRING | 81 | 81 | 81 | 83 | 83 | 83 | 50 | 84 | 84 | 84 | 86 | 84 | 86 | 35
JOT-17 | 2023-06-01 | 6 | 2023 | 2023 | SUMMER | 79 | 79 | 79 | 81 | 81 | 81 | 45 | 81 | 81 | 81 | 83 | 81 | 83 | 35
JOT-17 | 2023-07-01 | 7 | 2023 | 2023 | SUMMER | 76 | 76 | 76 | 78 | 78 | 78 | 45 | 79 | 79 | 79 | 81 | 79 | 81 | 35
JOT-17 | 2023-08-01 | 8 | 2023 | 2023 | SUMMER | 76 | 76 | 76 | 78 | 78 | 78 | 45 | 79 | 79 | 79 | 81 | 79 | 81 | 35
JOT-17 | 2023-09-01 | 9 | 2023 | 2023 | SUMMER | 80 | 80 | 80 | 82 | 82 | 82 | 50 | 83 | 83 | 83 | 85 | 83 | 85 | 35
JOT-17 | 2023-10-01 | 10 | 2024 | 2023 | FALL | 84 | 84 | 84 | 84 | 84 | 84 | 50 | 86 | 86 | 86 | 86 | 86 | 86 | 35
JOT-17 | 2023-11-01 | 11 | 2024 | 2023 | FALL | 87 | 87 | 87 | 87 | 87 | 87 | 50 | 90 | 90 | 90 | 90 | 90 | 90 | 35
JOT-17 | 2023-12-01 | 12 | 2024 | 2023 | WINTER | 93 | 93 | 93 | 93 | 93 | 93 | 56 | 95 | 95 | 95 | 95 | 95 | 95 | 35
JOT-17 | 2024-01-01 | 1 | 2024 | 2024 | WINTER | 94 | 94 | 94 | 94 | 94 | 94 | 56 | 97 | 97 | 97 | 97 | 97 | 97 | 35
JOT-17 | 2024-02-01 | 2 | 2024 | 2024 | WINTER | 93 | 93 | 93 | 93 | 93 | 93 | 56 | 96 | 96 | 96 | 96 | 96 | 96 | 35
JOT-17 | 2024-03-01 | 3 | 2024 | 2024 | WINTER | 86 | 86 | 86 | 86 | 86 | 86 | 50 | 89 | 89 | 89 | 89 | 89 | 89 | 35
JOT-17 | 2024-04-01 | 4 | 2024 | 2024 | SPRING | 84 | 84 | 84 | 84 | 84 | 84 | 50 | 87 | 87 | 87 | 87 | 87 | 87 | 35
JOT-17 | 2024-05-01 | 5 | 2024 | 2024 | SPRING | 81 | 81 | 81 | 83 | 83 | 83 | 50 | 84 | 84 | 84 | 86 | 84 | 86 | 35
JOT-17 | 2024-06-01 | 6 | 2024 | 2024 | SUMMER | 79 | 79 | 79 | 81 | 81 | 81 | 45 | 81 | 81 | 81 | 83 | 81 | 83 | 35
JOT-17 | 2024-07-01 | 7 | 2024 | 2024 | SUMMER | 76 | 76 | 76 | 78 | 78 | 78 | 45 | 79 | 79 | 79 | 81 | 79 | 81 | 35
JOT-17 | 2024-08-01 | 8 | 2024 | 2024 | SUMMER | 76 | 76 | 76 | 78 | 78 | 78 | 45 | 79 | 79 | 79 | 81 | 79 | 81 | 35
JOT-17 | 2024-09-01 | 9 | 2024 | 2024 | SUMMER | 80 | 80 | 80 | 82 | 82 | 82 | 50 | 83 | 83 | 83 | 85 | 83 | 85 | 35
JOT-17 | 2024-10-01 | 10 | 2025 | 2024 | FALL | 84 | 84 | 84 | 84 | 84 | 84 | 50 | 86 | 86 | 86 | 86 | 86 | 86 | 35
JOT-17 | 2024-11-01 | 11 | 2025 | 2024 | FALL | 87 | 87 | 87 | 87 | 87 | 87 | 50 | 90 | 90 | 90 | 90 | 90 | 90 | 35
JOT-17 | 2024-12-01 | 12 | 2025 | 2024 | WINTER | 93 | 93 | 93 | 93 | 93 | 93 | 56 | 95 | 95 | 95 | 95 | 95 | 95 | 35
JOT-17 | 2025-01-01 | 1 | 2025 | 2025 | WINTER | 94 | 94 | 94 | 94 | 94 | 94 | 56 | 97 | 97 | 97 | 97 | 97 | 97 | 35
JOT-17 | 2025-02-01 | 2 | 2025 | 2025 | WINTER | 93 | 93 | 93 | 93 | 93 | 93 | 56 | 96 | 96 | 96 | 96 | 96 | 96 | 35
JOT-17 | 2025-03-01 | 3 | 2025 | 2025 | WINTER | 86 | 86 | 86 | 86 | 86 | 86 | 50 | 89 | 89 | 89 | 89 | 89 | 89 | 35
JOT-17 | 2025-04-01 | 4 | 2025 | 2025 | SPRING | 84 | 84 | 84 | 84 | 84 | 84 | 50 | 87 | 87 | 87 | 87 | 87 | 87 | 35
JOT-17 | 2025-05-01 | 5 | 2025 | 2025 | SPRING | 81 | 81 | 81 | 83 | 83 | 83 | 50 | 84 | 84 | 84 | 86 | 84 | 86 | 35
JOT-17 | 2025-06-01 | 6 | 2025 | 2025 | SUMMER | 79 | 79 | 79 | 81 | 81 | 81 | 45 | 81 | 81 | 81 | 83 | 81 | 83 | 35
JOT-17 | 2025-07-01 | 7 | 2025 | 2025 | SUMMER | 76 | 76 | 76 | 78 | 78 | 78 | 45 | 79 | 79 | 79 | 81 | 79 | 81 | 35
JOT-17 | 2025-08-01 | 8 | 2025 | 2025 | SUMMER | 76 | 76 | 76 | 78 | 78 | 78 | 45 | 79 | 79 | 79 | 81 | 79 | 81 | 35
JOT-17 | 2025-09-01 | 9 | 2025 | 2025 | SUMMER | 80 | 80 | 80 | 82 | 82 | 82 | 50 | 83 | 83 | 83 | 85 | 83 | 85 | 35
JOT-17 | 2025-10-01 | 10 | 2026 | 2025 | FALL | 84 | 84 | 84 | 84 | 84 | 84 | 50 | 86 | 86 | 86 | 86 | 86 | 86 | 35
JOT-17 | 2025-11-01 | 11 | 2026 | 2025 | FALL | 87 | 87 | 87 | 87 | 87 | 87 | 50 | 90 | 90 | 90 | 90 | 90 | 90 | 35
JOT-17 | 2025-12-01 | 12 | 2026 | 2025 | WINTER | 93 | 93 | 93 | 93 | 93 | 93 | 56 | 95 | 95 | 95 | 95 | 95 | 95 | 35
JOT-17 | 2026-01-01 | 1 | 2026 | 2026 | WINTER | 94 | 94 | 94 | 94 | 94 | 94 | 56 | 97 | 97 | 97 | 97 | 97 | 97 | 35
JOT-17 | 2026-02-01 | 2 | 2026 | 2026 | WINTER | 93 | 93 | 93 | 93 | 93 | 93 | 56 | 96 | 96 | 96 | 96 | 96 | 96 | 35
JOT-17 | 2026-03-01 | 3 | 2026 | 2026 | WINTER | 86 | 86 | 86 | 86 | 86 | 86 | 50 | 89 | 89 | 89 | 89 | 89 | 89 | 35
JOT-17 | 2026-04-01 | 4 | 2026 | 2026 | SPRING | 84 | 84 | 84 | 84 | 84 | 84 | 50 | 87 | 87 | 87 | 87 | 87 | 87 | 35
JOT-17 | 2026-05-01 | 5 | 2026 | 2026 | SPRING | 81 | 81 | 81 | 83 | 83 | 83 | 50 | 84 | 84 | 84 | 86 | 84 | 86 | 35
JOT-17 | 2026-06-01 | 6 | 2026 | 2026 | SUMMER | 79 | 79 | 79 | 81 | 81 | 81 | 45 | 81 | 81 | 81 | 83 | 81 | 83 | 35
JOT-17 | 2026-07-01 | 7 | 2026 | 2026 | SUMMER | 76 | 76 | 76 | 78 | 78 | 78 | 45 | 79 | 79 | 79 | 81 | 79 | 81 | 35
JOT-17 | 2026-08-01 | 8 | 2026 | 2026 | SUMMER | 76 | 76 | 76 | 78 | 78 | 78 | 45 | 79 | 79 | 79 | 81 | 79 | 81 | 35
JOT-17 | 2026-09-01 | 9 | 2026 | 2026 | SUMMER | 80 | 80 | 80 | 82 | 82 | 82 | 50 | 83 | 83 | 83 | 85 | 83 | 85 | 35
JOT-17 | 2026-10-01 | 10 | 2027 | 2026 | FALL | 84 | 84 | 84 | 84 | 84 | 84 | 50 | 86 | 86 | 86 | 86 | 86 | 86 | 35
JOT-17 | 2026-11-01 | 11 | 2027 | 2026 | FALL | 87 | 87 | 87 | 87 | 87 | 87 | 50 | 90 | 90 | 90 | 90 | 90 | 90 | 35
JOT-17 | 2026-12-01 | 12 | 2027 | 2026 | WINTER | 93 | 93 | 93 | 93 | 93 | 93 | 56 | 95 | 95 | 95 | 95 | 95 | 95 | 35
JOT-17 | 2027-01-01 | 1 | 2027 | 2027 | WINTER | 94 | 94 | 94 | 94 | 94 | 94 | 56 | 97 | 97 | 97 | 97 | 97 | 97 | 35
JOT-17 | 2027-02-01 | 2 | 2027 | 2027 | WINTER | 93 | 93 | 93 | 93 | 93 | 93 | 56 | 96 | 96 | 96 | 96 | 96 | 96 | 35
JOT-17 | 2027-03-01 | 3 | 2027 | 2027 | WINTER | 86 | 86 | 86 | 86 | 86 | 86 | 50 | 89 | 89 | 89 | 89 | 89 | 89 | 35
JOT-17 | 2027-04-01 | 4 | 2027 | 2027 | SPRING | 84 | 84 | 84 | 84 | 84 | 84 | 50 | 87 | 87 | 87 | 87 | 87 | 87 | 35
JOT-17 | 2027-05-01 | 5 | 2027 | 2027 | SPRING | 81 | 81 | 81 | 83 | 83 | 83 | 50 | 84 | 84 | 84 | 86 | 84 | 86 | 35
JOT-17 | 2027-06-01 | 6 | 2027 | 2027 | SUMMER | 79 | 79 | 79 | 81 | 81 | 81 | 45 | 81 | 81 | 81 | 83 | 81 | 83 | 35
JOT-17 | 2027-07-01 | 7 | 2027 | 2027 | SUMMER | 76 | 76 | 76 | 78 | 78 | 78 | 45 | 79 | 79 | 79 | 81 | 79 | 81 | 35
JOT-17 | 2027-08-01 | 8 | 2027 | 2027 | SUMMER | 76 | 76 | 76 | 78 | 78 | 78 | 45 | 79 | 79 | 79 | 81 | 79 | 81 | 35
JOT-17 | 2027-09-01 | 9 | 2027 | 2027 | SUMMER | 80 | 80 | 80 | 82 | 82 | 82 | 50 | 83 | 83 | 83 | 85 | 83 | 85 | 35
JOT-17 | 2027-10-01 | 10 | 2028 | 2027 | FALL | 84 | 84 | 84 | 84 | 84 | 84 | 50 | 86 | 86 | 86 | 86 | 86 | 86 | 35
JOT-17 | 2027-11-01 | 11 | 2028 | 2027 | FALL | 87 | 87 | 87 | 87 | 87 | 87 | 50 | 90 | 90 | 90 | 90 | 90 | 90 | 35
JOT-17 | 2027-12-01 | 12 | 2028 | 2027 | WINTER | 93 | 93 | 93 | 93 | 93 | 93 | 56 | 95 | 95 | 95 | 95 | 95 | 95 | 35
JOT-17 | 2028-01-01 | 1 | 2028 | 2028 | WINTER | 94 | 94 | 94 | 94 | 94 | 94 | 56 | 97 | 97 | 97 | 97 | 97 | 97 | 35
JOT-17 | 2028-02-01 | 2 | 2028 | 2028 | WINTER | 93 | 93 | 93 | 93 | 93 | 93 | 56 | 96 | 96 | 96 | 96 | 96 | 96 | 35
JOT-17 | 2028-03-01 | 3 | 2028 | 2028 | WINTER | 86 | 86 | 86 | 86 | 86 | 86 | 50 | 89 | 89 | 89 | 89 | 89 | 89 | 35
JOT-17 | 2028-04-01 | 4 | 2028 | 2028 | SPRING | 84 | 84 | 84 | 84 | 84 | 84 | 50 | 87 | 87 | 87 | 87 | 87 | 87 | 35
JOT-17 | 2028-05-01 | 5 | 2028 | 2028 | SPRING | 81 | 81 | 81 | 83 | 83 | 83 | 50 | 84 | 84 | 84 | 86 | 84 | 86 | 35
JOT-17 | 2028-06-01 | 6 | 2028 | 2028 | SUMMER | 79 | 79 | 79 | 81 | 81 | 81 | 45 | 81 | 81 | 81 | 83 | 81 | 83 | 35
JOT-17 | 2028-07-01 | 7 | 2028 | 2028 | SUMMER | 76 | 76 | 76 | 78 | 78 | 78 | 45 | 79 | 79 | 79 | 81 | 79 | 81 | 35
JOT-17 | 2028-08-01 | 8 | 2028 | 2028 | SUMMER | 76 | 76 | 76 | 78 | 78 | 78 | 45 | 79 | 79 | 79 | 81 | 79 | 81 | 35
JOT-17 | 2028-09-01 | 9 | 2028 | 2028 | SUMMER | 80 | 80 | 80 | 82 | 82 | 82 | 50 | 83 | 83 | 83 | 85 | 83 | 85 | 35
JOT-17 | 2028-10-01 | 10 | 2029 | 2028 | FALL | 84 | 84 | 84 | 84 | 84 | 84 | 50 | 86 | 86 | 86 | 86 | 86 | 86 | 35
JOT-17 | 2028-11-01 | 11 | 2029 | 2028 | FALL | 87 | 87 | 87 | 87 | 87 | 87 | 50 | 90 | 90 | 90 | 90 | 90 | 90 | 35
JOT-17 | 2028-12-01 | 12 | 2029 | 2028 | WINTER | 93 | 93 | 93 | 93 | 93 | 93 | 56 | 95 | 95 | 95 | 95 | 95 | 95 | 35
JOT-17 | 2029-01-01 | 1 | 2029 | 2029 | WINTER | 94 | 94 | 94 | 94 | 94 | 94 | 56 | 97 | 97 | 97 | 97 | 97 | 97 | 35
JOT-17 | 2029-02-01 | 2 | 2029 | 2029 | WINTER | 93 | 93 | 93 | 93 | 93 | 93 | 56 | 96 | 96 | 96 | 96 | 96 | 96 | 35
JOT-17 | 2029-03-01 | 3 | 2029 | 2029 | WINTER | 86 | 86 | 86 | 86 | 86 | 86 | 50 | 89 | 89 | 89 | 89 | 89 | 89 | 35
JOT-17 | 2029-04-01 | 4 | 2029 | 2029 | SPRING | 84 | 84 | 84 | 84 | 84 | 84 | 50 | 87 | 87 | 87 | 87 | 87 | 87 | 35
JOT-17 | 2029-05-01 | 5 | 2029 | 2029 | SPRING | 81 | 81 | 81 | 83 | 83 | 83 | 50 | 84 | 84 | 84 | 86 | 84 | 86 | 35
JOT-17 | 2029-06-01 | 6 | 2029 | 2029 | SUMMER | 79 | 79 | 79 | 81 | 81 | 81 | 45 | 81 | 81 | 81 | 83 | 81 | 83 | 35
JOT-17 | 2029-07-01 | 7 | 2029 | 2029 | SUMMER | 76 | 76 | 76 | 78 | 78 | 78 | 45 | 79 | 79 | 79 | 81 | 79 | 81 | 35
JOT-17 | 2029-08-01 | 8 | 2029 | 2029 | SUMMER | 76 | 76 | 76 | 78 | 78 | 78 | 45 | 79 | 79 | 79 | 81 | 79 | 81 | 35
JOT-17 | 2029-09-01 | 9 | 2029 | 2029 | SUMMER | 80 | 80 | 80 | 82 | 82 | 82 | 50 | 83 | 83 | 83 | 85 | 83 | 85 | 35
JOT-17 | 2029-10-01 | 10 | 2030 | 2029 | FALL | 84 | 84 | 84 | 84 | 84 | 84 | 50 | 86 | 86 | 86 | 86 | 86 | 86 | 35
JOT-17 | 2029-11-01 | 11 | 2030 | 2029 | FALL | 87 | 87 | 87 | 87 | 87 | 87 | 50 | 90 | 90 | 90 | 90 | 90 | 90 | 35
JOT-17 | 2029-12-01 | 12 | 2030 | 2029 | WINTER | 93 | 93 | 93 | 93 | 93 | 93 | 56 | 95 | 95 | 95 | 95 | 95 | 95 | 35
JOT-17 | 2030-01-01 | 1 | 2030 | 2030 | WINTER | 94 | 94 | 94 | 94 | 94 | 94 | 56 | 97 | 97 | 97 | 97 | 97 | 97 | 35
JOT-17 | 2030-02-01 | 2 | 2030 | 2030 | WINTER | 93 | 93 | 93 | 93 | 93 | 93 | 56 | 96 | 96 | 96 | 96 | 96 | 96 | 35
JOT-17 | 2030-03-01 | 3 | 2030 | 2030 | WINTER | 86 | 86 | 86 | 86 | 86 | 86 | 50 | 89 | 89 | 89 | 89 | 89 | 89 | 35
JOT-17 | 2030-04-01 | 4 | 2030 | 2030 | SPRING | 84 | 84 | 84 | 84 | 84 | 84 | 50 | 87 | 87 | 87 | 87 | 87 | 87 | 35
JOT-17 | 2030-05-01 | 5 | 2030 | 2030 | SPRING | 81 | 81 | 81 | 83 | 83 | 83 | 50 | 84 | 84 | 84 | 86 | 84 | 86 | 35
JOT-17 | 2030-06-01 | 6 | 2030 | 2030 | SUMMER | 79 | 79 | 79 | 81 | 81 | 81 | 45 | 81 | 81 | 81 | 83 | 81 | 83 | 35
JOT-17 | 2030-07-01 | 7 | 2030 | 2030 | SUMMER | 76 | 76 | 76 | 78 | 78 | 78 | 45 | 79 | 79 | 79 | 81 | 79 | 81 | 35
JOT-17 | 2030-08-01 | 8 | 2030 | 2030 | SUMMER | 76 | 76 | 76 | 78 | 78 | 78 | 45 | 79 | 79 | 79 | 81 | 79 | 81 | 35
JOT-17 | 2030-09-01 | 9 | 2030 | 2030 | SUMMER | 80 | 80 | 80 | 82 | 82 | 82 | 50 | 83 | 83 | 83 | 85 | 83 | 85 | 35
JOT-17 | 2030-10-01 | 10 | 2031 | 2030 | FALL | 84 | 84 | 84 | 84 | 84 | 84 | 50 | 86 | 86 | 86 | 86 | 86 | 86 | 35
JOT-17 | 2030-11-01 | 11 | 2031 | 2030 | FALL | 87 | 87 | 87 | 87 | 87 | 87 | 50 | 90 | 90 | 90 | 90 | 90 | 90 | 35
JOT-17 | 2030-12-01 | 12 | 2031 | 2030 | WINTER | 93 | 93 | 93 | 93 | 93 | 93 | 56 | 95 | 95 | 95 | 95 | 95 | 95 | 35
JOT-17 | 2031-01-01 | 1 | 2031 | 2031 | WINTER | 94 | 94 | 94 | 94 | 94 | 94 | 56 | 97 | 97 | 97 | 97 | 97 | 97 | 35
JOT-17 | 2031-02-01 | 2 | 2031 | 2031 | WINTER | 93 | 93 | 93 | 93 | 93 | 93 | 56 | 96 | 96 | 96 | 96 | 96 | 96 | 35
JOT-17 | 2031-03-01 | 3 | 2031 | 2031 | WINTER | 86 | 86 | 86 | 86 | 86 | 86 | 50 | 89 | 89 | 89 | 89 | 89 | 89 | 35
JOT-17 | 2031-04-01 | 4 | 2031 | 2031 | SPRING | 84 | 84 | 84 | 84 | 84 | 84 | 50 | 87 | 87 | 87 | 87 | 87 | 87 | 35
JOT-17 | 2031-05-01 | 5 | 2031 | 2031 | SPRING | 81 | 81 | 81 | 83 | 83 | 83 | 50 | 84 | 84 | 84 | 86 | 84 | 86 | 35
JOT-17 | 2031-06-01 | 6 | 2031 | 2031 | SUMMER | 79 | 79 | 79 | 81 | 81 | 81 | 45 | 81 | 81 | 81 | 83 | 81 | 83 | 35
JOT-17 | 2031-07-01 | 7 | 2031 | 2031 | SUMMER | 76 | 76 | 76 | 78 | 78 | 78 | 45 | 79 | 79 | 79 | 81 | 79 | 81 | 35
JOT-17 | 2031-08-01 | 8 | 2031 | 2031 | SUMMER | 76 | 76 | 76 | 78 | 78 | 78 | 45 | 79 | 79 | 79 | 81 | 79 | 81 | 35
JOT-17 | 2031-09-01 | 9 | 2031 | 2031 | SUMMER | 80 | 80 | 80 | 82 | 82 | 82 | 50 | 83 | 83 | 83 | 85 | 83 | 85 | 35
JOT-17 | 2031-10-01 | 10 | 2032 | 2031 | FALL | 84 | 84 | 84 | 84 | 84 | 84 | 50 | 86 | 86 | 86 | 86 | 86 | 86 | 35
JOT-17 | 2031-11-01 | 11 | 2032 | 2031 | FALL | 87 | 87 | 87 | 87 | 87 | 87 | 50 | 90 | 90 | 90 | 90 | 90 | 90 | 35
JOT-17 | 2031-12-01 | 12 | 2032 | 2031 | WINTER | 93 | 93 | 93 | 93 | 93 | 93 | 56 | 95 | 95 | 95 | 95 | 95 | 95 | 35
JOT-17 | 2032-01-01 | 1 | 2032 | 2032 | WINTER | 94 | 94 | 94 | 94 | 94 | 94 | 56 | 97 | 97 | 97 | 97 | 97 | 97 | 35
JOT-17 | 2032-02-01 | 2 | 2032 | 2032 | WINTER | 93 | 93 | 93 | 93 | 93 | 93 | 56 | 96 | 96 | 96 | 96 | 96 | 96 | 35
JOT-17 | 2032-03-01 | 3 | 2032 | 2032 | WINTER | 86 | 86 | 86 | 86 | 86 | 86 | 50 | 89 | 89 | 89 | 89 | 89 | 89 | 35
JOT-17 | 2032-04-01 | 4 | 2032 | 2032 | SPRING | 84 | 84 | 84 | 84 | 84 | 84 | 50 | 87 | 87 | 87 | 87 | 87 | 87 | 35
JOT-17 | 2032-05-01 | 5 | 2032 | 2032 | SPRING | 81 | 81 | 81 | 83 | 83 | 83 | 50 | 84 | 84 | 84 | 86 | 84 | 86 | 35
JOT-17 | 2032-06-01 | 6 | 2032 | 2032 | SUMMER | 79 | 79 | 79 | 81 | 81 | 81 | 45 | 81 | 81 | 81 | 83 | 81 | 83 | 35
JOT-17 | 2032-07-01 | 7 | 2032 | 2032 | SUMMER | 76 | 76 | 76 | 78 | 78 | 78 | 45 | 79 | 79 | 79 | 81 | 79 | 81 | 35
JOT-17 | 2032-08-01 | 8 | 2032 | 2032 | SUMMER | 76 | 76 | 76 | 78 | 78 | 78 | 45 | 79 | 79 | 79 | 81 | 79 | 81 | 35
JOT-17 | 2032-09-01 | 9 | 2032 | 2032 | SUMMER | 80 | 80 | 80 | 82 | 82 | 82 | 50 | 83 | 83 | 83 | 85 | 83 | 85 | 35
JOT-17 | 2032-10-01 | 10 | 2033 | 2032 | FALL | 84 | 84 | 84 | 84 | 84 | 84 | 50 | 86 | 86 | 86 | 86 | 86 | 86 | 35
JOT-17 | 2032-11-01 | 11 | 2033 | 2032 | FALL | 87 | 87 | 87 | 87 | 87 | 87 | 50 | 90 | 90 | 90 | 90 | 90 | 90 | 35
JOT-17 | 2032-12-01 | 12 | 2033 | 2032 | WINTER | 93 | 93 | 93 | 93 | 93 | 93 | 56 | 95 | 95 | 95 | 95 | 95 | 95 | 35
JOT-17 | 2033-01-01 | 1 | 2033 | 2033 | WINTER | 94 | 94 | 94 | 94 | 94 | 94 | 56 | 97 | 97 | 97 | 97 | 97 | 97 | 35
JOT-17 | 2033-02-01 | 2 | 2033 | 2033 | WINTER | 93 | 93 | 93 | 93 | 93 | 93 | 56 | 96 | 96 | 96 | 96 | 96 | 96 | 35
JOT-17 | 2033-03-01 | 3 | 2033 | 2033 | WINTER | 86 | 86 | 86 | 86 | 86 | 86 | 50 | 89 | 89 | 89 | 89 | 89 | 89 | 35
JOT-17 | 2033-04-01 | 4 | 2033 | 2033 | SPRING | 84 | 84 | 84 | 84 | 84 | 84 | 50 | 87 | 87 | 87 | 87 | 87 | 87 | 35
JOT-17 | 2033-05-01 | 5 | 2033 | 2033 | SPRING | 81 | 81 | 81 | 83 | 83 | 83 | 50 | 84 | 84 | 84 | 86 | 84 | 86 | 35
JOT-17 | 2033-06-01 | 6 | 2033 | 2033 | SUMMER | 79 | 79 | 79 | 81 | 81 | 81 | 45 | 81 | 81 | 81 | 83 | 81 | 83 | 35
JOT-17 | 2033-07-01 | 7 | 2033 | 2033 | SUMMER | 76 | 76 | 76 | 78 | 78 | 78 | 45 | 79 | 79 | 79 | 81 | 79 | 81 | 35
JOT-17 | 2033-08-01 | 8 | 2033 | 2033 | SUMMER | 76 | 76 | 76 | 78 | 78 | 78 | 45 | 79 | 79 | 79 | 81 | 79 | 81 | 35
JOT-17 | 2033-09-01 | 9 | 2033 | 2033 | SUMMER | 80 | 80 | 80 | 82 | 82 | 82 | 50 | 83 | 83 | 83 | 85 | 83 | 85 | 35
JOT-17 | 2033-10-01 | 10 | 2034 | 2033 | FALL | 84 | 84 | 84 | 84 | 84 | 84 | 50 | 86 | 86 | 86 | 86 | 86 | 86 | 35
JOT-17 | 2033-11-01 | 11 | 2034 | 2033 | FALL | 87 | 87 | 87 | 87 | 87 | 87 | 50 | 90 | 90 | 90 | 90 | 90 | 90 | 35
JOT-17 | 2033-12-01 | 12 | 2034 | 2033 | WINTER | 93 | 93 | 93 | 93 | 93 | 93 | 56 | 95 | 95 | 95 | 95 | 95 | 95 | 35
JOT-17 | 2034-01-01 | 1 | 2034 | 2034 | WINTER | 94 | 94 | 94 | 94 | 94 | 94 | 56 | 97 | 97 | 97 | 97 | 97 | 97 | 35
JOT-17 | 2034-02-01 | 2 | 2034 | 2034 | WINTER | 93 | 93 | 93 | 93 | 93 | 93 | 56 | 96 | 96 | 96 | 96 | 96 | 96 | 35
JOT-17 | 2034-03-01 | 3 | 2034 | 2034 | WINTER | 86 | 86 | 86 | 86 | 86 | 86 | 50 | 89 | 89 | 89 | 89 | 89 | 89 | 35
JOT-17 | 2034-04-01 | 4 | 2034 | 2034 | SPRING | 84 | 84 | 84 | 84 | 84 | 84 | 50 | 87 | 87 | 87 | 87 | 87 | 87 | 35
JOT-17 | 2034-05-01 | 5 | 2034 | 2034 | SPRING | 81 | 81 | 81 | 83 | 83 | 83 | 50 | 84 | 84 | 84 | 86 | 84 | 86 | 35
JOT-17 | 2034-06-01 | 6 | 2034 | 2034 | SUMMER | 79 | 79 | 79 | 81 | 81 | 81 | 45 | 81 | 81 | 81 | 83 | 81 | 83 | 35
JOT-17 | 2034-07-01 | 7 | 2034 | 2034 | SUMMER | 76 | 76 | 76 | 78 | 78 | 78 | 45 | 79 | 79 | 79 | 81 | 79 | 81 | 35
JOT-17 | 2034-08-01 | 8 | 2034 | 2034 | SUMMER | 76 | 76 | 76 | 78 | 78 | 78 | 45 | 79 | 79 | 79 | 81 | 79 | 81 | 35
JOT-17 | 2034-09-01 | 9 | 2034 | 2034 | SUMMER | 80 | 80 | 80 | 82 | 82 | 82 | 50 | 83 | 83 | 83 | 85 | 83 | 85 | 35
JOT-17 | 2034-10-01 | 10 | 2035 | 2034 | FALL | 84 | 84 | 84 | 84 | 84 | 84 | 50 | 86 | 86 | 86 | 86 | 86 | 86 | 35
JOT-17 | 2034-11-01 | 11 | 2035 | 2034 | FALL | 87 | 87 | 87 | 87 | 87 | 87 | 50 | 90 | 90 | 90 | 90 | 90 | 90 | 35
JOT-17 | 2034-12-01 | 12 | 2035 | 2034 | WINTER | 93 | 93 | 93 | 93 | 93 | 93 | 56 | 95 | 95 | 95 | 95 | 95 | 95 | 35
JOT-17 | 2035-01-01 | 1 | 2035 | 2035 | WINTER | 94 | 94 | 94 | 94 | 94 | 94 | 56 | 97 | 97 | 97 | 97 | 97 | 97 | 35
JOT-17 | 2035-02-01 | 2 | 2035 | 2035 | WINTER | 93 | 93 | 93 | 93 | 93 | 93 | 56 | 96 | 96 | 96 | 96 | 96 | 96 | 35
JOT-17 | 2035-03-01 | 3 | 2035 | 2035 | WINTER | 86 | 86 | 86 | 86 | 86 | 86 | 50 | 89 | 89 | 89 | 89 | 89 | 89 | 35
JOT-17 | 2035-04-01 | 4 | 2035 | 2035 | SPRING | 84 | 84 | 84 | 84 | 84 | 84 | 50 | 87 | 87 | 87 | 87 | 87 | 87 | 35
JOT-17 | 2035-05-01 | 5 | 2035 | 2035 | SPRING | 81 | 81 | 81 | 83 | 83 | 83 | 50 | 84 | 84 | 84 | 86 | 84 | 86 | 35
JOT-17 | 2035-06-01 | 6 | 2035 | 2035 | SUMMER | 79 | 79 | 79 | 81 | 81 | 81 | 45 | 81 | 81 | 81 | 83 | 81 | 83 | 35
JOT-17 | 2035-07-01 | 7 | 2035 | 2035 | SUMMER | 76 | 76 | 76 | 78 | 78 | 78 | 45 | 79 | 79 | 79 | 81 | 79 | 81 | 35
JOT-17 | 2035-08-01 | 8 | 2035 | 2035 | SUMMER | 76 | 76 | 76 | 78 | 78 | 78 | 45 | 79 | 79 | 79 | 81 | 79 | 81 | 35
JOT-17 | 2035-09-01 | 9 | 2035 | 2035 | SUMMER | 80 | 80 | 80 | 82 | 82 | 82 | 50 | 83 | 83 | 83 | 85 | 83 | 85 | 35
JOT-17 | 2035-10-01 | 10 | 2036 | 2035 | FALL | 84 | 84 | 84 | 84 | 84 | 84 | 50 | 86 | 86 | 86 | 86 | 86 | 86 | 35
JOT-17 | 2035-11-01 | 11 | 2036 | 2035 | FALL | 87 | 87 | 87 | 87 | 87 | 87 | 50 | 90 | 90 | 90 | 90 | 90 | 90 | 35
JOT-17 | 2035-12-01 | 12 | 2036 | 2035 | WINTER | 93 | 93 | 93 | 93 | 93 | 93 | 56 | 95 | 95 | 95 | 95 | 95 | 95 | 35
JOT-17 | 2036-01-01 | 1 | 2036 | 2036 | WINTER | 94 | 94 | 94 | 94 | 94 | 94 | 56 | 97 | 97 | 97 | 97 | 97 | 97 | 35
JOT-17 | 2036-02-01 | 2 | 2036 | 2036 | WINTER | 93 | 93 | 93 | 93 | 93 | 93 | 56 | 96 | 96 | 96 | 96 | 96 | 96 | 35
JOT-17 | 2036-03-01 | 3 | 2036 | 2036 | WINTER | 86 | 86 | 86 | 86 | 86 | 86 | 50 | 89 | 89 | 89 | 89 | 89 | 89 | 35
JOT-17 | 2036-04-01 | 4 | 2036 | 2036 | SPRING | 84 | 84 | 84 | 84 | 84 | 84 | 50 | 87 | 87 | 87 | 87 | 87 | 87 | 35
JOT-17 | 2036-05-01 | 5 | 2036 | 2036 | SPRING | 81 | 81 | 81 | 83 | 83 | 83 | 50 | 84 | 84 | 84 | 86 | 84 | 86 | 35
JOT-17 | 2036-06-01 | 6 | 2036 | 2036 | SUMMER | 79 | 79 | 79 | 81 | 81 | 81 | 45 | 81 | 81 | 81 | 83 | 81 | 83 | 35
JOT-17 | 2036-07-01 | 7 | 2036 | 2036 | SUMMER | 76 | 76 | 76 | 78 | 78 | 78 | 45 | 79 | 79 | 79 | 81 | 79 | 81 | 35
JOT-17 | 2036-08-01 | 8 | 2036 | 2036 | SUMMER | 76 | 76 | 76 | 78 | 78 | 78 | 45 | 79 | 79 | 79 | 81 | 79 | 81 | 35
JOT-17 | 2036-09-01 | 9 | 2036 | 2036 | SUMMER | 80 | 80 | 80 | 82 | 82 | 82 | 50 | 83 | 83 | 83 | 85 | 83 | 85 | 35
JOT-17 | 2036-10-01 | 10 | 2037 | 2036 | FALL | 84 | 84 | 84 | 84 | 84 | 84 | 50 | 86 | 86 | 86 | 86 | 86 | 86 | 35
JOT-17 | 2036-11-01 | 11 | 2037 | 2036 | FALL | 87 | 87 | 87 | 87 | 87 | 87 | 50 | 90 | 90 | 90 | 90 | 90 | 90 | 35
JOT-17 | 2036-12-01 | 12 | 2037 | 2036 | WINTER | 93 | 93 | 93 | 93 | 93 | 93 | 56 | 95 | 95 | 95 | 95 | 95 | 95 | 35
JOT-17 | 2037-01-01 | 1 | 2037 | 2037 | WINTER | 94 | 94 | 94 | 94 | 94 | 94 | 56 | 97 | 97 | 97 | 97 | 97 | 97 | 35
JOT-17 | 2037-02-01 | 2 | 2037 | 2037 | WINTER | 93 | 93 | 93 | 93 | 93 | 93 | 56 | 96 | 96 | 96 | 96 | 96 | 96 | 35
JOT-17 | 2037-03-01 | 3 | 2037 | 2037 | WINTER | 86 | 86 | 86 | 86 | 86 | 86 | 50 | 89 | 89 | 89 | 89 | 89 | 89 | 35
JOT-17 | 2037-04-01 | 4 | 2037 | 2037 | SPRING | 84 | 84 | 84 | 84 | 84 | 84 | 50 | 87 | 87 | 87 | 87 | 87 | 87 | 35
JOT-17 | 2037-05-01 | 5 | 2037 | 2037 | SPRING | 81 | 81 | 81 | 83 | 83 | 83 | 50 | 84 | 84 | 84 | 86 | 84 | 86 | 35
JOT-17 | 2037-06-01 | 6 | 2037 | 2037 | SUMMER | 79 | 79 | 79 | 81 | 81 | 81 | 45 | 81 | 81 | 81 | 83 | 81 | 83 | 35
JOT-17 | 2037-07-01 | 7 | 2037 | 2037 | SUMMER | 76 | 76 | 76 | 78 | 78 | 78 | 45 | 79 | 79 | 79 | 81 | 79 | 81 | 35
JOT-17 | 2037-08-01 | 8 | 2037 | 2037 | SUMMER | 76 | 76 | 76 | 78 | 78 | 78 | 45 | 79 | 79 | 79 | 81 | 79 | 81 | 35
JOT-17 | 2037-09-01 | 9 | 2037 | 2037 | SUMMER | 80 | 80 | 80 | 82 | 82 | 82 | 50 | 83 | 83 | 83 | 85 | 83 | 85 | 35
JOT-17 | 2037-10-01 | 10 | 2038 | 2037 | FALL | 84 | 84 | 84 | 84 | 84 | 84 | 50 | 86 | 86 | 86 | 86 | 86 | 86 | 35
JOT-17 | 2037-11-01 | 11 | 2038 | 2037 | FALL | 87 | 87 | 87 | 87 | 87 | 87 | 50 | 90 | 90 | 90 | 90 | 90 | 90 | 35
JOT-17 | 2037-12-01 | 12 | 2038 | 2037 | WINTER | 93 | 93 | 93 | 93 | 93 | 93 | 56 | 95 | 95 | 95 | 95 | 95 | 95 | 35
JOT-17 | 2038-01-01 | 1 | 2038 | 2038 | WINTER | 94 | 94 | 94 | 94 | 94 | 94 | 56 | 97 | 97 | 97 | 97 | 97 | 97 | 35
JOT-17 | 2038-02-01 | 2 | 2038 | 2038 | WINTER | 93 | 93 | 93 | 93 | 93 | 93 | 56 | 96 | 96 | 96 | 96 | 96 | 96 | 35
JOT-17 | 2038-03-01 | 3 | 2038 | 2038 | WINTER | 86 | 86 | 86 | 86 | 86 | 86 | 50 | 89 | 89 | 89 | 89 | 89 | 89 | 35
JOT-17 | 2038-04-01 | 4 | 2038 | 2038 | SPRING | 84 | 84 | 84 | 84 | 84 | 84 | 50 | 87 | 87 | 87 | 87 | 87 | 87 | 35
JOT-17 | 2038-05-01 | 5 | 2038 | 2038 | SPRING | 81 | 81 | 81 | 83 | 83 | 83 | 50 | 84 | 84 | 84 | 86 | 84 | 86 | 35
JOT-17 | 2038-06-01 | 6 | 2038 | 2038 | SUMMER | 79 | 79 | 79 | 81 | 81 | 81 | 45 | 81 | 81 | 81 | 83 | 81 | 83 | 35
JOT-17 | 2038-07-01 | 7 | 2038 | 2038 | SUMMER | 76 | 76 | 76 | 78 | 78 | 78 | 45 | 79 | 79 | 79 | 81 | 79 | 81 | 35
JOT-17 | 2038-08-01 | 8 | 2038 | 2038 | SUMMER | 76 | 76 | 76 | 78 | 78 | 78 | 45 | 79 | 79 | 79 | 81 | 79 | 81 | 35
JOT-17 | 2038-09-01 | 9 | 2038 | 2038 | SUMMER | 80 | 80 | 80 | 82 | 82 | 82 | 50 | 83 | 83 | 83 | 85 | 83 | 85 | 35
JOT-17 | 2038-10-01 | 10 | 2039 | 2038 | FALL | 84 | 84 | 84 | 84 | 84 | 84 | 50 | 86 | 86 | 86 | 86 | 86 | 86 | 35
JOT-17 | 2038-11-01 | 11 | 2039 | 2038 | FALL | 87 | 87 | 87 | 87 | 87 | 87 | 50 | 90 | 90 | 90 | 90 | 90 | 90 | 35
JOT-17 | 2038-12-01 | 12 | 2039 | 2038 | WINTER | 93 | 93 | 93 | 93 | 93 | 93 | 56 | 95 | 95 | 95 | 95 | 95 | 95 | 35
JOT-17 | 2039-01-01 | 1 | 2039 | 2039 | WINTER | 94 | 94 | 94 | 94 | 94 | 94 | 56 | 97 | 97 | 97 | 97 | 97 | 97 | 35
JOT-17 | 2039-02-01 | 2 | 2039 | 2039 | WINTER | 93 | 93 | 93 | 93 | 93 | 93 | 56 | 96 | 96 | 96 | 96 | 96 | 96 | 35
JOT-17 | 2039-03-01 | 3 | 2039 | 2039 | WINTER | 86 | 86 | 86 | 86 | 86 | 86 | 50 | 89 | 89 | 89 | 89 | 89 | 89 | 35
JOT-17 | 2039-04-01 | 4 | 2039 | 2039 | SPRING | 84 | 84 | 84 | 84 | 84 | 84 | 50 | 87 | 87 | 87 | 87 | 87 | 87 | 35
JOT-17 | 2039-05-01 | 5 | 2039 | 2039 | SPRING | 81 | 81 | 81 | 83 | 83 | 83 | 50 | 84 | 84 | 84 | 86 | 84 | 86 | 35
JOT-17 | 2039-06-01 | 6 | 2039 | 2039 | SUMMER | 79 | 79 | 79 | 81 | 81 | 81 | 45 | 81 | 81 | 81 | 83 | 81 | 83 | 35
JOT-17 | 2039-07-01 | 7 | 2039 | 2039 | SUMMER | 76 | 76 | 76 | 78 | 78 | 78 | 45 | 79 | 79 | 79 | 81 | 79 | 81 | 35
JOT-17 | 2039-08-01 | 8 | 2039 | 2039 | SUMMER | 76 | 76 | 76 | 78 | 78 | 78 | 45 | 79 | 79 | 79 | 81 | 79 | 81 | 35
JOT-17 | 2039-09-01 | 9 | 2039 | 2039 | SUMMER | 80 | 80 | 80 | 82 | 82 | 82 | 50 | 83 | 83 | 83 | 85 | 83 | 85 | 35
JOT-17 | 2039-10-01 | 10 | 2040 | 2039 | FALL | 84 | 84 | 84 | 84 | 84 | 84 | 50 | 86 | 86 | 86 | 86 | 86 | 86 | 35
JOT-17 | 2039-11-01 | 11 | 2040 | 2039 | FALL | 87 | 87 | 87 | 87 | 87 | 87 | 50 | 90 | 90 | 90 | 90 | 90 | 90 | 35
JOT-17 | 2039-12-01 | 12 | 2040 | 2039 | WINTER | 93 | 93 | 93 | 93 | 93 | 93 | 56 | 95 | 95 | 95 | 95 | 95 | 95 | 35
JOT-17 | 2040-01-01 | 1 | 2040 | 2040 | WINTER | 94 | 94 | 94 | 94 | 94 | 94 | 56 | 97 | 97 | 97 | 97 | 97 | 97 | 35
JOT-17 | 2040-02-01 | 2 | 2040 | 2040 | WINTER | 93 | 93 | 93 | 93 | 93 | 93 | 56 | 96 | 96 | 96 | 96 | 96 | 96 | 35
JOT-17 | 2040-03-01 | 3 | 2040 | 2040 | WINTER | 86 | 86 | 86 | 86 | 86 | 86 | 50 | 89 | 89 | 89 | 89 | 89 | 89 | 35
JOT-17 | 2040-04-01 | 4 | 2040 | 2040 | SPRING | 84 | 84 | 84 | 84 | 84 | 84 | 50 | 87 | 87 | 87 | 87 | 87 | 87 | 35
JOT-17 | 2040-05-01 | 5 | 2040 | 2040 | SPRING | 81 | 81 | 81 | 83 | 83 | 83 | 50 | 84 | 84 | 84 | 86 | 84 | 86 | 35
JOT-17 | 2040-06-01 | 6 | 2040 | 2040 | SUMMER | 79 | 79 | 79 | 81 | 81 | 81 | 45 | 81 | 81 | 81 | 83 | 81 | 83 | 35
JOT-17 | 2040-07-01 | 7 | 2040 | 2040 | SUMMER | 76 | 76 | 76 | 78 | 78 | 78 | 45 | 79 | 79 | 79 | 81 | 79 | 81 | 35
JOT-17 | 2040-08-01 | 8 | 2040 | 2040 | SUMMER | 76 | 76 | 76 | 78 | 78 | 78 | 45 | 79 | 79 | 79 | 81 | 79 | 81 | 35
JOT-17 | 2040-09-01 | 9 | 2040 | 2040 | SUMMER | 80 | 80 | 80 | 82 | 82 | 82 | 50 | 83 | 83 | 83 | 85 | 83 | 85 | 35
JOT-17 | 2040-10-01 | 10 | 2041 | 2040 | FALL | 84 | 84 | 84 | 84 | 84 | 84 | 50 | 86 | 86 | 86 | 86 | 86 | 86 | 35
JOT-17 | 2040-11-01 | 11 | 2041 | 2040 | FALL | 87 | 87 | 87 | 87 | 87 | 87 | 50 | 90 | 90 | 90 | 90 | 90 | 90 | 35
JOT-17 | 2040-12-01 | 12 | 2041 | 2040 | WINTER | 93 | 93 | 93 | 93 | 93 | 93 | 56 | 95 | 95 | 95 | 95 | 95 | 95 | 35
JOT-17 | 2041-01-01 | 1 | 2041 | 2041 | WINTER | 94 | 94 | 94 | 94 | 94 | 94 | 56 | 97 | 97 | 97 | 97 | 97 | 97 | 35
JOT-17 | 2041-02-01 | 2 | 2041 | 2041 | WINTER | 93 | 93 | 93 | 93 | 93 | 93 | 56 | 96 | 96 | 96 | 96 | 96 | 96 | 35
JOT-17 | 2041-03-01 | 3 | 2041 | 2041 | WINTER | 86 | 86 | 86 | 86 | 86 | 86 | 50 | 89 | 89 | 89 | 89 | 89 | 89 | 35
JOT-17 | 2041-04-01 | 4 | 2041 | 2041 | SPRING | 84 | 84 | 84 | 84 | 84 | 84 | 50 | 87 | 87 | 87 | 87 | 87 | 87 | 35
JOT-17 | 2041-05-01 | 5 | 2041 | 2041 | SPRING | 81 | 81 | 81 | 83 | 83 | 83 | 50 | 84 | 84 | 84 | 86 | 84 | 86 | 35
JOT-17 | 2041-06-01 | 6 | 2041 | 2041 | SUMMER | 79 | 79 | 79 | 81 | 81 | 81 | 45 | 81 | 81 | 81 | 83 | 81 | 83 | 35
JOT-17 | 2041-07-01 | 7 | 2041 | 2041 | SUMMER | 76 | 76 | 76 | 78 | 78 | 78 | 45 | 79 | 79 | 79 | 81 | 79 | 81 | 35
JOT-17 | 2041-08-01 | 8 | 2041 | 2041 | SUMMER | 76 | 76 | 76 | 78 | 78 | 78 | 45 | 79 | 79 | 79 | 81 | 79 | 81 | 35
JOT-17 | 2041-09-01 | 9 | 2041 | 2041 | SUMMER | 80 | 80 | 80 | 82 | 82 | 82 | 50 | 83 | 83 | 83 | 85 | 83 | 85 | 35
JOT-17 | 2041-10-01 | 10 | 2042 | 2041 | FALL | 84 | 84 | 84 | 84 | 84 | 84 | 50 | 86 | 86 | 86 | 86 | 86 | 86 | 35
JOT-17 | 2041-11-01 | 11 | 2042 | 2041 | FALL | 87 | 87 | 87 | 87 | 87 | 87 | 50 | 90 | 90 | 90 | 90 | 90 | 90 | 35
JOT-17 | 2041-12-01 | 12 | 2042 | 2041 | WINTER | 93 | 93 | 93 | 93 | 93 | 93 | 56 | 95 | 95 | 95 | 95 | 95 | 95 | 35
JOT-17 | 2042-01-01 | 1 | 2042 | 2042 | WINTER | 94 | 94 | 94 | 94 | 94 | 94 | 56 | 97 | 97 | 97 | 97 | 97 | 97 | 35
JOT-17 | 2042-02-01 | 2 | 2042 | 2042 | WINTER | 93 | 93 | 93 | 93 | 93 | 93 | 56 | 96 | 96 | 96 | 96 | 96 | 96 | 35
JOT-17 | 2042-03-01 | 3 | 2042 | 2042 | WINTER | 86 | 86 | 86 | 86 | 86 | 86 | 50 | 89 | 89 | 89 | 89 | 89 | 89 | 35
JOT-17 | 2042-04-01 | 4 | 2042 | 2042 | SPRING | 84 | 84 | 84 | 84 | 84 | 84 | 50 | 87 | 87 | 87 | 87 | 87 | 87 | 35
JOT-17 | 2042-05-01 | 5 | 2042 | 2042 | SPRING | 81 | 81 | 81 | 83 | 83 | 83 | 50 | 84 | 84 | 84 | 86 | 84 | 86 | 35
JOT-17 | 2042-06-01 | 6 | 2042 | 2042 | SUMMER | 79 | 79 | 79 | 81 | 81 | 81 | 45 | 81 | 81 | 81 | 83 | 81 | 83 | 35
JOT-17 | 2042-07-01 | 7 | 2042 | 2042 | SUMMER | 76 | 76 | 76 | 78 | 78 | 78 | 45 | 79 | 79 | 79 | 81 | 79 | 81 | 35
JOT-17 | 2042-08-01 | 8 | 2042 | 2042 | SUMMER | 76 | 76 | 76 | 78 | 78 | 78 | 45 | 79 | 79 | 79 | 81 | 79 | 81 | 35
JOT-17 | 2042-09-01 | 9 | 2042 | 2042 | SUMMER | 80 | 80 | 80 | 82 | 82 | 82 | 50 | 83 | 83 | 83 | 85 | 83 | 85 | 35
JOT-17 | 2042-10-01 | 10 | 2043 | 2042 | FALL | 84 | 84 | 84 | 84 | 84 | 84 | 50 | 86 | 86 | 86 | 86 | 86 | 86 | 35
JOT-17 | 2042-11-01 | 11 | 2043 | 2042 | FALL | 87 | 87 | 87 | 87 | 87 | 87 | 50 | 90 | 90 | 90 | 90 | 90 | 90 | 35
JOT-17 | 2042-12-01 | 12 | 2043 | 2042 | WINTER | 93 | 93 | 93 | 93 | 93 | 93 | 56 | 95 | 95 | 95 | 95 | 95 | 95 | 35
JOT-17 | 2043-01-01 | 1 | 2043 | 2043 | WINTER | 94 | 94 | 94 | 94 | 94 | 94 | 56 | 97 | 97 | 97 | 97 | 97 | 97 | 35
JOT-17 | 2043-02-01 | 2 | 2043 | 2043 | WINTER | 93 | 93 | 93 | 93 | 93 | 93 | 56 | 96 | 96 | 96 | 96 | 96 | 96 | 35
JOT-17 | 2043-03-01 | 3 | 2043 | 2043 | WINTER | 86 | 86 | 86 | 86 | 86 | 86 | 50 | 89 | 89 | 89 | 89 | 89 | 89 | 35
JOT-17 | 2043-04-01 | 4 | 2043 | 2043 | SPRING | 84 | 84 | 84 | 84 | 84 | 84 | 50 | 87 | 87 | 87 | 87 | 87 | 87 | 35
JOT-17 | 2043-05-01 | 5 | 2043 | 2043 | SPRING | 81 | 81 | 81 | 83 | 83 | 83 | 50 | 84 | 84 | 84 | 86 | 84 | 86 | 35
JOT-17 | 2043-06-01 | 6 | 2043 | 2043 | SUMMER | 79 | 79 | 79 | 81 | 81 | 81 | 45 | 81 | 81 | 81 | 83 | 81 | 83 | 35
JOT-17 | 2043-07-01 | 7 | 2043 | 2043 | SUMMER | 76 | 76 | 76 | 78 | 78 | 78 | 45 | 79 | 79 | 79 | 81 | 79 | 81 | 35
JOT-17 | 2043-08-01 | 8 | 2043 | 2043 | SUMMER | 76 | 76 | 76 | 78 | 78 | 78 | 45 | 79 | 79 | 79 | 81 | 79 | 81 | 35
JOT-17 | 2043-09-01 | 9 | 2043 | 2043 | SUMMER | 80 | 80 | 80 | 82 | 82 | 82 | 50 | 83 | 83 | 83 | 85 | 83 | 85 | 35
JOT-17 | 2043-10-01 | 10 | 2044 | 2043 | FALL | 84 | 84 | 84 | 84 | 84 | 84 | 50 | 86 | 86 | 86 | 86 | 86 | 86 | 35
JOT-17 | 2043-11-01 | 11 | 2044 | 2043 | FALL | 87 | 87 | 87 | 87 | 87 | 87 | 50 | 90 | 90 | 90 | 90 | 90 | 90 | 35
JOT-17 | 2043-12-01 | 12 | 2044 | 2043 | WINTER | 93 | 93 | 93 | 93 | 93 | 93 | 56 | 95 | 95 | 95 | 95 | 95 | 95 | 35
JOT-17 | 2044-01-01 | 1 | 2044 | 2044 | WINTER | 94 | 94 | 94 | 94 | 94 | 94 | 56 | 97 | 97 | 97 | 97 | 97 | 97 | 35
JOT-17 | 2044-02-01 | 2 | 2044 | 2044 | WINTER | 93 | 93 | 93 | 93 | 93 | 93 | 56 | 96 | 96 | 96 | 96 | 96 | 96 | 35
JOT-17 | 2044-03-01 | 3 | 2044 | 2044 | WINTER | 86 | 86 | 86 | 86 | 86 | 86 | 50 | 89 | 89 | 89 | 89 | 89 | 89 | 35
JOT-17 | 2044-04-01 | 4 | 2044 | 2044 | SPRING | 84 | 84 | 84 | 84 | 84 | 84 | 50 | 87 | 87 | 87 | 87 | 87 | 87 | 35
JOT-17 | 2044-05-01 | 5 | 2044 | 2044 | SPRING | 81 | 81 | 81 | 83 | 83 | 83 | 50 | 84 | 84 | 84 | 86 | 84 | 86 | 35
JOT-17 | 2044-06-01 | 6 | 2044 | 2044 | SUMMER | 79 | 79 | 79 | 81 | 81 | 81 | 45 | 81 | 81 | 81 | 83 | 81 | 83 | 35
JOT-17 | 2044-07-01 | 7 | 2044 | 2044 | SUMMER | 76 | 76 | 76 | 78 | 78 | 78 | 45 | 79 | 79 | 79 | 81 | 79 | 81 | 35
JOT-17 | 2044-08-01 | 8 | 2044 | 2044 | SUMMER | 76 | 76 | 76 | 78 | 78 | 78 | 45 | 79 | 79 | 79 | 81 | 79 | 81 | 35
JOT-17 | 2044-09-01 | 9 | 2044 | 2044 | SUMMER | 80 | 80 | 80 | 82 | 82 | 82 | 50 | 83 | 83 | 83 | 85 | 83 | 85 | 35
JOT-17 | 2044-10-01 | 10 | 2045 | 2044 | FALL | 84 | 84 | 84 | 84 | 84 | 84 | 50 | 86 | 86 | 86 | 86 | 86 | 86 | 35
JOT-17 | 2044-11-01 | 11 | 2045 | 2044 | FALL | 87 | 87 | 87 | 87 | 87 | 87 | 50 | 90 | 90 | 90 | 90 | 90 | 90 | 35
JOT-17 | 2044-12-01 | 12 | 2045 | 2044 | WINTER | 93 | 93 | 93 | 93 | 93 | 93 | 56 | 95 | 95 | 95 | 95 | 95 | 95 | 35
JOT-17 | 2045-01-01 | 1 | 2045 | 2045 | WINTER | 94 | 94 | 94 | 94 | 94 | 94 | 56 | 97 | 97 | 97 | 97 | 97 | 97 | 35
JOT-17 | 2045-02-01 | 2 | 2045 | 2045 | WINTER | 93 | 93 | 93 | 93 | 93 | 93 | 56 | 96 | 96 | 96 | 96 | 96 | 96 | 35
JOT-17 | 2045-03-01 | 3 | 2045 | 2045 | WINTER | 86 | 86 | 86 | 86 | 86 | 86 | 50 | 89 | 89 | 89 | 89 | 89 | 89 | 35
JOT-17 | 2045-04-01 | 4 | 2045 | 2045 | SPRING | 84 | 84 | 84 | 84 | 84 | 84 | 50 | 87 | 87 | 87 | 87 | 87 | 87 | 35
JOT-17 | 2045-05-01 | 5 | 2045 | 2045 | SPRING | 81 | 81 | 81 | 83 | 83 | 83 | 50 | 84 | 84 | 84 | 86 | 84 | 86 | 35
JOT-17 | 2045-06-01 | 6 | 2045 | 2045 | SUMMER | 79 | 79 | 79 | 81 | 81 | 81 | 45 | 81 | 81 | 81 | 83 | 81 | 83 | 35
JOT-17 | 2045-07-01 | 7 | 2045 | 2045 | SUMMER | 76 | 76 | 76 | 78 | 78 | 78 | 45 | 79 | 79 | 79 | 81 | 79 | 81 | 35
JOT-17 | 2045-08-01 | 8 | 2045 | 2045 | SUMMER | 76 | 76 | 76 | 78 | 78 | 78 | 45 | 79 | 79 | 79 | 81 | 79 | 81 | 35
JOT-17 | 2045-09-01 | 9 | 2045 | 2045 | SUMMER | 80 | 80 | 80 | 82 | 82 | 82 | 50 | 83 | 83 | 83 | 85 | 83 | 85 | 35
JOT-17 | 2045-10-01 | 10 | 2046 | 2045 | FALL | 84 | 84 | 84 | 84 | 84 | 84 | 50 | 86 | 86 | 86 | 86 | 86 | 86 | 35
JOT-17 | 2045-11-01 | 11 | 2046 | 2045 | FALL | 87 | 87 | 87 | 87 | 87 | 87 | 50 | 90 | 90 | 90 | 90 | 90 | 90 | 35
JOT-17 | 2045-12-01 | 12 | 2046 | 2045 | WINTER | 93 | 93 | 93 | 93 | 93 | 93 | 56 | 95 | 95 | 95 | 95 | 95 | 95 | 35
JOT-17 | 2046-01-01 | 1 | 2046 | 2046 | WINTER | 94 | 94 | 94 | 94 | 94 | 94 | 56 | 97 | 97 | 97 | 97 | 97 | 97 | 35
JOT-17 | 2046-02-01 | 2 | 2046 | 2046 | WINTER | 93 | 93 | 93 | 93 | 93 | 93 | 56 | 96 | 96 | 96 | 96 | 96 | 96 | 35
JOT-17 | 2046-03-01 | 3 | 2046 | 2046 | WINTER | 86 | 86 | 86 | 86 | 86 | 86 | 50 | 89 | 89 | 89 | 89 | 89 | 89 | 35
JOT-17 | 2046-04-01 | 4 | 2046 | 2046 | SPRING | 84 | 84 | 84 | 84 | 84 | 84 | 50 | 87 | 87 | 87 | 87 | 87 | 87 | 35
JOT-17 | 2046-05-01 | 5 | 2046 | 2046 | SPRING | 81 | 81 | 81 | 83 | 83 | 83 | 50 | 84 | 84 | 84 | 86 | 84 | 86 | 35
JOT-17 | 2046-06-01 | 6 | 2046 | 2046 | SUMMER | 79 | 79 | 79 | 81 | 81 | 81 | 45 | 81 | 81 | 81 | 83 | 81 | 83 | 35
JOT-17 | 2046-07-01 | 7 | 2046 | 2046 | SUMMER | 76 | 76 | 76 | 78 | 78 | 78 | 45 | 79 | 79 | 79 | 81 | 79 | 81 | 35
JOT-17 | 2046-08-01 | 8 | 2046 | 2046 | SUMMER | 76 | 76 | 76 | 78 | 78 | 78 | 45 | 79 | 79 | 79 | 81 | 79 | 81 | 35
JOT-17 | 2046-09-01 | 9 | 2046 | 2046 | SUMMER | 80 | 80 | 80 | 82 | 82 | 82 | 50 | 83 | 83 | 83 | 85 | 83 | 85 | 35
JOT-17 | 2046-10-01 | 10 | 2047 | 2046 | FALL | 84 | 84 | 84 | 84 | 84 | 84 | 50 | 86 | 86 | 86 | 86 | 86 | 86 | 35
JOT-17 | 2046-11-01 | 11 | 2047 | 2046 | FALL | 87 | 87 | 87 | 87 | 87 | 87 | 50 | 90 | 90 | 90 | 90 | 90 | 90 | 35
JOT-17 | 2046-12-01 | 12 | 2047 | 2046 | WINTER | 93 | 93 | 93 | 93 | 93 | 93 | 56 | 95 | 95 | 95 | 95 | 95 | 95 | 35
JOT-17 | 2047-01-01 | 1 | 2047 | 2047 | WINTER | 94 | 94 | 94 | 94 | 94 | 94 | 56 | 97 | 97 | 97 | 97 | 97 | 97 | 35
JOT-17 | 2047-02-01 | 2 | 2047 | 2047 | WINTER | 93 | 93 | 93 | 93 | 93 | 93 | 56 | 96 | 96 | 96 | 96 | 96 | 96 | 35
JOT-17 | 2047-03-01 | 3 | 2047 | 2047 | WINTER | 86 | 86 | 86 | 86 | 86 | 86 | 50 | 89 | 89 | 89 | 89 | 89 | 89 | 35
JOT-17 | 2047-04-01 | 4 | 2047 | 2047 | SPRING | 84 | 84 | 84 | 84 | 84 | 84 | 50 | 87 | 87 | 87 | 87 | 87 | 87 | 35
JOT-17 | 2047-05-01 | 5 | 2047 | 2047 | SPRING | 81 | 81 | 81 | 83 | 83 | 83 | 50 | 84 | 84 | 84 | 86 | 84 | 86 | 35
JOT-17 | 2047-06-01 | 6 | 2047 | 2047 | SUMMER | 79 | 79 | 79 | 81 | 81 | 81 | 45 | 81 | 81 | 81 | 83 | 81 | 83 | 35
JOT-17 | 2047-07-01 | 7 | 2047 | 2047 | SUMMER | 76 | 76 | 76 | 78 | 78 | 78 | 45 | 79 | 79 | 79 | 81 | 79 | 81 | 35
JOT-17 | 2047-08-01 | 8 | 2047 | 2047 | SUMMER | 76 | 76 | 76 | 78 | 78 | 78 | 45 | 79 | 79 | 79 | 81 | 79 | 81 | 35
JOT-17 | 2047-09-01 | 9 | 2047 | 2047 | SUMMER | 80 | 80 | 80 | 82 | 82 | 82 | 50 | 83 | 83 | 83 | 85 | 83 | 85 | 35
JOT-18 | 2016-10-01 | 10 | 2017 | 2016 | FALL | 84 | 84 | 84 | 84 | 84 | 84 | 50 | 86 | 86 | 86 | 86 | 86 | 86 | 35
JOT-18 | 2016-11-01 | 11 | 2017 | 2016 | FALL | 87 | 87 | 87 | 87 | 87 | 87 | 50 | 90 | 90 | 90 | 90 | 90 | 90 | 35
JOT-18 | 2016-12-01 | 12 | 2017 | 2016 | WINTER | 93 | 93 | 93 | 93 | 93 | 93 | 56 | 95 | 95 | 95 | 95 | 95 | 95 | 35
JOT-18 | 2017-01-01 | 1 | 2017 | 2017 | WINTER | 94 | 94 | 94 | 94 | 94 | 94 | 56 | 97 | 97 | 97 | 97 | 97 | 97 | 35
JOT-18 | 2017-02-01 | 2 | 2017 | 2017 | WINTER | 93 | 93 | 93 | 93 | 93 | 93 | 56 | 96 | 96 | 96 | 96 | 96 | 96 | 35
JOT-18 | 2017-03-01 | 3 | 2017 | 2017 | WINTER | 86 | 86 | 86 | 86 | 86 | 86 | 50 | 89 | 89 | 89 | 89 | 89 | 89 | 35
JOT-18 | 2017-04-01 | 4 | 2017 | 2017 | SPRING | 84 | 84 | 84 | 84 | 84 | 84 | 50 | 87 | 87 | 87 | 87 | 87 | 87 | 35
JOT-18 | 2017-05-01 | 5 | 2017 | 2017 | SPRING | 81 | 81 | 81 | 83 | 83 | 83 | 50 | 84 | 84 | 84 | 86 | 84 | 86 | 35
JOT-18 | 2017-06-01 | 6 | 2017 | 2017 | SUMMER | 79 | 79 | 79 | 81 | 81 | 81 | 45 | 81 | 81 | 81 | 83 | 81 | 83 | 35
JOT-18 | 2017-07-01 | 7 | 2017 | 2017 | SUMMER | 76 | 76 | 76 | 78 | 78 | 78 | 45 | 79 | 79 | 79 | 81 | 79 | 81 | 35
JOT-18 | 2017-08-01 | 8 | 2017 | 2017 | SUMMER | 76 | 76 | 76 | 78 | 78 | 78 | 45 | 79 | 79 | 79 | 81 | 79 | 81 | 35
JOT-18 | 2017-09-01 | 9 | 2017 | 2017 | SUMMER | 80 | 80 | 80 | 82 | 82 | 82 | 50 | 83 | 83 | 83 | 85 | 83 | 85 | 35
JOT-18 | 2017-10-01 | 10 | 2018 | 2017 | FALL | 84 | 84 | 84 | 84 | 84 | 84 | 50 | 86 | 86 | 86 | 86 | 86 | 86 | 35
JOT-18 | 2017-11-01 | 11 | 2018 | 2017 | FALL | 87 | 87 | 87 | 87 | 87 | 87 | 50 | 90 | 90 | 90 | 90 | 90 | 90 | 35
JOT-18 | 2017-12-01 | 12 | 2018 | 2017 | WINTER | 93 | 93 | 93 | 93 | 93 | 93 | 56 | 95 | 95 | 95 | 95 | 95 | 95 | 35
JOT-18 | 2018-01-01 | 1 | 2018 | 2018 | WINTER | 94 | 94 | 94 | 94 | 94 | 94 | 56 | 97 | 97 | 97 | 97 | 97 | 97 | 35
JOT-18 | 2018-02-01 | 2 | 2018 | 2018 | WINTER | 93 | 93 | 93 | 93 | 93 | 93 | 56 | 96 | 96 | 96 | 96 | 96 | 96 | 35
JOT-18 | 2018-03-01 | 3 | 2018 | 2018 | WINTER | 86 | 86 | 86 | 86 | 86 | 86 | 50 | 89 | 89 | 89 | 89 | 89 | 89 | 35
JOT-18 | 2018-04-01 | 4 | 2018 | 2018 | SPRING | 84 | 84 | 84 | 84 | 84 | 84 | 50 | 87 | 87 | 87 | 87 | 87 | 87 | 35
JOT-18 | 2018-05-01 | 5 | 2018 | 2018 | SPRING | 81 | 81 | 81 | 83 | 83 | 83 | 50 | 84 | 84 | 84 | 86 | 84 | 86 | 35
JOT-18 | 2018-06-01 | 6 | 2018 | 2018 | SUMMER | 79 | 79 | 79 | 81 | 81 | 81 | 45 | 81 | 81 | 81 | 83 | 81 | 83 | 35
JOT-18 | 2018-07-01 | 7 | 2018 | 2018 | SUMMER | 76 | 76 | 76 | 78 | 78 | 78 | 45 | 79 | 79 | 79 | 81 | 79 | 81 | 35
JOT-18 | 2018-08-01 | 8 | 2018 | 2018 | SUMMER | 76 | 76 | 76 | 78 | 78 | 78 | 45 | 79 | 79 | 79 | 81 | 79 | 81 | 35
JOT-18 | 2018-09-01 | 9 | 2018 | 2018 | SUMMER | 80 | 80 | 80 | 82 | 82 | 82 | 50 | 83 | 83 | 83 | 85 | 83 | 85 | 35
JOT-18 | 2018-10-01 | 10 | 2019 | 2018 | FALL | 84 | 84 | 84 | 84 | 84 | 84 | 50 | 86 | 86 | 86 | 86 | 86 | 86 | 35
JOT-18 | 2018-11-01 | 11 | 2019 | 2018 | FALL | 87 | 87 | 87 | 87 | 87 | 87 | 50 | 90 | 90 | 90 | 90 | 90 | 90 | 35
JOT-18 | 2018-12-01 | 12 | 2019 | 2018 | WINTER | 93 | 93 | 93 | 93 | 93 | 93 | 56 | 95 | 95 | 95 | 95 | 95 | 95 | 35
JOT-18 | 2019-01-01 | 1 | 2019 | 2019 | WINTER | 94 | 94 | 94 | 94 | 94 | 94 | 56 | 97 | 97 | 97 | 97 | 97 | 97 | 35
JOT-18 | 2019-02-01 | 2 | 2019 | 2019 | WINTER | 93 | 93 | 93 | 93 | 93 | 93 | 56 | 96 | 96 | 96 | 96 | 96 | 96 | 35
JOT-18 | 2019-03-01 | 3 | 2019 | 2019 | WINTER | 86 | 86 | 86 | 86 | 86 | 86 | 50 | 89 | 89 | 89 | 89 | 89 | 89 | 35
JOT-18 | 2019-04-01 | 4 | 2019 | 2019 | SPRING | 84 | 84 | 84 | 84 | 84 | 84 | 50 | 87 | 87 | 87 | 87 | 87 | 87 | 35
JOT-18 | 2019-05-01 | 5 | 2019 | 2019 | SPRING | 81 | 81 | 81 | 83 | 83 | 83 | 50 | 84 | 84 | 84 | 86 | 84 | 86 | 35
JOT-18 | 2019-06-01 | 6 | 2019 | 2019 | SUMMER | 79 | 79 | 79 | 81 | 81 | 81 | 45 | 81 | 81 | 81 | 83 | 81 | 83 | 35
JOT-18 | 2019-07-01 | 7 | 2019 | 2019 | SUMMER | 76 | 76 | 76 | 78 | 78 | 78 | 45 | 79 | 79 | 79 | 81 | 79 | 81 | 35
JOT-18 | 2019-08-01 | 8 | 2019 | 2019 | SUMMER | 76 | 76 | 76 | 78 | 78 | 78 | 45 | 79 | 79 | 79 | 81 | 79 | 81 | 35
JOT-18 | 2019-09-01 | 9 | 2019 | 2019 | SUMMER | 80 | 80 | 80 | 82 | 82 | 82 | 50 | 83 | 83 | 83 | 85 | 83 | 85 | 35
JOT-18 | 2019-10-01 | 10 | 2020 | 2019 | FALL | 84 | 84 | 84 | 84 | 84 | 84 | 50 | 86 | 86 | 86 | 86 | 86 | 86 | 35
JOT-18 | 2019-11-01 | 11 | 2020 | 2019 | FALL | 87 | 87 | 87 | 87 | 87 | 87 | 50 | 90 | 90 | 90 | 90 | 90 | 90 | 35
JOT-18 | 2019-12-01 | 12 | 2020 | 2019 | WINTER | 93 | 93 | 93 | 93 | 93 | 93 | 56 | 95 | 95 | 95 | 95 | 95 | 95 | 35
JOT-18 | 2020-01-01 | 1 | 2020 | 2020 | WINTER | 94 | 94 | 94 | 94 | 94 | 94 | 56 | 97 | 97 | 97 | 97 | 97 | 97 | 35
JOT-18 | 2020-02-01 | 2 | 2020 | 2020 | WINTER | 93 | 93 | 93 | 93 | 93 | 93 | 56 | 96 | 96 | 96 | 96 | 96 | 96 | 35
JOT-18 | 2020-03-01 | 3 | 2020 | 2020 | WINTER | 86 | 86 | 86 | 86 | 86 | 86 | 50 | 89 | 89 | 89 | 89 | 89 | 89 | 35
JOT-18 | 2020-04-01 | 4 | 2020 | 2020 | SPRING | 84 | 84 | 84 | 84 | 84 | 84 | 50 | 87 | 87 | 87 | 87 | 87 | 87 | 35
JOT-18 | 2020-05-01 | 5 | 2020 | 2020 | SPRING | 81 | 81 | 81 | 83 | 83 | 83 | 50 | 84 | 84 | 84 | 86 | 84 | 86 | 35
JOT-18 | 2020-06-01 | 6 | 2020 | 2020 | SUMMER | 79 | 79 | 79 | 81 | 81 | 81 | 45 | 81 | 81 | 81 | 83 | 81 | 83 | 35
JOT-18 | 2020-07-01 | 7 | 2020 | 2020 | SUMMER | 76 | 76 | 76 | 78 | 78 | 78 | 45 | 79 | 79 | 79 | 81 | 79 | 81 | 35
JOT-18 | 2020-08-01 | 8 | 2020 | 2020 | SUMMER | 76 | 76 | 76 | 78 | 78 | 78 | 45 | 79 | 79 | 79 | 81 | 79 | 81 | 35
JOT-18 | 2020-09-01 | 9 | 2020 | 2020 | SUMMER | 80 | 80 | 80 | 82 | 82 | 82 | 50 | 83 | 83 | 83 | 85 | 83 | 85 | 35
JOT-18 | 2020-10-01 | 10 | 2021 | 2020 | FALL | 84 | 84 | 84 | 84 | 84 | 84 | 50 | 86 | 86 | 86 | 86 | 86 | 86 | 35
JOT-18 | 2020-11-01 | 11 | 2021 | 2020 | FALL | 87 | 87 | 87 | 87 | 87 | 87 | 50 | 90 | 90 | 90 | 90 | 90 | 90 | 35
JOT-18 | 2020-12-01 | 12 | 2021 | 2020 | WINTER | 93 | 93 | 93 | 93 | 93 | 93 | 56 | 95 | 95 | 95 | 95 | 95 | 95 | 35
JOT-18 | 2021-01-01 | 1 | 2021 | 2021 | WINTER | 94 | 94 | 94 | 94 | 94 | 94 | 56 | 97 | 97 | 97 | 97 | 97 | 97 | 35
JOT-18 | 2021-02-01 | 2 | 2021 | 2021 | WINTER | 93 | 93 | 93 | 93 | 93 | 93 | 56 | 96 | 96 | 96 | 96 | 96 | 96 | 35
JOT-18 | 2021-03-01 | 3 | 2021 | 2021 | WINTER | 86 | 86 | 86 | 86 | 86 | 86 | 50 | 89 | 89 | 89 | 89 | 89 | 89 | 35
JOT-18 | 2021-04-01 | 4 | 2021 | 2021 | SPRING | 84 | 84 | 84 | 84 | 84 | 84 | 50 | 87 | 87 | 87 | 87 | 87 | 87 | 35
JOT-18 | 2021-05-01 | 5 | 2021 | 2021 | SPRING | 81 | 81 | 81 | 83 | 83 | 83 | 50 | 84 | 84 | 84 | 86 | 84 | 86 | 35
JOT-18 | 2021-06-01 | 6 | 2021 | 2021 | SUMMER | 79 | 79 | 79 | 81 | 81 | 81 | 45 | 81 | 81 | 81 | 83 | 81 | 83 | 35
JOT-18 | 2021-07-01 | 7 | 2021 | 2021 | SUMMER | 76 | 76 | 76 | 78 | 78 | 78 | 45 | 79 | 79 | 79 | 81 | 79 | 81 | 35
JOT-18 | 2021-08-01 | 8 | 2021 | 2021 | SUMMER | 76 | 76 | 76 | 78 | 78 | 78 | 45 | 79 | 79 | 79 | 81 | 79 | 81 | 35
JOT-18 | 2021-09-01 | 9 | 2021 | 2021 | SUMMER | 80 | 80 | 80 | 82 | 82 | 82 | 50 | 83 | 83 | 83 | 85 | 83 | 85 | 35
JOT-18 | 2021-10-01 | 10 | 2022 | 2021 | FALL | 84 | 84 | 84 | 84 | 84 | 84 | 50 | 86 | 86 | 86 | 86 | 86 | 86 | 35
JOT-18 | 2021-11-01 | 11 | 2022 | 2021 | FALL | 87 | 87 | 87 | 87 | 87 | 87 | 50 | 90 | 90 | 90 | 90 | 90 | 90 | 35
JOT-18 | 2021-12-01 | 12 | 2022 | 2021 | WINTER | 93 | 93 | 93 | 93 | 93 | 93 | 56 | 95 | 95 | 95 | 95 | 95 | 95 | 35
JOT-18 | 2022-01-01 | 1 | 2022 | 2022 | WINTER | 94 | 94 | 94 | 94 | 94 | 94 | 56 | 97 | 97 | 97 | 97 | 97 | 97 | 35
JOT-18 | 2022-02-01 | 2 | 2022 | 2022 | WINTER | 93 | 93 | 93 | 93 | 93 | 93 | 56 | 96 | 96 | 96 | 96 | 96 | 96 | 35
JOT-18 | 2022-03-01 | 3 | 2022 | 2022 | WINTER | 86 | 86 | 86 | 86 | 86 | 86 | 50 | 89 | 89 | 89 | 89 | 89 | 89 | 35
JOT-18 | 2022-04-01 | 4 | 2022 | 2022 | SPRING | 84 | 84 | 84 | 84 | 84 | 84 | 50 | 87 | 87 | 87 | 87 | 87 | 87 | 35
JOT-18 | 2022-05-01 | 5 | 2022 | 2022 | SPRING | 81 | 81 | 81 | 83 | 83 | 83 | 50 | 84 | 84 | 84 | 86 | 84 | 86 | 35
JOT-18 | 2022-06-01 | 6 | 2022 | 2022 | SUMMER | 79 | 79 | 79 | 81 | 81 | 81 | 45 | 81 | 81 | 81 | 83 | 81 | 83 | 35
JOT-18 | 2022-07-01 | 7 | 2022 | 2022 | SUMMER | 76 | 76 | 76 | 78 | 78 | 78 | 45 | 79 | 79 | 79 | 81 | 79 | 81 | 35
JOT-18 | 2022-08-01 | 8 | 2022 | 2022 | SUMMER | 76 | 76 | 76 | 78 | 78 | 78 | 45 | 79 | 79 | 79 | 81 | 79 | 81 | 35
JOT-18 | 2022-09-01 | 9 | 2022 | 2022 | SUMMER | 80 | 80 | 80 | 82 | 82 | 82 | 50 | 83 | 83 | 83 | 85 | 83 | 85 | 35
JOT-18 | 2022-10-01 | 10 | 2023 | 2022 | FALL | 84 | 84 | 84 | 84 | 84 | 84 | 50 | 86 | 86 | 86 | 86 | 86 | 86 | 35
JOT-18 | 2022-11-01 | 11 | 2023 | 2022 | FALL | 87 | 87 | 87 | 87 | 87 | 87 | 50 | 90 | 90 | 90 | 90 | 90 | 90 | 35
JOT-18 | 2022-12-01 | 12 | 2023 | 2022 | WINTER | 93 | 93 | 93 | 93 | 93 | 93 | 56 | 95 | 95 | 95 | 95 | 95 | 95 | 35
JOT-18 | 2023-01-01 | 1 | 2023 | 2023 | WINTER | 94 | 94 | 94 | 94 | 94 | 94 | 56 | 97 | 97 | 97 | 97 | 97 | 97 | 35
JOT-18 | 2023-02-01 | 2 | 2023 | 2023 | WINTER | 93 | 93 | 93 | 93 | 93 | 93 | 56 | 96 | 96 | 96 | 96 | 96 | 96 | 35
JOT-18 | 2023-03-01 | 3 | 2023 | 2023 | WINTER | 86 | 86 | 86 | 86 | 86 | 86 | 50 | 89 | 89 | 89 | 89 | 89 | 89 | 35
JOT-18 | 2023-04-01 | 4 | 2023 | 2023 | SPRING | 84 | 84 | 84 | 84 | 84 | 84 | 50 | 87 | 87 | 87 | 87 | 87 | 87 | 35
JOT-18 | 2023-05-01 | 5 | 2023 | 2023 | SPRING | 81 | 81 | 81 | 83 | 83 | 83 | 50 | 84 | 84 | 84 | 86 | 84 | 86 | 35
JOT-18 | 2023-06-01 | 6 | 2023 | 2023 | SUMMER | 79 | 79 | 79 | 81 | 81 | 81 | 45 | 81 | 81 | 81 | 83 | 81 | 83 | 35
JOT-18 | 2023-07-01 | 7 | 2023 | 2023 | SUMMER | 76 | 76 | 76 | 78 | 78 | 78 | 45 | 79 | 79 | 79 | 81 | 79 | 81 | 35
JOT-18 | 2023-08-01 | 8 | 2023 | 2023 | SUMMER | 76 | 76 | 76 | 78 | 78 | 78 | 45 | 79 | 79 | 79 | 81 | 79 | 81 | 35
JOT-18 | 2023-09-01 | 9 | 2023 | 2023 | SUMMER | 80 | 80 | 80 | 82 | 82 | 82 | 50 | 83 | 83 | 83 | 85 | 83 | 85 | 35
JOT-18 | 2023-10-01 | 10 | 2024 | 2023 | FALL | 84 | 84 | 84 | 84 | 84 | 84 | 50 | 86 | 86 | 86 | 86 | 86 | 86 | 35
JOT-18 | 2023-11-01 | 11 | 2024 | 2023 | FALL | 87 | 87 | 87 | 87 | 87 | 87 | 50 | 90 | 90 | 90 | 90 | 90 | 90 | 35
JOT-18 | 2023-12-01 | 12 | 2024 | 2023 | WINTER | 93 | 93 | 93 | 93 | 93 | 93 | 56 | 95 | 95 | 95 | 95 | 95 | 95 | 35
JOT-18 | 2024-01-01 | 1 | 2024 | 2024 | WINTER | 94 | 94 | 94 | 94 | 94 | 94 | 56 | 97 | 97 | 97 | 97 | 97 | 97 | 35
JOT-18 | 2024-02-01 | 2 | 2024 | 2024 | WINTER | 93 | 93 | 93 | 93 | 93 | 93 | 56 | 96 | 96 | 96 | 96 | 96 | 96 | 35
JOT-18 | 2024-03-01 | 3 | 2024 | 2024 | WINTER | 86 | 86 | 86 | 86 | 86 | 86 | 50 | 89 | 89 | 89 | 89 | 89 | 89 | 35
JOT-18 | 2024-04-01 | 4 | 2024 | 2024 | SPRING | 84 | 84 | 84 | 84 | 84 | 84 | 50 | 87 | 87 | 87 | 87 | 87 | 87 | 35
JOT-18 | 2024-05-01 | 5 | 2024 | 2024 | SPRING | 81 | 81 | 81 | 83 | 83 | 83 | 50 | 84 | 84 | 84 | 86 | 84 | 86 | 35
JOT-18 | 2024-06-01 | 6 | 2024 | 2024 | SUMMER | 79 | 79 | 79 | 81 | 81 | 81 | 45 | 81 | 81 | 81 | 83 | 81 | 83 | 35
JOT-18 | 2024-07-01 | 7 | 2024 | 2024 | SUMMER | 76 | 76 | 76 | 78 | 78 | 78 | 45 | 79 | 79 | 79 | 81 | 79 | 81 | 35
JOT-18 | 2024-08-01 | 8 | 2024 | 2024 | SUMMER | 76 | 76 | 76 | 78 | 78 | 78 | 45 | 79 | 79 | 79 | 81 | 79 | 81 | 35
JOT-18 | 2024-09-01 | 9 | 2024 | 2024 | SUMMER | 80 | 80 | 80 | 82 | 82 | 82 | 50 | 83 | 83 | 83 | 85 | 83 | 85 | 35
JOT-18 | 2024-10-01 | 10 | 2025 | 2024 | FALL | 84 | 84 | 84 | 84 | 84 | 84 | 50 | 86 | 86 | 86 | 86 | 86 | 86 | 35
JOT-18 | 2024-11-01 | 11 | 2025 | 2024 | FALL | 87 | 87 | 87 | 87 | 87 | 87 | 50 | 90 | 90 | 90 | 90 | 90 | 90 | 35
JOT-18 | 2024-12-01 | 12 | 2025 | 2024 | WINTER | 93 | 93 | 93 | 93 | 93 | 93 | 56 | 95 | 95 | 95 | 95 | 95 | 95 | 35
JOT-18 | 2025-01-01 | 1 | 2025 | 2025 | WINTER | 94 | 94 | 94 | 94 | 94 | 94 | 56 | 97 | 97 | 97 | 97 | 97 | 97 | 35
JOT-18 | 2025-02-01 | 2 | 2025 | 2025 | WINTER | 93 | 93 | 93 | 93 | 93 | 93 | 56 | 96 | 96 | 96 | 96 | 96 | 96 | 35
JOT-18 | 2025-03-01 | 3 | 2025 | 2025 | WINTER | 86 | 86 | 86 | 86 | 86 | 86 | 50 | 89 | 89 | 89 | 89 | 89 | 89 | 35
JOT-18 | 2025-04-01 | 4 | 2025 | 2025 | SPRING | 84 | 84 | 84 | 84 | 84 | 84 | 50 | 87 | 87 | 87 | 87 | 87 | 87 | 35
JOT-18 | 2025-05-01 | 5 | 2025 | 2025 | SPRING | 81 | 81 | 81 | 83 | 83 | 83 | 50 | 84 | 84 | 84 | 86 | 84 | 86 | 35
JOT-18 | 2025-06-01 | 6 | 2025 | 2025 | SUMMER | 79 | 79 | 79 | 81 | 81 | 81 | 45 | 81 | 81 | 81 | 83 | 81 | 83 | 35
JOT-18 | 2025-07-01 | 7 | 2025 | 2025 | SUMMER | 76 | 76 | 76 | 78 | 78 | 78 | 45 | 79 | 79 | 79 | 81 | 79 | 81 | 35
JOT-18 | 2025-08-01 | 8 | 2025 | 2025 | SUMMER | 76 | 76 | 76 | 78 | 78 | 78 | 45 | 79 | 79 | 79 | 81 | 79 | 81 | 35
JOT-18 | 2025-09-01 | 9 | 2025 | 2025 | SUMMER | 80 | 80 | 80 | 82 | 82 | 82 | 50 | 83 | 83 | 83 | 85 | 83 | 85 | 35
JOT-18 | 2025-10-01 | 10 | 2026 | 2025 | FALL | 84 | 84 | 84 | 84 | 84 | 84 | 50 | 86 | 86 | 86 | 86 | 86 | 86 | 35
JOT-18 | 2025-11-01 | 11 | 2026 | 2025 | FALL | 87 | 87 | 87 | 87 | 87 | 87 | 50 | 90 | 90 | 90 | 90 | 90 | 90 | 35
JOT-18 | 2025-12-01 | 12 | 2026 | 2025 | WINTER | 93 | 93 | 93 | 93 | 93 | 93 | 56 | 95 | 95 | 95 | 95 | 95 | 95 | 35
JOT-18 | 2026-01-01 | 1 | 2026 | 2026 | WINTER | 94 | 94 | 94 | 94 | 94 | 94 | 56 | 97 | 97 | 97 | 97 | 97 | 97 | 35
JOT-18 | 2026-02-01 | 2 | 2026 | 2026 | WINTER | 93 | 93 | 93 | 93 | 93 | 93 | 56 | 96 | 96 | 96 | 96 | 96 | 96 | 35
JOT-18 | 2026-03-01 | 3 | 2026 | 2026 | WINTER | 86 | 86 | 86 | 86 | 86 | 86 | 50 | 89 | 89 | 89 | 89 | 89 | 89 | 35
JOT-18 | 2026-04-01 | 4 | 2026 | 2026 | SPRING | 84 | 84 | 84 | 84 | 84 | 84 | 50 | 87 | 87 | 87 | 87 | 87 | 87 | 35
JOT-18 | 2026-05-01 | 5 | 2026 | 2026 | SPRING | 81 | 81 | 81 | 83 | 83 | 83 | 50 | 84 | 84 | 84 | 86 | 84 | 86 | 35
JOT-18 | 2026-06-01 | 6 | 2026 | 2026 | SUMMER | 79 | 79 | 79 | 81 | 81 | 81 | 45 | 81 | 81 | 81 | 83 | 81 | 83 | 35
JOT-18 | 2026-07-01 | 7 | 2026 | 2026 | SUMMER | 76 | 76 | 76 | 78 | 78 | 78 | 45 | 79 | 79 | 79 | 81 | 79 | 81 | 35
JOT-18 | 2026-08-01 | 8 | 2026 | 2026 | SUMMER | 76 | 76 | 76 | 78 | 78 | 78 | 45 | 79 | 79 | 79 | 81 | 79 | 81 | 35
JOT-18 | 2026-09-01 | 9 | 2026 | 2026 | SUMMER | 80 | 80 | 80 | 82 | 82 | 82 | 50 | 83 | 83 | 83 | 85 | 83 | 85 | 35
JOT-18 | 2026-10-01 | 10 | 2027 | 2026 | FALL | 84 | 84 | 84 | 84 | 84 | 84 | 50 | 86 | 86 | 86 | 86 | 86 | 86 | 35
JOT-18 | 2026-11-01 | 11 | 2027 | 2026 | FALL | 87 | 87 | 87 | 87 | 87 | 87 | 50 | 90 | 90 | 90 | 90 | 90 | 90 | 35
JOT-18 | 2026-12-01 | 12 | 2027 | 2026 | WINTER | 93 | 93 | 93 | 93 | 93 | 93 | 56 | 95 | 95 | 95 | 95 | 95 | 95 | 35
JOT-18 | 2027-01-01 | 1 | 2027 | 2027 | WINTER | 94 | 94 | 94 | 94 | 94 | 94 | 56 | 97 | 97 | 97 | 97 | 97 | 97 | 35
JOT-18 | 2027-02-01 | 2 | 2027 | 2027 | WINTER | 93 | 93 | 93 | 93 | 93 | 93 | 56 | 96 | 96 | 96 | 96 | 96 | 96 | 35
JOT-18 | 2027-03-01 | 3 | 2027 | 2027 | WINTER | 86 | 86 | 86 | 86 | 86 | 86 | 50 | 89 | 89 | 89 | 89 | 89 | 89 | 35
JOT-18 | 2027-04-01 | 4 | 2027 | 2027 | SPRING | 84 | 84 | 84 | 84 | 84 | 84 | 50 | 87 | 87 | 87 | 87 | 87 | 87 | 35
JOT-18 | 2027-05-01 | 5 | 2027 | 2027 | SPRING | 81 | 81 | 81 | 83 | 83 | 83 | 50 | 84 | 84 | 84 | 86 | 84 | 86 | 35
JOT-18 | 2027-06-01 | 6 | 2027 | 2027 | SUMMER | 79 | 79 | 79 | 81 | 81 | 81 | 45 | 81 | 81 | 81 | 83 | 81 | 83 | 35
JOT-18 | 2027-07-01 | 7 | 2027 | 2027 | SUMMER | 76 | 76 | 76 | 78 | 78 | 78 | 45 | 79 | 79 | 79 | 81 | 79 | 81 | 35
JOT-18 | 2027-08-01 | 8 | 2027 | 2027 | SUMMER | 76 | 76 | 76 | 78 | 78 | 78 | 45 | 79 | 79 | 79 | 81 | 79 | 81 | 35
JOT-18 | 2027-09-01 | 9 | 2027 | 2027 | SUMMER | 80 | 80 | 80 | 82 | 82 | 82 | 50 | 83 | 83 | 83 | 85 | 83 | 85 | 35
JOT-18 | 2027-10-01 | 10 | 2028 | 2027 | FALL | 84 | 84 | 84 | 84 | 84 | 84 | 50 | 86 | 86 | 86 | 86 | 86 | 86 | 35
JOT-18 | 2027-11-01 | 11 | 2028 | 2027 | FALL | 87 | 87 | 87 | 87 | 87 | 87 | 50 | 90 | 90 | 90 | 90 | 90 | 90 | 35
JOT-18 | 2027-12-01 | 12 | 2028 | 2027 | WINTER | 93 | 93 | 93 | 93 | 93 | 93 | 56 | 95 | 95 | 95 | 95 | 95 | 95 | 35
JOT-18 | 2028-01-01 | 1 | 2028 | 2028 | WINTER | 94 | 94 | 94 | 94 | 94 | 94 | 56 | 97 | 97 | 97 | 97 | 97 | 97 | 35
JOT-18 | 2028-02-01 | 2 | 2028 | 2028 | WINTER | 93 | 93 | 93 | 93 | 93 | 93 | 56 | 96 | 96 | 96 | 96 | 96 | 96 | 35
JOT-18 | 2028-03-01 | 3 | 2028 | 2028 | WINTER | 86 | 86 | 86 | 86 | 86 | 86 | 50 | 89 | 89 | 89 | 89 | 89 | 89 | 35
JOT-18 | 2028-04-01 | 4 | 2028 | 2028 | SPRING | 84 | 84 | 84 | 84 | 84 | 84 | 50 | 87 | 87 | 87 | 87 | 87 | 87 | 35
JOT-18 | 2028-05-01 | 5 | 2028 | 2028 | SPRING | 81 | 81 | 81 | 83 | 83 | 83 | 50 | 84 | 84 | 84 | 86 | 84 | 86 | 35
JOT-18 | 2028-06-01 | 6 | 2028 | 2028 | SUMMER | 79 | 79 | 79 | 81 | 81 | 81 | 45 | 81 | 81 | 81 | 83 | 81 | 83 | 35
JOT-18 | 2028-07-01 | 7 | 2028 | 2028 | SUMMER | 76 | 76 | 76 | 78 | 78 | 78 | 45 | 79 | 79 | 79 | 81 | 79 | 81 | 35
JOT-18 | 2028-08-01 | 8 | 2028 | 2028 | SUMMER | 76 | 76 | 76 | 78 | 78 | 78 | 45 | 79 | 79 | 79 | 81 | 79 | 81 | 35
JOT-18 | 2028-09-01 | 9 | 2028 | 2028 | SUMMER | 80 | 80 | 80 | 82 | 82 | 82 | 50 | 83 | 83 | 83 | 85 | 83 | 85 | 35
JOT-18 | 2028-10-01 | 10 | 2029 | 2028 | FALL | 84 | 84 | 84 | 84 | 84 | 84 | 50 | 86 | 86 | 86 | 86 | 86 | 86 | 35
JOT-18 | 2028-11-01 | 11 | 2029 | 2028 | FALL | 87 | 87 | 87 | 87 | 87 | 87 | 50 | 90 | 90 | 90 | 90 | 90 | 90 | 35
JOT-18 | 2028-12-01 | 12 | 2029 | 2028 | WINTER | 93 | 93 | 93 | 93 | 93 | 93 | 56 | 95 | 95 | 95 | 95 | 95 | 95 | 35
JOT-18 | 2029-01-01 | 1 | 2029 | 2029 | WINTER | 94 | 94 | 94 | 94 | 94 | 94 | 56 | 97 | 97 | 97 | 97 | 97 | 97 | 35
JOT-18 | 2029-02-01 | 2 | 2029 | 2029 | WINTER | 93 | 93 | 93 | 93 | 93 | 93 | 56 | 96 | 96 | 96 | 96 | 96 | 96 | 35
JOT-18 | 2029-03-01 | 3 | 2029 | 2029 | WINTER | 86 | 86 | 86 | 86 | 86 | 86 | 50 | 89 | 89 | 89 | 89 | 89 | 89 | 35
JOT-18 | 2029-04-01 | 4 | 2029 | 2029 | SPRING | 84 | 84 | 84 | 84 | 84 | 84 | 50 | 87 | 87 | 87 | 87 | 87 | 87 | 35
JOT-18 | 2029-05-01 | 5 | 2029 | 2029 | SPRING | 81 | 81 | 81 | 83 | 83 | 83 | 50 | 84 | 84 | 84 | 86 | 84 | 86 | 35
JOT-18 | 2029-06-01 | 6 | 2029 | 2029 | SUMMER | 79 | 79 | 79 | 81 | 81 | 81 | 45 | 81 | 81 | 81 | 83 | 81 | 83 | 35
JOT-18 | 2029-07-01 | 7 | 2029 | 2029 | SUMMER | 76 | 76 | 76 | 78 | 78 | 78 | 45 | 79 | 79 | 79 | 81 | 79 | 81 | 35
JOT-18 | 2029-08-01 | 8 | 2029 | 2029 | SUMMER | 76 | 76 | 76 | 78 | 78 | 78 | 45 | 79 | 79 | 79 | 81 | 79 | 81 | 35
JOT-18 | 2029-09-01 | 9 | 2029 | 2029 | SUMMER | 80 | 80 | 80 | 82 | 82 | 82 | 50 | 83 | 83 | 83 | 85 | 83 | 85 | 35
JOT-18 | 2029-10-01 | 10 | 2030 | 2029 | FALL | 84 | 84 | 84 | 84 | 84 | 84 | 50 | 86 | 86 | 86 | 86 | 86 | 86 | 35
JOT-18 | 2029-11-01 | 11 | 2030 | 2029 | FALL | 87 | 87 | 87 | 87 | 87 | 87 | 50 | 90 | 90 | 90 | 90 | 90 | 90 | 35
JOT-18 | 2029-12-01 | 12 | 2030 | 2029 | WINTER | 93 | 93 | 93 | 93 | 93 | 93 | 56 | 95 | 95 | 95 | 95 | 95 | 95 | 35
JOT-18 | 2030-01-01 | 1 | 2030 | 2030 | WINTER | 94 | 94 | 94 | 94 | 94 | 94 | 56 | 97 | 97 | 97 | 97 | 97 | 97 | 35
JOT-18 | 2030-02-01 | 2 | 2030 | 2030 | WINTER | 93 | 93 | 93 | 93 | 93 | 93 | 56 | 96 | 96 | 96 | 96 | 96 | 96 | 35
JOT-18 | 2030-03-01 | 3 | 2030 | 2030 | WINTER | 86 | 86 | 86 | 86 | 86 | 86 | 50 | 89 | 89 | 89 | 89 | 89 | 89 | 35
JOT-18 | 2030-04-01 | 4 | 2030 | 2030 | SPRING | 84 | 84 | 84 | 84 | 84 | 84 | 50 | 87 | 87 | 87 | 87 | 87 | 87 | 35
JOT-18 | 2030-05-01 | 5 | 2030 | 2030 | SPRING | 81 | 81 | 81 | 83 | 83 | 83 | 50 | 84 | 84 | 84 | 86 | 84 | 86 | 35
JOT-18 | 2030-06-01 | 6 | 2030 | 2030 | SUMMER | 79 | 79 | 79 | 81 | 81 | 81 | 45 | 81 | 81 | 81 | 83 | 81 | 83 | 35
JOT-18 | 2030-07-01 | 7 | 2030 | 2030 | SUMMER | 76 | 76 | 76 | 78 | 78 | 78 | 45 | 79 | 79 | 79 | 81 | 79 | 81 | 35
JOT-18 | 2030-08-01 | 8 | 2030 | 2030 | SUMMER | 76 | 76 | 76 | 78 | 78 | 78 | 45 | 79 | 79 | 79 | 81 | 79 | 81 | 35
JOT-18 | 2030-09-01 | 9 | 2030 | 2030 | SUMMER | 80 | 80 | 80 | 82 | 82 | 82 | 50 | 83 | 83 | 83 | 85 | 83 | 85 | 35
JOT-18 | 2030-10-01 | 10 | 2031 | 2030 | FALL | 84 | 84 | 84 | 84 | 84 | 84 | 50 | 86 | 86 | 86 | 86 | 86 | 86 | 35
JOT-18 | 2030-11-01 | 11 | 2031 | 2030 | FALL | 87 | 87 | 87 | 87 | 87 | 87 | 50 | 90 | 90 | 90 | 90 | 90 | 90 | 35
JOT-18 | 2030-12-01 | 12 | 2031 | 2030 | WINTER | 93 | 93 | 93 | 93 | 93 | 93 | 56 | 95 | 95 | 95 | 95 | 95 | 95 | 35
JOT-18 | 2031-01-01 | 1 | 2031 | 2031 | WINTER | 94 | 94 | 94 | 94 | 94 | 94 | 56 | 97 | 97 | 97 | 97 | 97 | 97 | 35
JOT-18 | 2031-02-01 | 2 | 2031 | 2031 | WINTER | 93 | 93 | 93 | 93 | 93 | 93 | 56 | 96 | 96 | 96 | 96 | 96 | 96 | 35
JOT-18 | 2031-03-01 | 3 | 2031 | 2031 | WINTER | 86 | 86 | 86 | 86 | 86 | 86 | 50 | 89 | 89 | 89 | 89 | 89 | 89 | 35
JOT-18 | 2031-04-01 | 4 | 2031 | 2031 | SPRING | 84 | 84 | 84 | 84 | 84 | 84 | 50 | 87 | 87 | 87 | 87 | 87 | 87 | 35
JOT-18 | 2031-05-01 | 5 | 2031 | 2031 | SPRING | 81 | 81 | 81 | 83 | 83 | 83 | 50 | 84 | 84 | 84 | 86 | 84 | 86 | 35
JOT-18 | 2031-06-01 | 6 | 2031 | 2031 | SUMMER | 79 | 79 | 79 | 81 | 81 | 81 | 45 | 81 | 81 | 81 | 83 | 81 | 83 | 35
JOT-18 | 2031-07-01 | 7 | 2031 | 2031 | SUMMER | 76 | 76 | 76 | 78 | 78 | 78 | 45 | 79 | 79 | 79 | 81 | 79 | 81 | 35
JOT-18 | 2031-08-01 | 8 | 2031 | 2031 | SUMMER | 76 | 76 | 76 | 78 | 78 | 78 | 45 | 79 | 79 | 79 | 81 | 79 | 81 | 35
JOT-18 | 2031-09-01 | 9 | 2031 | 2031 | SUMMER | 80 | 80 | 80 | 82 | 82 | 82 | 50 | 83 | 83 | 83 | 85 | 83 | 85 | 35
JOT-18 | 2031-10-01 | 10 | 2032 | 2031 | FALL | 84 | 84 | 84 | 84 | 84 | 84 | 50 | 86 | 86 | 86 | 86 | 86 | 86 | 35
JOT-18 | 2031-11-01 | 11 | 2032 | 2031 | FALL | 87 | 87 | 87 | 87 | 87 | 87 | 50 | 90 | 90 | 90 | 90 | 90 | 90 | 35
JOT-18 | 2031-12-01 | 12 | 2032 | 2031 | WINTER | 93 | 93 | 93 | 93 | 93 | 93 | 56 | 95 | 95 | 95 | 95 | 95 | 95 | 35
JOT-18 | 2032-01-01 | 1 | 2032 | 2032 | WINTER | 94 | 94 | 94 | 94 | 94 | 94 | 56 | 97 | 97 | 97 | 97 | 97 | 97 | 35
JOT-18 | 2032-02-01 | 2 | 2032 | 2032 | WINTER | 93 | 93 | 93 | 93 | 93 | 93 | 56 | 96 | 96 | 96 | 96 | 96 | 96 | 35
JOT-18 | 2032-03-01 | 3 | 2032 | 2032 | WINTER | 86 | 86 | 86 | 86 | 86 | 86 | 50 | 89 | 89 | 89 | 89 | 89 | 89 | 35
JOT-18 | 2032-04-01 | 4 | 2032 | 2032 | SPRING | 84 | 84 | 84 | 84 | 84 | 84 | 50 | 87 | 87 | 87 | 87 | 87 | 87 | 35
JOT-18 | 2032-05-01 | 5 | 2032 | 2032 | SPRING | 81 | 81 | 81 | 83 | 83 | 83 | 50 | 84 | 84 | 84 | 86 | 84 | 86 | 35
JOT-18 | 2032-06-01 | 6 | 2032 | 2032 | SUMMER | 79 | 79 | 79 | 81 | 81 | 81 | 45 | 81 | 81 | 81 | 83 | 81 | 83 | 35
JOT-18 | 2032-07-01 | 7 | 2032 | 2032 | SUMMER | 76 | 76 | 76 | 78 | 78 | 78 | 45 | 79 | 79 | 79 | 81 | 79 | 81 | 35
JOT-18 | 2032-08-01 | 8 | 2032 | 2032 | SUMMER | 76 | 76 | 76 | 78 | 78 | 78 | 45 | 79 | 79 | 79 | 81 | 79 | 81 | 35
JOT-18 | 2032-09-01 | 9 | 2032 | 2032 | SUMMER | 80 | 80 | 80 | 82 | 82 | 82 | 50 | 83 | 83 | 83 | 85 | 83 | 85 | 35
JOT-18 | 2032-10-01 | 10 | 2033 | 2032 | FALL | 84 | 84 | 84 | 84 | 84 | 84 | 50 | 86 | 86 | 86 | 86 | 86 | 86 | 35
JOT-18 | 2032-11-01 | 11 | 2033 | 2032 | FALL | 87 | 87 | 87 | 87 | 87 | 87 | 50 | 90 | 90 | 90 | 90 | 90 | 90 | 35
JOT-18 | 2032-12-01 | 12 | 2033 | 2032 | WINTER | 93 | 93 | 93 | 93 | 93 | 93 | 56 | 95 | 95 | 95 | 95 | 95 | 95 | 35
JOT-18 | 2033-01-01 | 1 | 2033 | 2033 | WINTER | 94 | 94 | 94 | 94 | 94 | 94 | 56 | 97 | 97 | 97 | 97 | 97 | 97 | 35
JOT-18 | 2033-02-01 | 2 | 2033 | 2033 | WINTER | 93 | 93 | 93 | 93 | 93 | 93 | 56 | 96 | 96 | 96 | 96 | 96 | 96 | 35
JOT-18 | 2033-03-01 | 3 | 2033 | 2033 | WINTER | 86 | 86 | 86 | 86 | 86 | 86 | 50 | 89 | 89 | 89 | 89 | 89 | 89 | 35
JOT-18 | 2033-04-01 | 4 | 2033 | 2033 | SPRING | 84 | 84 | 84 | 84 | 84 | 84 | 50 | 87 | 87 | 87 | 87 | 87 | 87 | 35
JOT-18 | 2033-05-01 | 5 | 2033 | 2033 | SPRING | 81 | 81 | 81 | 83 | 83 | 83 | 50 | 84 | 84 | 84 | 86 | 84 | 86 | 35
JOT-18 | 2033-06-01 | 6 | 2033 | 2033 | SUMMER | 79 | 79 | 79 | 81 | 81 | 81 | 45 | 81 | 81 | 81 | 83 | 81 | 83 | 35
JOT-18 | 2033-07-01 | 7 | 2033 | 2033 | SUMMER | 76 | 76 | 76 | 78 | 78 | 78 | 45 | 79 | 79 | 79 | 81 | 79 | 81 | 35
JOT-18 | 2033-08-01 | 8 | 2033 | 2033 | SUMMER | 76 | 76 | 76 | 78 | 78 | 78 | 45 | 79 | 79 | 79 | 81 | 79 | 81 | 35
JOT-18 | 2033-09-01 | 9 | 2033 | 2033 | SUMMER | 80 | 80 | 80 | 82 | 82 | 82 | 50 | 83 | 83 | 83 | 85 | 83 | 85 | 35
JOT-18 | 2033-10-01 | 10 | 2034 | 2033 | FALL | 84 | 84 | 84 | 84 | 84 | 84 | 50 | 86 | 86 | 86 | 86 | 86 | 86 | 35
JOT-18 | 2033-11-01 | 11 | 2034 | 2033 | FALL | 87 | 87 | 87 | 87 | 87 | 87 | 50 | 90 | 90 | 90 | 90 | 90 | 90 | 35
JOT-18 | 2033-12-01 | 12 | 2034 | 2033 | WINTER | 93 | 93 | 93 | 93 | 93 | 93 | 56 | 95 | 95 | 95 | 95 | 95 | 95 | 35
JOT-18 | 2034-01-01 | 1 | 2034 | 2034 | WINTER | 94 | 94 | 94 | 94 | 94 | 94 | 56 | 97 | 97 | 97 | 97 | 97 | 97 | 35
JOT-18 | 2034-02-01 | 2 | 2034 | 2034 | WINTER | 93 | 93 | 93 | 93 | 93 | 93 | 56 | 96 | 96 | 96 | 96 | 96 | 96 | 35
JOT-18 | 2034-03-01 | 3 | 2034 | 2034 | WINTER | 86 | 86 | 86 | 86 | 86 | 86 | 50 | 89 | 89 | 89 | 89 | 89 | 89 | 35
JOT-18 | 2034-04-01 | 4 | 2034 | 2034 | SPRING | 84 | 84 | 84 | 84 | 84 | 84 | 50 | 87 | 87 | 87 | 87 | 87 | 87 | 35
JOT-18 | 2034-05-01 | 5 | 2034 | 2034 | SPRING | 81 | 81 | 81 | 83 | 83 | 83 | 50 | 84 | 84 | 84 | 86 | 84 | 86 | 35
JOT-18 | 2034-06-01 | 6 | 2034 | 2034 | SUMMER | 79 | 79 | 79 | 81 | 81 | 81 | 45 | 81 | 81 | 81 | 83 | 81 | 83 | 35
JOT-18 | 2034-07-01 | 7 | 2034 | 2034 | SUMMER | 76 | 76 | 76 | 78 | 78 | 78 | 45 | 79 | 79 | 79 | 81 | 79 | 81 | 35
JOT-18 | 2034-08-01 | 8 | 2034 | 2034 | SUMMER | 76 | 76 | 76 | 78 | 78 | 78 | 45 | 79 | 79 | 79 | 81 | 79 | 81 | 35
JOT-18 | 2034-09-01 | 9 | 2034 | 2034 | SUMMER | 80 | 80 | 80 | 82 | 82 | 82 | 50 | 83 | 83 | 83 | 85 | 83 | 85 | 35
JOT-18 | 2034-10-01 | 10 | 2035 | 2034 | FALL | 84 | 84 | 84 | 84 | 84 | 84 | 50 | 86 | 86 | 86 | 86 | 86 | 86 | 35
JOT-18 | 2034-11-01 | 11 | 2035 | 2034 | FALL | 87 | 87 | 87 | 87 | 87 | 87 | 50 | 90 | 90 | 90 | 90 | 90 | 90 | 35
JOT-18 | 2034-12-01 | 12 | 2035 | 2034 | WINTER | 93 | 93 | 93 | 93 | 93 | 93 | 56 | 95 | 95 | 95 | 95 | 95 | 95 | 35
JOT-18 | 2035-01-01 | 1 | 2035 | 2035 | WINTER | 94 | 94 | 94 | 94 | 94 | 94 | 56 | 97 | 97 | 97 | 97 | 97 | 97 | 35
JOT-18 | 2035-02-01 | 2 | 2035 | 2035 | WINTER | 93 | 93 | 93 | 93 | 93 | 93 | 56 | 96 | 96 | 96 | 96 | 96 | 96 | 35
JOT-18 | 2035-03-01 | 3 | 2035 | 2035 | WINTER | 86 | 86 | 86 | 86 | 86 | 86 | 50 | 89 | 89 | 89 | 89 | 89 | 89 | 35
JOT-18 | 2035-04-01 | 4 | 2035 | 2035 | SPRING | 84 | 84 | 84 | 84 | 84 | 84 | 50 | 87 | 87 | 87 | 87 | 87 | 87 | 35
JOT-18 | 2035-05-01 | 5 | 2035 | 2035 | SPRING | 81 | 81 | 81 | 83 | 83 | 83 | 50 | 84 | 84 | 84 | 86 | 84 | 86 | 35
JOT-18 | 2035-06-01 | 6 | 2035 | 2035 | SUMMER | 79 | 79 | 79 | 81 | 81 | 81 | 45 | 81 | 81 | 81 | 83 | 81 | 83 | 35
JOT-18 | 2035-07-01 | 7 | 2035 | 2035 | SUMMER | 76 | 76 | 76 | 78 | 78 | 78 | 45 | 79 | 79 | 79 | 81 | 79 | 81 | 35
JOT-18 | 2035-08-01 | 8 | 2035 | 2035 | SUMMER | 76 | 76 | 76 | 78 | 78 | 78 | 45 | 79 | 79 | 79 | 81 | 79 | 81 | 35
JOT-18 | 2035-09-01 | 9 | 2035 | 2035 | SUMMER | 80 | 80 | 80 | 82 | 82 | 82 | 50 | 83 | 83 | 83 | 85 | 83 | 85 | 35
JOT-18 | 2035-10-01 | 10 | 2036 | 2035 | FALL | 84 | 84 | 84 | 84 | 84 | 84 | 50 | 86 | 86 | 86 | 86 | 86 | 86 | 35
JOT-18 | 2035-11-01 | 11 | 2036 | 2035 | FALL | 87 | 87 | 87 | 87 | 87 | 87 | 50 | 90 | 90 | 90 | 90 | 90 | 90 | 35
JOT-18 | 2035-12-01 | 12 | 2036 | 2035 | WINTER | 93 | 93 | 93 | 93 | 93 | 93 | 56 | 95 | 95 | 95 | 95 | 95 | 95 | 35
JOT-18 | 2036-01-01 | 1 | 2036 | 2036 | WINTER | 94 | 94 | 94 | 94 | 94 | 94 | 56 | 97 | 97 | 97 | 97 | 97 | 97 | 35
JOT-18 | 2036-02-01 | 2 | 2036 | 2036 | WINTER | 93 | 93 | 93 | 93 | 93 | 93 | 56 | 96 | 96 | 96 | 96 | 96 | 96 | 35
JOT-18 | 2036-03-01 | 3 | 2036 | 2036 | WINTER | 86 | 86 | 86 | 86 | 86 | 86 | 50 | 89 | 89 | 89 | 89 | 89 | 89 | 35
JOT-18 | 2036-04-01 | 4 | 2036 | 2036 | SPRING | 84 | 84 | 84 | 84 | 84 | 84 | 50 | 87 | 87 | 87 | 87 | 87 | 87 | 35
JOT-18 | 2036-05-01 | 5 | 2036 | 2036 | SPRING | 81 | 81 | 81 | 83 | 83 | 83 | 50 | 84 | 84 | 84 | 86 | 84 | 86 | 35
JOT-18 | 2036-06-01 | 6 | 2036 | 2036 | SUMMER | 79 | 79 | 79 | 81 | 81 | 81 | 45 | 81 | 81 | 81 | 83 | 81 | 83 | 35
JOT-18 | 2036-07-01 | 7 | 2036 | 2036 | SUMMER | 76 | 76 | 76 | 78 | 78 | 78 | 45 | 79 | 79 | 79 | 81 | 79 | 81 | 35
JOT-18 | 2036-08-01 | 8 | 2036 | 2036 | SUMMER | 76 | 76 | 76 | 78 | 78 | 78 | 45 | 79 | 79 | 79 | 81 | 79 | 81 | 35
JOT-18 | 2036-09-01 | 9 | 2036 | 2036 | SUMMER | 80 | 80 | 80 | 82 | 82 | 82 | 50 | 83 | 83 | 83 | 85 | 83 | 85 | 35
JOT-18 | 2036-10-01 | 10 | 2037 | 2036 | FALL | 84 | 84 | 84 | 84 | 84 | 84 | 50 | 86 | 86 | 86 | 86 | 86 | 86 | 35
JOT-18 | 2036-11-01 | 11 | 2037 | 2036 | FALL | 87 | 87 | 87 | 87 | 87 | 87 | 50 | 90 | 90 | 90 | 90 | 90 | 90 | 35
JOT-18 | 2036-12-01 | 12 | 2037 | 2036 | WINTER | 93 | 93 | 93 | 93 | 93 | 93 | 56 | 95 | 95 | 95 | 95 | 95 | 95 | 35
JOT-18 | 2037-01-01 | 1 | 2037 | 2037 | WINTER | 94 | 94 | 94 | 94 | 94 | 94 | 56 | 97 | 97 | 97 | 97 | 97 | 97 | 35
JOT-18 | 2037-02-01 | 2 | 2037 | 2037 | WINTER | 93 | 93 | 93 | 93 | 93 | 93 | 56 | 96 | 96 | 96 | 96 | 96 | 96 | 35
JOT-18 | 2037-03-01 | 3 | 2037 | 2037 | WINTER | 86 | 86 | 86 | 86 | 86 | 86 | 50 | 89 | 89 | 89 | 89 | 89 | 89 | 35
JOT-18 | 2037-04-01 | 4 | 2037 | 2037 | SPRING | 84 | 84 | 84 | 84 | 84 | 84 | 50 | 87 | 87 | 87 | 87 | 87 | 87 | 35
JOT-18 | 2037-05-01 | 5 | 2037 | 2037 | SPRING | 81 | 81 | 81 | 83 | 83 | 83 | 50 | 84 | 84 | 84 | 86 | 84 | 86 | 35
JOT-18 | 2037-06-01 | 6 | 2037 | 2037 | SUMMER | 79 | 79 | 79 | 81 | 81 | 81 | 45 | 81 | 81 | 81 | 83 | 81 | 83 | 35
JOT-18 | 2037-07-01 | 7 | 2037 | 2037 | SUMMER | 76 | 76 | 76 | 78 | 78 | 78 | 45 | 79 | 79 | 79 | 81 | 79 | 81 | 35
JOT-18 | 2037-08-01 | 8 | 2037 | 2037 | SUMMER | 76 | 76 | 76 | 78 | 78 | 78 | 45 | 79 | 79 | 79 | 81 | 79 | 81 | 35
JOT-18 | 2037-09-01 | 9 | 2037 | 2037 | SUMMER | 80 | 80 | 80 | 82 | 82 | 82 | 50 | 83 | 83 | 83 | 85 | 83 | 85 | 35
JOT-18 | 2037-10-01 | 10 | 2038 | 2037 | FALL | 84 | 84 | 84 | 84 | 84 | 84 | 50 | 86 | 86 | 86 | 86 | 86 | 86 | 35
JOT-18 | 2037-11-01 | 11 | 2038 | 2037 | FALL | 87 | 87 | 87 | 87 | 87 | 87 | 50 | 90 | 90 | 90 | 90 | 90 | 90 | 35
JOT-18 | 2037-12-01 | 12 | 2038 | 2037 | WINTER | 93 | 93 | 93 | 93 | 93 | 93 | 56 | 95 | 95 | 95 | 95 | 95 | 95 | 35
JOT-18 | 2038-01-01 | 1 | 2038 | 2038 | WINTER | 94 | 94 | 94 | 94 | 94 | 94 | 56 | 97 | 97 | 97 | 97 | 97 | 97 | 35
JOT-18 | 2038-02-01 | 2 | 2038 | 2038 | WINTER | 93 | 93 | 93 | 93 | 93 | 93 | 56 | 96 | 96 | 96 | 96 | 96 | 96 | 35
JOT-18 | 2038-03-01 | 3 | 2038 | 2038 | WINTER | 86 | 86 | 86 | 86 | 86 | 86 | 50 | 89 | 89 | 89 | 89 | 89 | 89 | 35
JOT-18 | 2038-04-01 | 4 | 2038 | 2038 | SPRING | 84 | 84 | 84 | 84 | 84 | 84 | 50 | 87 | 87 | 87 | 87 | 87 | 87 | 35
JOT-18 | 2038-05-01 | 5 | 2038 | 2038 | SPRING | 81 | 81 | 81 | 83 | 83 | 83 | 50 | 84 | 84 | 84 | 86 | 84 | 86 | 35
JOT-18 | 2038-06-01 | 6 | 2038 | 2038 | SUMMER | 79 | 79 | 79 | 81 | 81 | 81 | 45 | 81 | 81 | 81 | 83 | 81 | 83 | 35
JOT-18 | 2038-07-01 | 7 | 2038 | 2038 | SUMMER | 76 | 76 | 76 | 78 | 78 | 78 | 45 | 79 | 79 | 79 | 81 | 79 | 81 | 35
JOT-18 | 2038-08-01 | 8 | 2038 | 2038 | SUMMER | 76 | 76 | 76 | 78 | 78 | 78 | 45 | 79 | 79 | 79 | 81 | 79 | 81 | 35
JOT-18 | 2038-09-01 | 9 | 2038 | 2038 | SUMMER | 80 | 80 | 80 | 82 | 82 | 82 | 50 | 83 | 83 | 83 | 85 | 83 | 85 | 35
JOT-18 | 2038-10-01 | 10 | 2039 | 2038 | FALL | 84 | 84 | 84 | 84 | 84 | 84 | 50 | 86 | 86 | 86 | 86 | 86 | 86 | 35
JOT-18 | 2038-11-01 | 11 | 2039 | 2038 | FALL | 87 | 87 | 87 | 87 | 87 | 87 | 50 | 90 | 90 | 90 | 90 | 90 | 90 | 35
JOT-18 | 2038-12-01 | 12 | 2039 | 2038 | WINTER | 93 | 93 | 93 | 93 | 93 | 93 | 56 | 95 | 95 | 95 | 95 | 95 | 95 | 35
JOT-18 | 2039-01-01 | 1 | 2039 | 2039 | WINTER | 94 | 94 | 94 | 94 | 94 | 94 | 56 | 97 | 97 | 97 | 97 | 97 | 97 | 35
JOT-18 | 2039-02-01 | 2 | 2039 | 2039 | WINTER | 93 | 93 | 93 | 93 | 93 | 93 | 56 | 96 | 96 | 96 | 96 | 96 | 96 | 35
JOT-18 | 2039-03-01 | 3 | 2039 | 2039 | WINTER | 86 | 86 | 86 | 86 | 86 | 86 | 50 | 89 | 89 | 89 | 89 | 89 | 89 | 35
JOT-18 | 2039-04-01 | 4 | 2039 | 2039 | SPRING | 84 | 84 | 84 | 84 | 84 | 84 | 50 | 87 | 87 | 87 | 87 | 87 | 87 | 35
JOT-18 | 2039-05-01 | 5 | 2039 | 2039 | SPRING | 81 | 81 | 81 | 83 | 83 | 83 | 50 | 84 | 84 | 84 | 86 | 84 | 86 | 35
JOT-18 | 2039-06-01 | 6 | 2039 | 2039 | SUMMER | 79 | 79 | 79 | 81 | 81 | 81 | 45 | 81 | 81 | 81 | 83 | 81 | 83 | 35
JOT-18 | 2039-07-01 | 7 | 2039 | 2039 | SUMMER | 76 | 76 | 76 | 78 | 78 | 78 | 45 | 79 | 79 | 79 | 81 | 79 | 81 | 35
JOT-18 | 2039-08-01 | 8 | 2039 | 2039 | SUMMER | 76 | 76 | 76 | 78 | 78 | 78 | 45 | 79 | 79 | 79 | 81 | 79 | 81 | 35
JOT-18 | 2039-09-01 | 9 | 2039 | 2039 | SUMMER | 80 | 80 | 80 | 82 | 82 | 82 | 50 | 83 | 83 | 83 | 85 | 83 | 85 | 35
JOT-18 | 2039-10-01 | 10 | 2040 | 2039 | FALL | 84 | 84 | 84 | 84 | 84 | 84 | 50 | 86 | 86 | 86 | 86 | 86 | 86 | 35
JOT-18 | 2039-11-01 | 11 | 2040 | 2039 | FALL | 87 | 87 | 87 | 87 | 87 | 87 | 50 | 90 | 90 | 90 | 90 | 90 | 90 | 35
JOT-18 | 2039-12-01 | 12 | 2040 | 2039 | WINTER | 93 | 93 | 93 | 93 | 93 | 93 | 56 | 95 | 95 | 95 | 95 | 95 | 95 | 35
JOT-18 | 2040-01-01 | 1 | 2040 | 2040 | WINTER | 94 | 94 | 94 | 94 | 94 | 94 | 56 | 97 | 97 | 97 | 97 | 97 | 97 | 35
JOT-18 | 2040-02-01 | 2 | 2040 | 2040 | WINTER | 93 | 93 | 93 | 93 | 93 | 93 | 56 | 96 | 96 | 96 | 96 | 96 | 96 | 35
JOT-18 | 2040-03-01 | 3 | 2040 | 2040 | WINTER | 86 | 86 | 86 | 86 | 86 | 86 | 50 | 89 | 89 | 89 | 89 | 89 | 89 | 35
JOT-18 | 2040-04-01 | 4 | 2040 | 2040 | SPRING | 84 | 84 | 84 | 84 | 84 | 84 | 50 | 87 | 87 | 87 | 87 | 87 | 87 | 35
JOT-18 | 2040-05-01 | 5 | 2040 | 2040 | SPRING | 81 | 81 | 81 | 83 | 83 | 83 | 50 | 84 | 84 | 84 | 86 | 84 | 86 | 35
JOT-18 | 2040-06-01 | 6 | 2040 | 2040 | SUMMER | 79 | 79 | 79 | 81 | 81 | 81 | 45 | 81 | 81 | 81 | 83 | 81 | 83 | 35
JOT-18 | 2040-07-01 | 7 | 2040 | 2040 | SUMMER | 76 | 76 | 76 | 78 | 78 | 78 | 45 | 79 | 79 | 79 | 81 | 79 | 81 | 35
JOT-18 | 2040-08-01 | 8 | 2040 | 2040 | SUMMER | 76 | 76 | 76 | 78 | 78 | 78 | 45 | 79 | 79 | 79 | 81 | 79 | 81 | 35
JOT-18 | 2040-09-01 | 9 | 2040 | 2040 | SUMMER | 80 | 80 | 80 | 82 | 82 | 82 | 50 | 83 | 83 | 83 | 85 | 83 | 85 | 35
JOT-18 | 2040-10-01 | 10 | 2041 | 2040 | FALL | 84 | 84 | 84 | 84 | 84 | 84 | 50 | 86 | 86 | 86 | 86 | 86 | 86 | 35
JOT-18 | 2040-11-01 | 11 | 2041 | 2040 | FALL | 87 | 87 | 87 | 87 | 87 | 87 | 50 | 90 | 90 | 90 | 90 | 90 | 90 | 35
JOT-18 | 2040-12-01 | 12 | 2041 | 2040 | WINTER | 93 | 93 | 93 | 93 | 93 | 93 | 56 | 95 | 95 | 95 | 95 | 95 | 95 | 35
JOT-18 | 2041-01-01 | 1 | 2041 | 2041 | WINTER | 94 | 94 | 94 | 94 | 94 | 94 | 56 | 97 | 97 | 97 | 97 | 97 | 97 | 35
JOT-18 | 2041-02-01 | 2 | 2041 | 2041 | WINTER | 93 | 93 | 93 | 93 | 93 | 93 | 56 | 96 | 96 | 96 | 96 | 96 | 96 | 35
JOT-18 | 2041-03-01 | 3 | 2041 | 2041 | WINTER | 86 | 86 | 86 | 86 | 86 | 86 | 50 | 89 | 89 | 89 | 89 | 89 | 89 | 35
JOT-18 | 2041-04-01 | 4 | 2041 | 2041 | SPRING | 84 | 84 | 84 | 84 | 84 | 84 | 50 | 87 | 87 | 87 | 87 | 87 | 87 | 35
JOT-18 | 2041-05-01 | 5 | 2041 | 2041 | SPRING | 81 | 81 | 81 | 83 | 83 | 83 | 50 | 84 | 84 | 84 | 86 | 84 | 86 | 35
JOT-18 | 2041-06-01 | 6 | 2041 | 2041 | SUMMER | 79 | 79 | 79 | 81 | 81 | 81 | 45 | 81 | 81 | 81 | 83 | 81 | 83 | 35
JOT-18 | 2041-07-01 | 7 | 2041 | 2041 | SUMMER | 76 | 76 | 76 | 78 | 78 | 78 | 45 | 79 | 79 | 79 | 81 | 79 | 81 | 35
JOT-18 | 2041-08-01 | 8 | 2041 | 2041 | SUMMER | 76 | 76 | 76 | 78 | 78 | 78 | 45 | 79 | 79 | 79 | 81 | 79 | 81 | 35
JOT-18 | 2041-09-01 | 9 | 2041 | 2041 | SUMMER | 80 | 80 | 80 | 82 | 82 | 82 | 50 | 83 | 83 | 83 | 85 | 83 | 85 | 35
JOT-18 | 2041-10-01 | 10 | 2042 | 2041 | FALL | 84 | 84 | 84 | 84 | 84 | 84 | 50 | 86 | 86 | 86 | 86 | 86 | 86 | 35
JOT-18 | 2041-11-01 | 11 | 2042 | 2041 | FALL | 87 | 87 | 87 | 87 | 87 | 87 | 50 | 90 | 90 | 90 | 90 | 90 | 90 | 35
JOT-18 | 2041-12-01 | 12 | 2042 | 2041 | WINTER | 93 | 93 | 93 | 93 | 93 | 93 | 56 | 95 | 95 | 95 | 95 | 95 | 95 | 35
JOT-18 | 2042-01-01 | 1 | 2042 | 2042 | WINTER | 94 | 94 | 94 | 94 | 94 | 94 | 56 | 97 | 97 | 97 | 97 | 97 | 97 | 35
JOT-18 | 2042-02-01 | 2 | 2042 | 2042 | WINTER | 93 | 93 | 93 | 93 | 93 | 93 | 56 | 96 | 96 | 96 | 96 | 96 | 96 | 35
JOT-18 | 2042-03-01 | 3 | 2042 | 2042 | WINTER | 86 | 86 | 86 | 86 | 86 | 86 | 50 | 89 | 89 | 89 | 89 | 89 | 89 | 35
JOT-18 | 2042-04-01 | 4 | 2042 | 2042 | SPRING | 84 | 84 | 84 | 84 | 84 | 84 | 50 | 87 | 87 | 87 | 87 | 87 | 87 | 35
JOT-18 | 2042-05-01 | 5 | 2042 | 2042 | SPRING | 81 | 81 | 81 | 83 | 83 | 83 | 50 | 84 | 84 | 84 | 86 | 84 | 86 | 35
JOT-18 | 2042-06-01 | 6 | 2042 | 2042 | SUMMER | 79 | 79 | 79 | 81 | 81 | 81 | 45 | 81 | 81 | 81 | 83 | 81 | 83 | 35
JOT-18 | 2042-07-01 | 7 | 2042 | 2042 | SUMMER | 76 | 76 | 76 | 78 | 78 | 78 | 45 | 79 | 79 | 79 | 81 | 79 | 81 | 35
JOT-18 | 2042-08-01 | 8 | 2042 | 2042 | SUMMER | 76 | 76 | 76 | 78 | 78 | 78 | 45 | 79 | 79 | 79 | 81 | 79 | 81 | 35
JOT-18 | 2042-09-01 | 9 | 2042 | 2042 | SUMMER | 80 | 80 | 80 | 82 | 82 | 82 | 50 | 83 | 83 | 83 | 85 | 83 | 85 | 35
JOT-18 | 2042-10-01 | 10 | 2043 | 2042 | FALL | 84 | 84 | 84 | 84 | 84 | 84 | 50 | 86 | 86 | 86 | 86 | 86 | 86 | 35
JOT-18 | 2042-11-01 | 11 | 2043 | 2042 | FALL | 87 | 87 | 87 | 87 | 87 | 87 | 50 | 90 | 90 | 90 | 90 | 90 | 90 | 35
JOT-18 | 2042-12-01 | 12 | 2043 | 2042 | WINTER | 93 | 93 | 93 | 93 | 93 | 93 | 56 | 95 | 95 | 95 | 95 | 95 | 95 | 35
JOT-18 | 2043-01-01 | 1 | 2043 | 2043 | WINTER | 94 | 94 | 94 | 94 | 94 | 94 | 56 | 97 | 97 | 97 | 97 | 97 | 97 | 35
JOT-18 | 2043-02-01 | 2 | 2043 | 2043 | WINTER | 93 | 93 | 93 | 93 | 93 | 93 | 56 | 96 | 96 | 96 | 96 | 96 | 96 | 35
JOT-18 | 2043-03-01 | 3 | 2043 | 2043 | WINTER | 86 | 86 | 86 | 86 | 86 | 86 | 50 | 89 | 89 | 89 | 89 | 89 | 89 | 35
JOT-18 | 2043-04-01 | 4 | 2043 | 2043 | SPRING | 84 | 84 | 84 | 84 | 84 | 84 | 50 | 87 | 87 | 87 | 87 | 87 | 87 | 35
JOT-18 | 2043-05-01 | 5 | 2043 | 2043 | SPRING | 81 | 81 | 81 | 83 | 83 | 83 | 50 | 84 | 84 | 84 | 86 | 84 | 86 | 35
JOT-18 | 2043-06-01 | 6 | 2043 | 2043 | SUMMER | 79 | 79 | 79 | 81 | 81 | 81 | 45 | 81 | 81 | 81 | 83 | 81 | 83 | 35
JOT-18 | 2043-07-01 | 7 | 2043 | 2043 | SUMMER | 76 | 76 | 76 | 78 | 78 | 78 | 45 | 79 | 79 | 79 | 81 | 79 | 81 | 35
JOT-18 | 2043-08-01 | 8 | 2043 | 2043 | SUMMER | 76 | 76 | 76 | 78 | 78 | 78 | 45 | 79 | 79 | 79 | 81 | 79 | 81 | 35
JOT-18 | 2043-09-01 | 9 | 2043 | 2043 | SUMMER | 80 | 80 | 80 | 82 | 82 | 82 | 50 | 83 | 83 | 83 | 85 | 83 | 85 | 35
JOT-18 | 2043-10-01 | 10 | 2044 | 2043 | FALL | 84 | 84 | 84 | 84 | 84 | 84 | 50 | 86 | 86 | 86 | 86 | 86 | 86 | 35
JOT-18 | 2043-11-01 | 11 | 2044 | 2043 | FALL | 87 | 87 | 87 | 87 | 87 | 87 | 50 | 90 | 90 | 90 | 90 | 90 | 90 | 35
JOT-18 | 2043-12-01 | 12 | 2044 | 2043 | WINTER | 93 | 93 | 93 | 93 | 93 | 93 | 56 | 95 | 95 | 95 | 95 | 95 | 95 | 35
JOT-18 | 2044-01-01 | 1 | 2044 | 2044 | WINTER | 94 | 94 | 94 | 94 | 94 | 94 | 56 | 97 | 97 | 97 | 97 | 97 | 97 | 35
JOT-18 | 2044-02-01 | 2 | 2044 | 2044 | WINTER | 93 | 93 | 93 | 93 | 93 | 93 | 56 | 96 | 96 | 96 | 96 | 96 | 96 | 35
JOT-18 | 2044-03-01 | 3 | 2044 | 2044 | WINTER | 86 | 86 | 86 | 86 | 86 | 86 | 50 | 89 | 89 | 89 | 89 | 89 | 89 | 35
JOT-18 | 2044-04-01 | 4 | 2044 | 2044 | SPRING | 84 | 84 | 84 | 84 | 84 | 84 | 50 | 87 | 87 | 87 | 87 | 87 | 87 | 35
JOT-18 | 2044-05-01 | 5 | 2044 | 2044 | SPRING | 81 | 81 | 81 | 83 | 83 | 83 | 50 | 84 | 84 | 84 | 86 | 84 | 86 | 35
JOT-18 | 2044-06-01 | 6 | 2044 | 2044 | SUMMER | 79 | 79 | 79 | 81 | 81 | 81 | 45 | 81 | 81 | 81 | 83 | 81 | 83 | 35
JOT-18 | 2044-07-01 | 7 | 2044 | 2044 | SUMMER | 76 | 76 | 76 | 78 | 78 | 78 | 45 | 79 | 79 | 79 | 81 | 79 | 81 | 35
JOT-18 | 2044-08-01 | 8 | 2044 | 2044 | SUMMER | 76 | 76 | 76 | 78 | 78 | 78 | 45 | 79 | 79 | 79 | 81 | 79 | 81 | 35
JOT-18 | 2044-09-01 | 9 | 2044 | 2044 | SUMMER | 80 | 80 | 80 | 82 | 82 | 82 | 50 | 83 | 83 | 83 | 85 | 83 | 85 | 35
JOT-18 | 2044-10-01 | 10 | 2045 | 2044 | FALL | 84 | 84 | 84 | 84 | 84 | 84 | 50 | 86 | 86 | 86 | 86 | 86 | 86 | 35
JOT-18 | 2044-11-01 | 11 | 2045 | 2044 | FALL | 87 | 87 | 87 | 87 | 87 | 87 | 50 | 90 | 90 | 90 | 90 | 90 | 90 | 35
JOT-18 | 2044-12-01 | 12 | 2045 | 2044 | WINTER | 93 | 93 | 93 | 93 | 93 | 93 | 56 | 95 | 95 | 95 | 95 | 95 | 95 | 35
JOT-18 | 2045-01-01 | 1 | 2045 | 2045 | WINTER | 94 | 94 | 94 | 94 | 94 | 94 | 56 | 97 | 97 | 97 | 97 | 97 | 97 | 35
JOT-18 | 2045-02-01 | 2 | 2045 | 2045 | WINTER | 93 | 93 | 93 | 93 | 93 | 93 | 56 | 96 | 96 | 96 | 96 | 96 | 96 | 35
JOT-18 | 2045-03-01 | 3 | 2045 | 2045 | WINTER | 86 | 86 | 86 | 86 | 86 | 86 | 50 | 89 | 89 | 89 | 89 | 89 | 89 | 35
JOT-18 | 2045-04-01 | 4 | 2045 | 2045 | SPRING | 84 | 84 | 84 | 84 | 84 | 84 | 50 | 87 | 87 | 87 | 87 | 87 | 87 | 35
JOT-18 | 2045-05-01 | 5 | 2045 | 2045 | SPRING | 81 | 81 | 81 | 83 | 83 | 83 | 50 | 84 | 84 | 84 | 86 | 84 | 86 | 35
JOT-18 | 2045-06-01 | 6 | 2045 | 2045 | SUMMER | 79 | 79 | 79 | 81 | 81 | 81 | 45 | 81 | 81 | 81 | 83 | 81 | 83 | 35
JOT-18 | 2045-07-01 | 7 | 2045 | 2045 | SUMMER | 76 | 76 | 76 | 78 | 78 | 78 | 45 | 79 | 79 | 79 | 81 | 79 | 81 | 35
JOT-18 | 2045-08-01 | 8 | 2045 | 2045 | SUMMER | 76 | 76 | 76 | 78 | 78 | 78 | 45 | 79 | 79 | 79 | 81 | 79 | 81 | 35
JOT-18 | 2045-09-01 | 9 | 2045 | 2045 | SUMMER | 80 | 80 | 80 | 82 | 82 | 82 | 50 | 83 | 83 | 83 | 85 | 83 | 85 | 35
JOT-18 | 2045-10-01 | 10 | 2046 | 2045 | FALL | 84 | 84 | 84 | 84 | 84 | 84 | 50 | 86 | 86 | 86 | 86 | 86 | 86 | 35
JOT-18 | 2045-11-01 | 11 | 2046 | 2045 | FALL | 87 | 87 | 87 | 87 | 87 | 87 | 50 | 90 | 90 | 90 | 90 | 90 | 90 | 35
JOT-18 | 2045-12-01 | 12 | 2046 | 2045 | WINTER | 93 | 93 | 93 | 93 | 93 | 93 | 56 | 95 | 95 | 95 | 95 | 95 | 95 | 35
JOT-18 | 2046-01-01 | 1 | 2046 | 2046 | WINTER | 94 | 94 | 94 | 94 | 94 | 94 | 56 | 97 | 97 | 97 | 97 | 97 | 97 | 35
JOT-18 | 2046-02-01 | 2 | 2046 | 2046 | WINTER | 93 | 93 | 93 | 93 | 93 | 93 | 56 | 96 | 96 | 96 | 96 | 96 | 96 | 35
JOT-18 | 2046-03-01 | 3 | 2046 | 2046 | WINTER | 86 | 86 | 86 | 86 | 86 | 86 | 50 | 89 | 89 | 89 | 89 | 89 | 89 | 35
JOT-18 | 2046-04-01 | 4 | 2046 | 2046 | SPRING | 84 | 84 | 84 | 84 | 84 | 84 | 50 | 87 | 87 | 87 | 87 | 87 | 87 | 35
JOT-18 | 2046-05-01 | 5 | 2046 | 2046 | SPRING | 81 | 81 | 81 | 83 | 83 | 83 | 50 | 84 | 84 | 84 | 86 | 84 | 86 | 35
JOT-18 | 2046-06-01 | 6 | 2046 | 2046 | SUMMER | 79 | 79 | 79 | 81 | 81 | 81 | 45 | 81 | 81 | 81 | 83 | 81 | 83 | 35
JOT-18 | 2046-07-01 | 7 | 2046 | 2046 | SUMMER | 76 | 76 | 76 | 78 | 78 | 78 | 45 | 79 | 79 | 79 | 81 | 79 | 81 | 35
JOT-18 | 2046-08-01 | 8 | 2046 | 2046 | SUMMER | 76 | 76 | 76 | 78 | 78 | 78 | 45 | 79 | 79 | 79 | 81 | 79 | 81 | 35
JOT-18 | 2046-09-01 | 9 | 2046 | 2046 | SUMMER | 80 | 80 | 80 | 82 | 82 | 82 | 50 | 83 | 83 | 83 | 85 | 83 | 85 | 35
JOT-18 | 2046-10-01 | 10 | 2047 | 2046 | FALL | 84 | 84 | 84 | 84 | 84 | 84 | 50 | 86 | 86 | 86 | 86 | 86 | 86 | 35
JOT-18 | 2046-11-01 | 11 | 2047 | 2046 | FALL | 87 | 87 | 87 | 87 | 87 | 87 | 50 | 90 | 90 | 90 | 90 | 90 | 90 | 35
JOT-18 | 2046-12-01 | 12 | 2047 | 2046 | WINTER | 93 | 93 | 93 | 93 | 93 | 93 | 56 | 95 | 95 | 95 | 95 | 95 | 95 | 35
JOT-18 | 2047-01-01 | 1 | 2047 | 2047 | WINTER | 94 | 94 | 94 | 94 | 94 | 94 | 56 | 97 | 97 | 97 | 97 | 97 | 97 | 35
JOT-18 | 2047-02-01 | 2 | 2047 | 2047 | WINTER | 93 | 93 | 93 | 93 | 93 | 93 | 56 | 96 | 96 | 96 | 96 | 96 | 96 | 35
JOT-18 | 2047-03-01 | 3 | 2047 | 2047 | WINTER | 86 | 86 | 86 | 86 | 86 | 86 | 50 | 89 | 89 | 89 | 89 | 89 | 89 | 35
JOT-18 | 2047-04-01 | 4 | 2047 | 2047 | SPRING | 84 | 84 | 84 | 84 | 84 | 84 | 50 | 87 | 87 | 87 | 87 | 87 | 87 | 35
JOT-18 | 2047-05-01 | 5 | 2047 | 2047 | SPRING | 81 | 81 | 81 | 83 | 83 | 83 | 50 | 84 | 84 | 84 | 86 | 84 | 86 | 35
JOT-18 | 2047-06-01 | 6 | 2047 | 2047 | SUMMER | 79 | 79 | 79 | 81 | 81 | 81 | 45 | 81 | 81 | 81 | 83 | 81 | 83 | 35
JOT-18 | 2047-07-01 | 7 | 2047 | 2047 | SUMMER | 76 | 76 | 76 | 78 | 78 | 78 | 45 | 79 | 79 | 79 | 81 | 79 | 81 | 35
JOT-18 | 2047-08-01 | 8 | 2047 | 2047 | SUMMER | 76 | 76 | 76 | 78 | 78 | 78 | 45 | 79 | 79 | 79 | 81 | 79 | 81 | 35
JOT-18 | 2047-09-01 | 9 | 2047 | 2047 | SUMMER | 80 | 80 | 80 | 82 | 82 | 82 | 50 | 83 | 83 | 83 | 85 | 83 | 85 | 35
JOT-19 | 2016-10-01 | 10 | 2017 | 2016 | FALL | 84 | 84 | 84 | 84 | 84 | 84 | 50 | 86 | 86 | 86 | 86 | 86 | 86 | 35
JOT-19 | 2016-11-01 | 11 | 2017 | 2016 | FALL | 87 | 87 | 87 | 87 | 87 | 87 | 50 | 90 | 90 | 90 | 90 | 90 | 90 | 35
JOT-19 | 2016-12-01 | 12 | 2017 | 2016 | WINTER | 93 | 93 | 93 | 93 | 93 | 93 | 56 | 95 | 95 | 95 | 95 | 95 | 95 | 35
JOT-19 | 2017-01-01 | 1 | 2017 | 2017 | WINTER | 94 | 94 | 94 | 94 | 94 | 94 | 56 | 97 | 97 | 97 | 97 | 97 | 97 | 35
JOT-19 | 2017-02-01 | 2 | 2017 | 2017 | WINTER | 93 | 93 | 93 | 93 | 93 | 93 | 56 | 96 | 96 | 96 | 96 | 96 | 96 | 35
JOT-19 | 2017-03-01 | 3 | 2017 | 2017 | WINTER | 86 | 86 | 86 | 86 | 86 | 86 | 50 | 89 | 89 | 89 | 89 | 89 | 89 | 35
JOT-19 | 2017-04-01 | 4 | 2017 | 2017 | SPRING | 84 | 84 | 84 | 84 | 84 | 84 | 50 | 87 | 87 | 87 | 87 | 87 | 87 | 35
JOT-19 | 2017-05-01 | 5 | 2017 | 2017 | SPRING | 81 | 81 | 81 | 83 | 83 | 83 | 50 | 84 | 84 | 84 | 86 | 84 | 86 | 35
JOT-19 | 2017-06-01 | 6 | 2017 | 2017 | SUMMER | 79 | 79 | 79 | 81 | 81 | 81 | 45 | 81 | 81 | 81 | 83 | 81 | 83 | 35
JOT-19 | 2017-07-01 | 7 | 2017 | 2017 | SUMMER | 76 | 76 | 76 | 78 | 78 | 78 | 45 | 79 | 79 | 79 | 81 | 79 | 81 | 35
JOT-19 | 2017-08-01 | 8 | 2017 | 2017 | SUMMER | 76 | 76 | 76 | 78 | 78 | 78 | 45 | 79 | 79 | 79 | 81 | 79 | 81 | 35
JOT-19 | 2017-09-01 | 9 | 2017 | 2017 | SUMMER | 80 | 80 | 80 | 82 | 82 | 82 | 50 | 83 | 83 | 83 | 85 | 83 | 85 | 35
JOT-19 | 2017-10-01 | 10 | 2018 | 2017 | FALL | 84 | 84 | 84 | 84 | 84 | 84 | 50 | 86 | 86 | 86 | 86 | 86 | 86 | 35
JOT-19 | 2017-11-01 | 11 | 2018 | 2017 | FALL | 87 | 87 | 87 | 87 | 87 | 87 | 50 | 90 | 90 | 90 | 90 | 90 | 90 | 35
JOT-19 | 2017-12-01 | 12 | 2018 | 2017 | WINTER | 93 | 93 | 93 | 93 | 93 | 93 | 56 | 95 | 95 | 95 | 95 | 95 | 95 | 35
JOT-19 | 2018-01-01 | 1 | 2018 | 2018 | WINTER | 94 | 94 | 94 | 94 | 94 | 94 | 56 | 97 | 97 | 97 | 97 | 97 | 97 | 35
JOT-19 | 2018-02-01 | 2 | 2018 | 2018 | WINTER | 93 | 93 | 93 | 93 | 93 | 93 | 56 | 96 | 96 | 96 | 96 | 96 | 96 | 35
JOT-19 | 2018-03-01 | 3 | 2018 | 2018 | WINTER | 86 | 86 | 86 | 86 | 86 | 86 | 50 | 89 | 89 | 89 | 89 | 89 | 89 | 35
JOT-19 | 2018-04-01 | 4 | 2018 | 2018 | SPRING | 84 | 84 | 84 | 84 | 84 | 84 | 50 | 87 | 87 | 87 | 87 | 87 | 87 | 35
JOT-19 | 2018-05-01 | 5 | 2018 | 2018 | SPRING | 81 | 81 | 81 | 83 | 83 | 83 | 50 | 84 | 84 | 84 | 86 | 84 | 86 | 35
JOT-19 | 2018-06-01 | 6 | 2018 | 2018 | SUMMER | 79 | 79 | 79 | 81 | 81 | 81 | 45 | 81 | 81 | 81 | 83 | 81 | 83 | 35
JOT-19 | 2018-07-01 | 7 | 2018 | 2018 | SUMMER | 76 | 76 | 76 | 78 | 78 | 78 | 45 | 79 | 79 | 79 | 81 | 79 | 81 | 35
JOT-19 | 2018-08-01 | 8 | 2018 | 2018 | SUMMER | 76 | 76 | 76 | 78 | 78 | 78 | 45 | 79 | 79 | 79 | 81 | 79 | 81 | 35
JOT-19 | 2018-09-01 | 9 | 2018 | 2018 | SUMMER | 80 | 80 | 80 | 82 | 82 | 82 | 50 | 83 | 83 | 83 | 85 | 83 | 85 | 35
JOT-19 | 2018-10-01 | 10 | 2019 | 2018 | FALL | 84 | 84 | 84 | 84 | 84 | 84 | 50 | 86 | 86 | 86 | 86 | 86 | 86 | 35
JOT-19 | 2018-11-01 | 11 | 2019 | 2018 | FALL | 87 | 87 | 87 | 87 | 87 | 87 | 50 | 90 | 90 | 90 | 90 | 90 | 90 | 35
JOT-19 | 2018-12-01 | 12 | 2019 | 2018 | WINTER | 93 | 93 | 93 | 93 | 93 | 93 | 56 | 95 | 95 | 95 | 95 | 95 | 95 | 35
JOT-19 | 2019-01-01 | 1 | 2019 | 2019 | WINTER | 94 | 94 | 94 | 94 | 94 | 94 | 56 | 97 | 97 | 97 | 97 | 97 | 97 | 35
JOT-19 | 2019-02-01 | 2 | 2019 | 2019 | WINTER | 93 | 93 | 93 | 93 | 93 | 93 | 56 | 96 | 96 | 96 | 96 | 96 | 96 | 35
JOT-19 | 2019-03-01 | 3 | 2019 | 2019 | WINTER | 86 | 86 | 86 | 86 | 86 | 86 | 50 | 89 | 89 | 89 | 89 | 89 | 89 | 35
JOT-19 | 2019-04-01 | 4 | 2019 | 2019 | SPRING | 84 | 84 | 84 | 84 | 84 | 84 | 50 | 87 | 87 | 87 | 87 | 87 | 87 | 35
JOT-19 | 2019-05-01 | 5 | 2019 | 2019 | SPRING | 81 | 81 | 81 | 83 | 83 | 83 | 50 | 84 | 84 | 84 | 86 | 84 | 86 | 35
JOT-19 | 2019-06-01 | 6 | 2019 | 2019 | SUMMER | 79 | 79 | 79 | 81 | 81 | 81 | 45 | 81 | 81 | 81 | 83 | 81 | 83 | 35
JOT-19 | 2019-07-01 | 7 | 2019 | 2019 | SUMMER | 76 | 76 | 76 | 78 | 78 | 78 | 45 | 79 | 79 | 79 | 81 | 79 | 81 | 35
JOT-19 | 2019-08-01 | 8 | 2019 | 2019 | SUMMER | 76 | 76 | 76 | 78 | 78 | 78 | 45 | 79 | 79 | 79 | 81 | 79 | 81 | 35
JOT-19 | 2019-09-01 | 9 | 2019 | 2019 | SUMMER | 80 | 80 | 80 | 82 | 82 | 82 | 50 | 83 | 83 | 83 | 85 | 83 | 85 | 35
JOT-19 | 2019-10-01 | 10 | 2020 | 2019 | FALL | 84 | 84 | 84 | 84 | 84 | 84 | 50 | 86 | 86 | 86 | 86 | 86 | 86 | 35
JOT-19 | 2019-11-01 | 11 | 2020 | 2019 | FALL | 87 | 87 | 87 | 87 | 87 | 87 | 50 | 90 | 90 | 90 | 90 | 90 | 90 | 35
JOT-19 | 2019-12-01 | 12 | 2020 | 2019 | WINTER | 93 | 93 | 93 | 93 | 93 | 93 | 56 | 95 | 95 | 95 | 95 | 95 | 95 | 35
JOT-19 | 2020-01-01 | 1 | 2020 | 2020 | WINTER | 94 | 94 | 94 | 94 | 94 | 94 | 56 | 97 | 97 | 97 | 97 | 97 | 97 | 35
JOT-19 | 2020-02-01 | 2 | 2020 | 2020 | WINTER | 93 | 93 | 93 | 93 | 93 | 93 | 56 | 96 | 96 | 96 | 96 | 96 | 96 | 35
JOT-19 | 2020-03-01 | 3 | 2020 | 2020 | WINTER | 86 | 86 | 86 | 86 | 86 | 86 | 50 | 89 | 89 | 89 | 89 | 89 | 89 | 35
JOT-19 | 2020-04-01 | 4 | 2020 | 2020 | SPRING | 84 | 84 | 84 | 84 | 84 | 84 | 50 | 87 | 87 | 87 | 87 | 87 | 87 | 35
JOT-19 | 2020-05-01 | 5 | 2020 | 2020 | SPRING | 81 | 81 | 81 | 83 | 83 | 83 | 50 | 84 | 84 | 84 | 86 | 84 | 86 | 35
JOT-19 | 2020-06-01 | 6 | 2020 | 2020 | SUMMER | 79 | 79 | 79 | 81 | 81 | 81 | 45 | 81 | 81 | 81 | 83 | 81 | 83 | 35
JOT-19 | 2020-07-01 | 7 | 2020 | 2020 | SUMMER | 76 | 76 | 76 | 78 | 78 | 78 | 45 | 79 | 79 | 79 | 81 | 79 | 81 | 35
JOT-19 | 2020-08-01 | 8 | 2020 | 2020 | SUMMER | 76 | 76 | 76 | 78 | 78 | 78 | 45 | 79 | 79 | 79 | 81 | 79 | 81 | 35
JOT-19 | 2020-09-01 | 9 | 2020 | 2020 | SUMMER | 80 | 80 | 80 | 82 | 82 | 82 | 50 | 83 | 83 | 83 | 85 | 83 | 85 | 35
JOT-19 | 2020-10-01 | 10 | 2021 | 2020 | FALL | 84 | 84 | 84 | 84 | 84 | 84 | 50 | 86 | 86 | 86 | 86 | 86 | 86 | 35
JOT-19 | 2020-11-01 | 11 | 2021 | 2020 | FALL | 87 | 87 | 87 | 87 | 87 | 87 | 50 | 90 | 90 | 90 | 90 | 90 | 90 | 35
JOT-19 | 2020-12-01 | 12 | 2021 | 2020 | WINTER | 93 | 93 | 93 | 93 | 93 | 93 | 56 | 95 | 95 | 95 | 95 | 95 | 95 | 35
JOT-19 | 2021-01-01 | 1 | 2021 | 2021 | WINTER | 94 | 94 | 94 | 94 | 94 | 94 | 56 | 97 | 97 | 97 | 97 | 97 | 97 | 35
JOT-19 | 2021-02-01 | 2 | 2021 | 2021 | WINTER | 93 | 93 | 93 | 93 | 93 | 93 | 56 | 96 | 96 | 96 | 96 | 96 | 96 | 35
JOT-19 | 2021-03-01 | 3 | 2021 | 2021 | WINTER | 86 | 86 | 86 | 86 | 86 | 86 | 50 | 89 | 89 | 89 | 89 | 89 | 89 | 35
JOT-19 | 2021-04-01 | 4 | 2021 | 2021 | SPRING | 84 | 84 | 84 | 84 | 84 | 84 | 50 | 87 | 87 | 87 | 87 | 87 | 87 | 35
JOT-19 | 2021-05-01 | 5 | 2021 | 2021 | SPRING | 81 | 81 | 81 | 83 | 83 | 83 | 50 | 84 | 84 | 84 | 86 | 84 | 86 | 35
JOT-19 | 2021-06-01 | 6 | 2021 | 2021 | SUMMER | 79 | 79 | 79 | 81 | 81 | 81 | 45 | 81 | 81 | 81 | 83 | 81 | 83 | 35
JOT-19 | 2021-07-01 | 7 | 2021 | 2021 | SUMMER | 76 | 76 | 76 | 78 | 78 | 78 | 45 | 79 | 79 | 79 | 81 | 79 | 81 | 35
JOT-19 | 2021-08-01 | 8 | 2021 | 2021 | SUMMER | 76 | 76 | 76 | 78 | 78 | 78 | 45 | 79 | 79 | 79 | 81 | 79 | 81 | 35
JOT-19 | 2021-09-01 | 9 | 2021 | 2021 | SUMMER | 80 | 80 | 80 | 82 | 82 | 82 | 50 | 83 | 83 | 83 | 85 | 83 | 85 | 35
JOT-19 | 2021-10-01 | 10 | 2022 | 2021 | FALL | 84 | 84 | 84 | 84 | 84 | 84 | 50 | 86 | 86 | 86 | 86 | 86 | 86 | 35
JOT-19 | 2021-11-01 | 11 | 2022 | 2021 | FALL | 87 | 87 | 87 | 87 | 87 | 87 | 50 | 90 | 90 | 90 | 90 | 90 | 90 | 35
JOT-19 | 2021-12-01 | 12 | 2022 | 2021 | WINTER | 93 | 93 | 93 | 93 | 93 | 93 | 56 | 95 | 95 | 95 | 95 | 95 | 95 | 35
JOT-19 | 2022-01-01 | 1 | 2022 | 2022 | WINTER | 94 | 94 | 94 | 94 | 94 | 94 | 56 | 97 | 97 | 97 | 97 | 97 | 97 | 35
JOT-19 | 2022-02-01 | 2 | 2022 | 2022 | WINTER | 93 | 93 | 93 | 93 | 93 | 93 | 56 | 96 | 96 | 96 | 96 | 96 | 96 | 35
JOT-19 | 2022-03-01 | 3 | 2022 | 2022 | WINTER | 86 | 86 | 86 | 86 | 86 | 86 | 50 | 89 | 89 | 89 | 89 | 89 | 89 | 35
JOT-19 | 2022-04-01 | 4 | 2022 | 2022 | SPRING | 84 | 84 | 84 | 84 | 84 | 84 | 50 | 87 | 87 | 87 | 87 | 87 | 87 | 35
JOT-19 | 2022-05-01 | 5 | 2022 | 2022 | SPRING | 81 | 81 | 81 | 83 | 83 | 83 | 50 | 84 | 84 | 84 | 86 | 84 | 86 | 35
JOT-19 | 2022-06-01 | 6 | 2022 | 2022 | SUMMER | 79 | 79 | 79 | 81 | 81 | 81 | 45 | 81 | 81 | 81 | 83 | 81 | 83 | 35
JOT-19 | 2022-07-01 | 7 | 2022 | 2022 | SUMMER | 76 | 76 | 76 | 78 | 78 | 78 | 45 | 79 | 79 | 79 | 81 | 79 | 81 | 35
JOT-19 | 2022-08-01 | 8 | 2022 | 2022 | SUMMER | 76 | 76 | 76 | 78 | 78 | 78 | 45 | 79 | 79 | 79 | 81 | 79 | 81 | 35
JOT-19 | 2022-09-01 | 9 | 2022 | 2022 | SUMMER | 80 | 80 | 80 | 82 | 82 | 82 | 50 | 83 | 83 | 83 | 85 | 83 | 85 | 35
JOT-19 | 2022-10-01 | 10 | 2023 | 2022 | FALL | 84 | 84 | 84 | 84 | 84 | 84 | 50 | 86 | 86 | 86 | 86 | 86 | 86 | 35
JOT-19 | 2022-11-01 | 11 | 2023 | 2022 | FALL | 87 | 87 | 87 | 87 | 87 | 87 | 50 | 90 | 90 | 90 | 90 | 90 | 90 | 35
JOT-19 | 2022-12-01 | 12 | 2023 | 2022 | WINTER | 93 | 93 | 93 | 93 | 93 | 93 | 56 | 95 | 95 | 95 | 95 | 95 | 95 | 35
JOT-19 | 2023-01-01 | 1 | 2023 | 2023 | WINTER | 94 | 94 | 94 | 94 | 94 | 94 | 56 | 97 | 97 | 97 | 97 | 97 | 97 | 35
JOT-19 | 2023-02-01 | 2 | 2023 | 2023 | WINTER | 93 | 93 | 93 | 93 | 93 | 93 | 56 | 96 | 96 | 96 | 96 | 96 | 96 | 35
JOT-19 | 2023-03-01 | 3 | 2023 | 2023 | WINTER | 86 | 86 | 86 | 86 | 86 | 86 | 50 | 89 | 89 | 89 | 89 | 89 | 89 | 35
JOT-19 | 2023-04-01 | 4 | 2023 | 2023 | SPRING | 84 | 84 | 84 | 84 | 84 | 84 | 50 | 87 | 87 | 87 | 87 | 87 | 87 | 35
JOT-19 | 2023-05-01 | 5 | 2023 | 2023 | SPRING | 81 | 81 | 81 | 83 | 83 | 83 | 50 | 84 | 84 | 84 | 86 | 84 | 86 | 35
JOT-19 | 2023-06-01 | 6 | 2023 | 2023 | SUMMER | 79 | 79 | 79 | 81 | 81 | 81 | 45 | 81 | 81 | 81 | 83 | 81 | 83 | 35
JOT-19 | 2023-07-01 | 7 | 2023 | 2023 | SUMMER | 76 | 76 | 76 | 78 | 78 | 78 | 45 | 79 | 79 | 79 | 81 | 79 | 81 | 35
JOT-19 | 2023-08-01 | 8 | 2023 | 2023 | SUMMER | 76 | 76 | 76 | 78 | 78 | 78 | 45 | 79 | 79 | 79 | 81 | 79 | 81 | 35
JOT-19 | 2023-09-01 | 9 | 2023 | 2023 | SUMMER | 80 | 80 | 80 | 82 | 82 | 82 | 50 | 83 | 83 | 83 | 85 | 83 | 85 | 35
JOT-19 | 2023-10-01 | 10 | 2024 | 2023 | FALL | 84 | 84 | 84 | 84 | 84 | 84 | 50 | 86 | 86 | 86 | 86 | 86 | 86 | 35
JOT-19 | 2023-11-01 | 11 | 2024 | 2023 | FALL | 87 | 87 | 87 | 87 | 87 | 87 | 50 | 90 | 90 | 90 | 90 | 90 | 90 | 35
JOT-19 | 2023-12-01 | 12 | 2024 | 2023 | WINTER | 93 | 93 | 93 | 93 | 93 | 93 | 56 | 95 | 95 | 95 | 95 | 95 | 95 | 35
JOT-19 | 2024-01-01 | 1 | 2024 | 2024 | WINTER | 94 | 94 | 94 | 94 | 94 | 94 | 56 | 97 | 97 | 97 | 97 | 97 | 97 | 35
JOT-19 | 2024-02-01 | 2 | 2024 | 2024 | WINTER | 93 | 93 | 93 | 93 | 93 | 93 | 56 | 96 | 96 | 96 | 96 | 96 | 96 | 35
JOT-19 | 2024-03-01 | 3 | 2024 | 2024 | WINTER | 86 | 86 | 86 | 86 | 86 | 86 | 50 | 89 | 89 | 89 | 89 | 89 | 89 | 35
JOT-19 | 2024-04-01 | 4 | 2024 | 2024 | SPRING | 84 | 84 | 84 | 84 | 84 | 84 | 50 | 87 | 87 | 87 | 87 | 87 | 87 | 35
JOT-19 | 2024-05-01 | 5 | 2024 | 2024 | SPRING | 81 | 81 | 81 | 83 | 83 | 83 | 50 | 84 | 84 | 84 | 86 | 84 | 86 | 35
JOT-19 | 2024-06-01 | 6 | 2024 | 2024 | SUMMER | 79 | 79 | 79 | 81 | 81 | 81 | 45 | 81 | 81 | 81 | 83 | 81 | 83 | 35
JOT-19 | 2024-07-01 | 7 | 2024 | 2024 | SUMMER | 76 | 76 | 76 | 78 | 78 | 78 | 45 | 79 | 79 | 79 | 81 | 79 | 81 | 35
JOT-19 | 2024-08-01 | 8 | 2024 | 2024 | SUMMER | 76 | 76 | 76 | 78 | 78 | 78 | 45 | 79 | 79 | 79 | 81 | 79 | 81 | 35
JOT-19 | 2024-09-01 | 9 | 2024 | 2024 | SUMMER | 80 | 80 | 80 | 82 | 82 | 82 | 50 | 83 | 83 | 83 | 85 | 83 | 85 | 35
JOT-19 | 2024-10-01 | 10 | 2025 | 2024 | FALL | 84 | 84 | 84 | 84 | 84 | 84 | 50 | 86 | 86 | 86 | 86 | 86 | 86 | 35
JOT-19 | 2024-11-01 | 11 | 2025 | 2024 | FALL | 87 | 87 | 87 | 87 | 87 | 87 | 50 | 90 | 90 | 90 | 90 | 90 | 90 | 35
JOT-19 | 2024-12-01 | 12 | 2025 | 2024 | WINTER | 93 | 93 | 93 | 93 | 93 | 93 | 56 | 95 | 95 | 95 | 95 | 95 | 95 | 35
JOT-19 | 2025-01-01 | 1 | 2025 | 2025 | WINTER | 94 | 94 | 94 | 94 | 94 | 94 | 56 | 97 | 97 | 97 | 97 | 97 | 97 | 35
JOT-19 | 2025-02-01 | 2 | 2025 | 2025 | WINTER | 93 | 93 | 93 | 93 | 93 | 93 | 56 | 96 | 96 | 96 | 96 | 96 | 96 | 35
JOT-19 | 2025-03-01 | 3 | 2025 | 2025 | WINTER | 86 | 86 | 86 | 86 | 86 | 86 | 50 | 89 | 89 | 89 | 89 | 89 | 89 | 35
JOT-19 | 2025-04-01 | 4 | 2025 | 2025 | SPRING | 84 | 84 | 84 | 84 | 84 | 84 | 50 | 87 | 87 | 87 | 87 | 87 | 87 | 35
JOT-19 | 2025-05-01 | 5 | 2025 | 2025 | SPRING | 81 | 81 | 81 | 83 | 83 | 83 | 50 | 84 | 84 | 84 | 86 | 84 | 86 | 35
JOT-19 | 2025-06-01 | 6 | 2025 | 2025 | SUMMER | 79 | 79 | 79 | 81 | 81 | 81 | 45 | 81 | 81 | 81 | 83 | 81 | 83 | 35
JOT-19 | 2025-07-01 | 7 | 2025 | 2025 | SUMMER | 76 | 76 | 76 | 78 | 78 | 78 | 45 | 79 | 79 | 79 | 81 | 79 | 81 | 35
JOT-19 | 2025-08-01 | 8 | 2025 | 2025 | SUMMER | 76 | 76 | 76 | 78 | 78 | 78 | 45 | 79 | 79 | 79 | 81 | 79 | 81 | 35
JOT-19 | 2025-09-01 | 9 | 2025 | 2025 | SUMMER | 80 | 80 | 80 | 82 | 82 | 82 | 50 | 83 | 83 | 83 | 85 | 83 | 85 | 35
JOT-19 | 2025-10-01 | 10 | 2026 | 2025 | FALL | 84 | 84 | 84 | 84 | 84 | 84 | 50 | 86 | 86 | 86 | 86 | 86 | 86 | 35
JOT-19 | 2025-11-01 | 11 | 2026 | 2025 | FALL | 87 | 87 | 87 | 87 | 87 | 87 | 50 | 90 | 90 | 90 | 90 | 90 | 90 | 35
JOT-19 | 2025-12-01 | 12 | 2026 | 2025 | WINTER | 93 | 93 | 93 | 93 | 93 | 93 | 56 | 95 | 95 | 95 | 95 | 95 | 95 | 35
JOT-19 | 2026-01-01 | 1 | 2026 | 2026 | WINTER | 94 | 94 | 94 | 94 | 94 | 94 | 56 | 97 | 97 | 97 | 97 | 97 | 97 | 35
JOT-19 | 2026-02-01 | 2 | 2026 | 2026 | WINTER | 93 | 93 | 93 | 93 | 93 | 93 | 56 | 96 | 96 | 96 | 96 | 96 | 96 | 35
JOT-19 | 2026-03-01 | 3 | 2026 | 2026 | WINTER | 86 | 86 | 86 | 86 | 86 | 86 | 50 | 89 | 89 | 89 | 89 | 89 | 89 | 35
JOT-19 | 2026-04-01 | 4 | 2026 | 2026 | SPRING | 84 | 84 | 84 | 84 | 84 | 84 | 50 | 87 | 87 | 87 | 87 | 87 | 87 | 35
JOT-19 | 2026-05-01 | 5 | 2026 | 2026 | SPRING | 81 | 81 | 81 | 83 | 83 | 83 | 50 | 84 | 84 | 84 | 86 | 84 | 86 | 35
JOT-19 | 2026-06-01 | 6 | 2026 | 2026 | SUMMER | 79 | 79 | 79 | 81 | 81 | 81 | 45 | 81 | 81 | 81 | 83 | 81 | 83 | 35
JOT-19 | 2026-07-01 | 7 | 2026 | 2026 | SUMMER | 76 | 76 | 76 | 78 | 78 | 78 | 45 | 79 | 79 | 79 | 81 | 79 | 81 | 35
JOT-19 | 2026-08-01 | 8 | 2026 | 2026 | SUMMER | 76 | 76 | 76 | 78 | 78 | 78 | 45 | 79 | 79 | 79 | 81 | 79 | 81 | 35
JOT-19 | 2026-09-01 | 9 | 2026 | 2026 | SUMMER | 80 | 80 | 80 | 82 | 82 | 82 | 50 | 83 | 83 | 83 | 85 | 83 | 85 | 35
JOT-19 | 2026-10-01 | 10 | 2027 | 2026 | FALL | 84 | 84 | 84 | 84 | 84 | 84 | 50 | 86 | 86 | 86 | 86 | 86 | 86 | 35
JOT-19 | 2026-11-01 | 11 | 2027 | 2026 | FALL | 87 | 87 | 87 | 87 | 87 | 87 | 50 | 90 | 90 | 90 | 90 | 90 | 90 | 35
JOT-19 | 2026-12-01 | 12 | 2027 | 2026 | WINTER | 93 | 93 | 93 | 93 | 93 | 93 | 56 | 95 | 95 | 95 | 95 | 95 | 95 | 35
JOT-19 | 2027-01-01 | 1 | 2027 | 2027 | WINTER | 94 | 94 | 94 | 94 | 94 | 94 | 56 | 97 | 97 | 97 | 97 | 97 | 97 | 35
JOT-19 | 2027-02-01 | 2 | 2027 | 2027 | WINTER | 93 | 93 | 93 | 93 | 93 | 93 | 56 | 96 | 96 | 96 | 96 | 96 | 96 | 35
JOT-19 | 2027-03-01 | 3 | 2027 | 2027 | WINTER | 86 | 86 | 86 | 86 | 86 | 86 | 50 | 89 | 89 | 89 | 89 | 89 | 89 | 35
JOT-19 | 2027-04-01 | 4 | 2027 | 2027 | SPRING | 84 | 84 | 84 | 84 | 84 | 84 | 50 | 87 | 87 | 87 | 87 | 87 | 87 | 35
JOT-19 | 2027-05-01 | 5 | 2027 | 2027 | SPRING | 81 | 81 | 81 | 83 | 83 | 83 | 50 | 84 | 84 | 84 | 86 | 84 | 86 | 35
JOT-19 | 2027-06-01 | 6 | 2027 | 2027 | SUMMER | 79 | 79 | 79 | 81 | 81 | 81 | 45 | 81 | 81 | 81 | 83 | 81 | 83 | 35
JOT-19 | 2027-07-01 | 7 | 2027 | 2027 | SUMMER | 76 | 76 | 76 | 78 | 78 | 78 | 45 | 79 | 79 | 79 | 81 | 79 | 81 | 35
JOT-19 | 2027-08-01 | 8 | 2027 | 2027 | SUMMER | 76 | 76 | 76 | 78 | 78 | 78 | 45 | 79 | 79 | 79 | 81 | 79 | 81 | 35
JOT-19 | 2027-09-01 | 9 | 2027 | 2027 | SUMMER | 80 | 80 | 80 | 82 | 82 | 82 | 50 | 83 | 83 | 83 | 85 | 83 | 85 | 35
JOT-19 | 2027-10-01 | 10 | 2028 | 2027 | FALL | 84 | 84 | 84 | 84 | 84 | 84 | 50 | 86 | 86 | 86 | 86 | 86 | 86 | 35
JOT-19 | 2027-11-01 | 11 | 2028 | 2027 | FALL | 87 | 87 | 87 | 87 | 87 | 87 | 50 | 90 | 90 | 90 | 90 | 90 | 90 | 35
JOT-19 | 2027-12-01 | 12 | 2028 | 2027 | WINTER | 93 | 93 | 93 | 93 | 93 | 93 | 56 | 95 | 95 | 95 | 95 | 95 | 95 | 35
JOT-19 | 2028-01-01 | 1 | 2028 | 2028 | WINTER | 94 | 94 | 94 | 94 | 94 | 94 | 56 | 97 | 97 | 97 | 97 | 97 | 97 | 35
JOT-19 | 2028-02-01 | 2 | 2028 | 2028 | WINTER | 93 | 93 | 93 | 93 | 93 | 93 | 56 | 96 | 96 | 96 | 96 | 96 | 96 | 35
JOT-19 | 2028-03-01 | 3 | 2028 | 2028 | WINTER | 86 | 86 | 86 | 86 | 86 | 86 | 50 | 89 | 89 | 89 | 89 | 89 | 89 | 35
JOT-19 | 2028-04-01 | 4 | 2028 | 2028 | SPRING | 84 | 84 | 84 | 84 | 84 | 84 | 50 | 87 | 87 | 87 | 87 | 87 | 87 | 35
JOT-19 | 2028-05-01 | 5 | 2028 | 2028 | SPRING | 81 | 81 | 81 | 83 | 83 | 83 | 50 | 84 | 84 | 84 | 86 | 84 | 86 | 35
JOT-19 | 2028-06-01 | 6 | 2028 | 2028 | SUMMER | 79 | 79 | 79 | 81 | 81 | 81 | 45 | 81 | 81 | 81 | 83 | 81 | 83 | 35
JOT-19 | 2028-07-01 | 7 | 2028 | 2028 | SUMMER | 76 | 76 | 76 | 78 | 78 | 78 | 45 | 79 | 79 | 79 | 81 | 79 | 81 | 35
JOT-19 | 2028-08-01 | 8 | 2028 | 2028 | SUMMER | 76 | 76 | 76 | 78 | 78 | 78 | 45 | 79 | 79 | 79 | 81 | 79 | 81 | 35
JOT-19 | 2028-09-01 | 9 | 2028 | 2028 | SUMMER | 80 | 80 | 80 | 82 | 82 | 82 | 50 | 83 | 83 | 83 | 85 | 83 | 85 | 35
JOT-19 | 2028-10-01 | 10 | 2029 | 2028 | FALL | 84 | 84 | 84 | 84 | 84 | 84 | 50 | 86 | 86 | 86 | 86 | 86 | 86 | 35
JOT-19 | 2028-11-01 | 11 | 2029 | 2028 | FALL | 87 | 87 | 87 | 87 | 87 | 87 | 50 | 90 | 90 | 90 | 90 | 90 | 90 | 35
JOT-19 | 2028-12-01 | 12 | 2029 | 2028 | WINTER | 93 | 93 | 93 | 93 | 93 | 93 | 56 | 95 | 95 | 95 | 95 | 95 | 95 | 35
JOT-19 | 2029-01-01 | 1 | 2029 | 2029 | WINTER | 94 | 94 | 94 | 94 | 94 | 94 | 56 | 97 | 97 | 97 | 97 | 97 | 97 | 35
JOT-19 | 2029-02-01 | 2 | 2029 | 2029 | WINTER | 93 | 93 | 93 | 93 | 93 | 93 | 56 | 96 | 96 | 96 | 96 | 96 | 96 | 35
JOT-19 | 2029-03-01 | 3 | 2029 | 2029 | WINTER | 86 | 86 | 86 | 86 | 86 | 86 | 50 | 89 | 89 | 89 | 89 | 89 | 89 | 35
JOT-19 | 2029-04-01 | 4 | 2029 | 2029 | SPRING | 84 | 84 | 84 | 84 | 84 | 84 | 50 | 87 | 87 | 87 | 87 | 87 | 87 | 35
JOT-19 | 2029-05-01 | 5 | 2029 | 2029 | SPRING | 81 | 81 | 81 | 83 | 83 | 83 | 50 | 84 | 84 | 84 | 86 | 84 | 86 | 35
JOT-19 | 2029-06-01 | 6 | 2029 | 2029 | SUMMER | 79 | 79 | 79 | 81 | 81 | 81 | 45 | 81 | 81 | 81 | 83 | 81 | 83 | 35
JOT-19 | 2029-07-01 | 7 | 2029 | 2029 | SUMMER | 76 | 76 | 76 | 78 | 78 | 78 | 45 | 79 | 79 | 79 | 81 | 79 | 81 | 35
JOT-19 | 2029-08-01 | 8 | 2029 | 2029 | SUMMER | 76 | 76 | 76 | 78 | 78 | 78 | 45 | 79 | 79 | 79 | 81 | 79 | 81 | 35
JOT-19 | 2029-09-01 | 9 | 2029 | 2029 | SUMMER | 80 | 80 | 80 | 82 | 82 | 82 | 50 | 83 | 83 | 83 | 85 | 83 | 85 | 35
JOT-19 | 2029-10-01 | 10 | 2030 | 2029 | FALL | 84 | 84 | 84 | 84 | 84 | 84 | 50 | 86 | 86 | 86 | 86 | 86 | 86 | 35
JOT-19 | 2029-11-01 | 11 | 2030 | 2029 | FALL | 87 | 87 | 87 | 87 | 87 | 87 | 50 | 90 | 90 | 90 | 90 | 90 | 90 | 35
JOT-19 | 2029-12-01 | 12 | 2030 | 2029 | WINTER | 93 | 93 | 93 | 93 | 93 | 93 | 56 | 95 | 95 | 95 | 95 | 95 | 95 | 35
JOT-19 | 2030-01-01 | 1 | 2030 | 2030 | WINTER | 94 | 94 | 94 | 94 | 94 | 94 | 56 | 97 | 97 | 97 | 97 | 97 | 97 | 35
JOT-19 | 2030-02-01 | 2 | 2030 | 2030 | WINTER | 93 | 93 | 93 | 93 | 93 | 93 | 56 | 96 | 96 | 96 | 96 | 96 | 96 | 35
JOT-19 | 2030-03-01 | 3 | 2030 | 2030 | WINTER | 86 | 86 | 86 | 86 | 86 | 86 | 50 | 89 | 89 | 89 | 89 | 89 | 89 | 35
JOT-19 | 2030-04-01 | 4 | 2030 | 2030 | SPRING | 84 | 84 | 84 | 84 | 84 | 84 | 50 | 87 | 87 | 87 | 87 | 87 | 87 | 35
JOT-19 | 2030-05-01 | 5 | 2030 | 2030 | SPRING | 81 | 81 | 81 | 83 | 83 | 83 | 50 | 84 | 84 | 84 | 86 | 84 | 86 | 35
JOT-19 | 2030-06-01 | 6 | 2030 | 2030 | SUMMER | 79 | 79 | 79 | 81 | 81 | 81 | 45 | 81 | 81 | 81 | 83 | 81 | 83 | 35
JOT-19 | 2030-07-01 | 7 | 2030 | 2030 | SUMMER | 76 | 76 | 76 | 78 | 78 | 78 | 45 | 79 | 79 | 79 | 81 | 79 | 81 | 35
JOT-19 | 2030-08-01 | 8 | 2030 | 2030 | SUMMER | 76 | 76 | 76 | 78 | 78 | 78 | 45 | 79 | 79 | 79 | 81 | 79 | 81 | 35
JOT-19 | 2030-09-01 | 9 | 2030 | 2030 | SUMMER | 80 | 80 | 80 | 82 | 82 | 82 | 50 | 83 | 83 | 83 | 85 | 83 | 85 | 35
JOT-19 | 2030-10-01 | 10 | 2031 | 2030 | FALL | 84 | 84 | 84 | 84 | 84 | 84 | 50 | 86 | 86 | 86 | 86 | 86 | 86 | 35
JOT-19 | 2030-11-01 | 11 | 2031 | 2030 | FALL | 87 | 87 | 87 | 87 | 87 | 87 | 50 | 90 | 90 | 90 | 90 | 90 | 90 | 35
JOT-19 | 2030-12-01 | 12 | 2031 | 2030 | WINTER | 93 | 93 | 93 | 93 | 93 | 93 | 56 | 95 | 95 | 95 | 95 | 95 | 95 | 35
JOT-19 | 2031-01-01 | 1 | 2031 | 2031 | WINTER | 94 | 94 | 94 | 94 | 94 | 94 | 56 | 97 | 97 | 97 | 97 | 97 | 97 | 35
JOT-19 | 2031-02-01 | 2 | 2031 | 2031 | WINTER | 93 | 93 | 93 | 93 | 93 | 93 | 56 | 96 | 96 | 96 | 96 | 96 | 96 | 35
JOT-19 | 2031-03-01 | 3 | 2031 | 2031 | WINTER | 86 | 86 | 86 | 86 | 86 | 86 | 50 | 89 | 89 | 89 | 89 | 89 | 89 | 35
JOT-19 | 2031-04-01 | 4 | 2031 | 2031 | SPRING | 84 | 84 | 84 | 84 | 84 | 84 | 50 | 87 | 87 | 87 | 87 | 87 | 87 | 35
JOT-19 | 2031-05-01 | 5 | 2031 | 2031 | SPRING | 81 | 81 | 81 | 83 | 83 | 83 | 50 | 84 | 84 | 84 | 86 | 84 | 86 | 35
JOT-19 | 2031-06-01 | 6 | 2031 | 2031 | SUMMER | 79 | 79 | 79 | 81 | 81 | 81 | 45 | 81 | 81 | 81 | 83 | 81 | 83 | 35
JOT-19 | 2031-07-01 | 7 | 2031 | 2031 | SUMMER | 76 | 76 | 76 | 78 | 78 | 78 | 45 | 79 | 79 | 79 | 81 | 79 | 81 | 35
JOT-19 | 2031-08-01 | 8 | 2031 | 2031 | SUMMER | 76 | 76 | 76 | 78 | 78 | 78 | 45 | 79 | 79 | 79 | 81 | 79 | 81 | 35
JOT-19 | 2031-09-01 | 9 | 2031 | 2031 | SUMMER | 80 | 80 | 80 | 82 | 82 | 82 | 50 | 83 | 83 | 83 | 85 | 83 | 85 | 35
JOT-19 | 2031-10-01 | 10 | 2032 | 2031 | FALL | 84 | 84 | 84 | 84 | 84 | 84 | 50 | 86 | 86 | 86 | 86 | 86 | 86 | 35
JOT-19 | 2031-11-01 | 11 | 2032 | 2031 | FALL | 87 | 87 | 87 | 87 | 87 | 87 | 50 | 90 | 90 | 90 | 90 | 90 | 90 | 35
JOT-19 | 2031-12-01 | 12 | 2032 | 2031 | WINTER | 93 | 93 | 93 | 93 | 93 | 93 | 56 | 95 | 95 | 95 | 95 | 95 | 95 | 35
JOT-19 | 2032-01-01 | 1 | 2032 | 2032 | WINTER | 94 | 94 | 94 | 94 | 94 | 94 | 56 | 97 | 97 | 97 | 97 | 97 | 97 | 35
JOT-19 | 2032-02-01 | 2 | 2032 | 2032 | WINTER | 93 | 93 | 93 | 93 | 93 | 93 | 56 | 96 | 96 | 96 | 96 | 96 | 96 | 35
JOT-19 | 2032-03-01 | 3 | 2032 | 2032 | WINTER | 86 | 86 | 86 | 86 | 86 | 86 | 50 | 89 | 89 | 89 | 89 | 89 | 89 | 35
JOT-19 | 2032-04-01 | 4 | 2032 | 2032 | SPRING | 84 | 84 | 84 | 84 | 84 | 84 | 50 | 87 | 87 | 87 | 87 | 87 | 87 | 35
JOT-19 | 2032-05-01 | 5 | 2032 | 2032 | SPRING | 81 | 81 | 81 | 83 | 83 | 83 | 50 | 84 | 84 | 84 | 86 | 84 | 86 | 35
JOT-19 | 2032-06-01 | 6 | 2032 | 2032 | SUMMER | 79 | 79 | 79 | 81 | 81 | 81 | 45 | 81 | 81 | 81 | 83 | 81 | 83 | 35
JOT-19 | 2032-07-01 | 7 | 2032 | 2032 | SUMMER | 76 | 76 | 76 | 78 | 78 | 78 | 45 | 79 | 79 | 79 | 81 | 79 | 81 | 35
JOT-19 | 2032-08-01 | 8 | 2032 | 2032 | SUMMER | 76 | 76 | 76 | 78 | 78 | 78 | 45 | 79 | 79 | 79 | 81 | 79 | 81 | 35
JOT-19 | 2032-09-01 | 9 | 2032 | 2032 | SUMMER | 80 | 80 | 80 | 82 | 82 | 82 | 50 | 83 | 83 | 83 | 85 | 83 | 85 | 35
JOT-19 | 2032-10-01 | 10 | 2033 | 2032 | FALL | 84 | 84 | 84 | 84 | 84 | 84 | 50 | 86 | 86 | 86 | 86 | 86 | 86 | 35
JOT-19 | 2032-11-01 | 11 | 2033 | 2032 | FALL | 87 | 87 | 87 | 87 | 87 | 87 | 50 | 90 | 90 | 90 | 90 | 90 | 90 | 35
JOT-19 | 2032-12-01 | 12 | 2033 | 2032 | WINTER | 93 | 93 | 93 | 93 | 93 | 93 | 56 | 95 | 95 | 95 | 95 | 95 | 95 | 35
JOT-19 | 2033-01-01 | 1 | 2033 | 2033 | WINTER | 94 | 94 | 94 | 94 | 94 | 94 | 56 | 97 | 97 | 97 | 97 | 97 | 97 | 35
JOT-19 | 2033-02-01 | 2 | 2033 | 2033 | WINTER | 93 | 93 | 93 | 93 | 93 | 93 | 56 | 96 | 96 | 96 | 96 | 96 | 96 | 35
JOT-19 | 2033-03-01 | 3 | 2033 | 2033 | WINTER | 86 | 86 | 86 | 86 | 86 | 86 | 50 | 89 | 89 | 89 | 89 | 89 | 89 | 35
JOT-19 | 2033-04-01 | 4 | 2033 | 2033 | SPRING | 84 | 84 | 84 | 84 | 84 | 84 | 50 | 87 | 87 | 87 | 87 | 87 | 87 | 35
JOT-19 | 2033-05-01 | 5 | 2033 | 2033 | SPRING | 81 | 81 | 81 | 83 | 83 | 83 | 50 | 84 | 84 | 84 | 86 | 84 | 86 | 35
JOT-19 | 2033-06-01 | 6 | 2033 | 2033 | SUMMER | 79 | 79 | 79 | 81 | 81 | 81 | 45 | 81 | 81 | 81 | 83 | 81 | 83 | 35
JOT-19 | 2033-07-01 | 7 | 2033 | 2033 | SUMMER | 76 | 76 | 76 | 78 | 78 | 78 | 45 | 79 | 79 | 79 | 81 | 79 | 81 | 35
JOT-19 | 2033-08-01 | 8 | 2033 | 2033 | SUMMER | 76 | 76 | 76 | 78 | 78 | 78 | 45 | 79 | 79 | 79 | 81 | 79 | 81 | 35
JOT-19 | 2033-09-01 | 9 | 2033 | 2033 | SUMMER | 80 | 80 | 80 | 82 | 82 | 82 | 50 | 83 | 83 | 83 | 85 | 83 | 85 | 35
JOT-19 | 2033-10-01 | 10 | 2034 | 2033 | FALL | 84 | 84 | 84 | 84 | 84 | 84 | 50 | 86 | 86 | 86 | 86 | 86 | 86 | 35
JOT-19 | 2033-11-01 | 11 | 2034 | 2033 | FALL | 87 | 87 | 87 | 87 | 87 | 87 | 50 | 90 | 90 | 90 | 90 | 90 | 90 | 35
JOT-19 | 2033-12-01 | 12 | 2034 | 2033 | WINTER | 93 | 93 | 93 | 93 | 93 | 93 | 56 | 95 | 95 | 95 | 95 | 95 | 95 | 35
JOT-19 | 2034-01-01 | 1 | 2034 | 2034 | WINTER | 94 | 94 | 94 | 94 | 94 | 94 | 56 | 97 | 97 | 97 | 97 | 97 | 97 | 35
JOT-19 | 2034-02-01 | 2 | 2034 | 2034 | WINTER | 93 | 93 | 93 | 93 | 93 | 93 | 56 | 96 | 96 | 96 | 96 | 96 | 96 | 35
JOT-19 | 2034-03-01 | 3 | 2034 | 2034 | WINTER | 86 | 86 | 86 | 86 | 86 | 86 | 50 | 89 | 89 | 89 | 89 | 89 | 89 | 35
JOT-19 | 2034-04-01 | 4 | 2034 | 2034 | SPRING | 84 | 84 | 84 | 84 | 84 | 84 | 50 | 87 | 87 | 87 | 87 | 87 | 87 | 35
JOT-19 | 2034-05-01 | 5 | 2034 | 2034 | SPRING | 81 | 81 | 81 | 83 | 83 | 83 | 50 | 84 | 84 | 84 | 86 | 84 | 86 | 35
JOT-19 | 2034-06-01 | 6 | 2034 | 2034 | SUMMER | 79 | 79 | 79 | 81 | 81 | 81 | 45 | 81 | 81 | 81 | 83 | 81 | 83 | 35
JOT-19 | 2034-07-01 | 7 | 2034 | 2034 | SUMMER | 76 | 76 | 76 | 78 | 78 | 78 | 45 | 79 | 79 | 79 | 81 | 79 | 81 | 35
JOT-19 | 2034-08-01 | 8 | 2034 | 2034 | SUMMER | 76 | 76 | 76 | 78 | 78 | 78 | 45 | 79 | 79 | 79 | 81 | 79 | 81 | 35
JOT-19 | 2034-09-01 | 9 | 2034 | 2034 | SUMMER | 80 | 80 | 80 | 82 | 82 | 82 | 50 | 83 | 83 | 83 | 85 | 83 | 85 | 35
JOT-19 | 2034-10-01 | 10 | 2035 | 2034 | FALL | 84 | 84 | 84 | 84 | 84 | 84 | 50 | 86 | 86 | 86 | 86 | 86 | 86 | 35
JOT-19 | 2034-11-01 | 11 | 2035 | 2034 | FALL | 87 | 87 | 87 | 87 | 87 | 87 | 50 | 90 | 90 | 90 | 90 | 90 | 90 | 35
JOT-19 | 2034-12-01 | 12 | 2035 | 2034 | WINTER | 93 | 93 | 93 | 93 | 93 | 93 | 56 | 95 | 95 | 95 | 95 | 95 | 95 | 35
JOT-19 | 2035-01-01 | 1 | 2035 | 2035 | WINTER | 94 | 94 | 94 | 94 | 94 | 94 | 56 | 97 | 97 | 97 | 97 | 97 | 97 | 35
JOT-19 | 2035-02-01 | 2 | 2035 | 2035 | WINTER | 93 | 93 | 93 | 93 | 93 | 93 | 56 | 96 | 96 | 96 | 96 | 96 | 96 | 35
JOT-19 | 2035-03-01 | 3 | 2035 | 2035 | WINTER | 86 | 86 | 86 | 86 | 86 | 86 | 50 | 89 | 89 | 89 | 89 | 89 | 89 | 35
JOT-19 | 2035-04-01 | 4 | 2035 | 2035 | SPRING | 84 | 84 | 84 | 84 | 84 | 84 | 50 | 87 | 87 | 87 | 87 | 87 | 87 | 35
JOT-19 | 2035-05-01 | 5 | 2035 | 2035 | SPRING | 81 | 81 | 81 | 83 | 83 | 83 | 50 | 84 | 84 | 84 | 86 | 84 | 86 | 35
JOT-19 | 2035-06-01 | 6 | 2035 | 2035 | SUMMER | 79 | 79 | 79 | 81 | 81 | 81 | 45 | 81 | 81 | 81 | 83 | 81 | 83 | 35
JOT-19 | 2035-07-01 | 7 | 2035 | 2035 | SUMMER | 76 | 76 | 76 | 78 | 78 | 78 | 45 | 79 | 79 | 79 | 81 | 79 | 81 | 35
JOT-19 | 2035-08-01 | 8 | 2035 | 2035 | SUMMER | 76 | 76 | 76 | 78 | 78 | 78 | 45 | 79 | 79 | 79 | 81 | 79 | 81 | 35
JOT-19 | 2035-09-01 | 9 | 2035 | 2035 | SUMMER | 80 | 80 | 80 | 82 | 82 | 82 | 50 | 83 | 83 | 83 | 85 | 83 | 85 | 35
JOT-19 | 2035-10-01 | 10 | 2036 | 2035 | FALL | 84 | 84 | 84 | 84 | 84 | 84 | 50 | 86 | 86 | 86 | 86 | 86 | 86 | 35
JOT-19 | 2035-11-01 | 11 | 2036 | 2035 | FALL | 87 | 87 | 87 | 87 | 87 | 87 | 50 | 90 | 90 | 90 | 90 | 90 | 90 | 35
JOT-19 | 2035-12-01 | 12 | 2036 | 2035 | WINTER | 93 | 93 | 93 | 93 | 93 | 93 | 56 | 95 | 95 | 95 | 95 | 95 | 95 | 35
JOT-19 | 2036-01-01 | 1 | 2036 | 2036 | WINTER | 94 | 94 | 94 | 94 | 94 | 94 | 56 | 97 | 97 | 97 | 97 | 97 | 97 | 35
JOT-19 | 2036-02-01 | 2 | 2036 | 2036 | WINTER | 93 | 93 | 93 | 93 | 93 | 93 | 56 | 96 | 96 | 96 | 96 | 96 | 96 | 35
JOT-19 | 2036-03-01 | 3 | 2036 | 2036 | WINTER | 86 | 86 | 86 | 86 | 86 | 86 | 50 | 89 | 89 | 89 | 89 | 89 | 89 | 35
JOT-19 | 2036-04-01 | 4 | 2036 | 2036 | SPRING | 84 | 84 | 84 | 84 | 84 | 84 | 50 | 87 | 87 | 87 | 87 | 87 | 87 | 35
JOT-19 | 2036-05-01 | 5 | 2036 | 2036 | SPRING | 81 | 81 | 81 | 83 | 83 | 83 | 50 | 84 | 84 | 84 | 86 | 84 | 86 | 35
JOT-19 | 2036-06-01 | 6 | 2036 | 2036 | SUMMER | 79 | 79 | 79 | 81 | 81 | 81 | 45 | 81 | 81 | 81 | 83 | 81 | 83 | 35
JOT-19 | 2036-07-01 | 7 | 2036 | 2036 | SUMMER | 76 | 76 | 76 | 78 | 78 | 78 | 45 | 79 | 79 | 79 | 81 | 79 | 81 | 35
JOT-19 | 2036-08-01 | 8 | 2036 | 2036 | SUMMER | 76 | 76 | 76 | 78 | 78 | 78 | 45 | 79 | 79 | 79 | 81 | 79 | 81 | 35
JOT-19 | 2036-09-01 | 9 | 2036 | 2036 | SUMMER | 80 | 80 | 80 | 82 | 82 | 82 | 50 | 83 | 83 | 83 | 85 | 83 | 85 | 35
JOT-19 | 2036-10-01 | 10 | 2037 | 2036 | FALL | 84 | 84 | 84 | 84 | 84 | 84 | 50 | 86 | 86 | 86 | 86 | 86 | 86 | 35
JOT-19 | 2036-11-01 | 11 | 2037 | 2036 | FALL | 87 | 87 | 87 | 87 | 87 | 87 | 50 | 90 | 90 | 90 | 90 | 90 | 90 | 35
JOT-19 | 2036-12-01 | 12 | 2037 | 2036 | WINTER | 93 | 93 | 93 | 93 | 93 | 93 | 56 | 95 | 95 | 95 | 95 | 95 | 95 | 35
JOT-19 | 2037-01-01 | 1 | 2037 | 2037 | WINTER | 94 | 94 | 94 | 94 | 94 | 94 | 56 | 97 | 97 | 97 | 97 | 97 | 97 | 35
JOT-19 | 2037-02-01 | 2 | 2037 | 2037 | WINTER | 93 | 93 | 93 | 93 | 93 | 93 | 56 | 96 | 96 | 96 | 96 | 96 | 96 | 35
JOT-19 | 2037-03-01 | 3 | 2037 | 2037 | WINTER | 86 | 86 | 86 | 86 | 86 | 86 | 50 | 89 | 89 | 89 | 89 | 89 | 89 | 35
JOT-19 | 2037-04-01 | 4 | 2037 | 2037 | SPRING | 84 | 84 | 84 | 84 | 84 | 84 | 50 | 87 | 87 | 87 | 87 | 87 | 87 | 35
JOT-19 | 2037-05-01 | 5 | 2037 | 2037 | SPRING | 81 | 81 | 81 | 83 | 83 | 83 | 50 | 84 | 84 | 84 | 86 | 84 | 86 | 35
JOT-19 | 2037-06-01 | 6 | 2037 | 2037 | SUMMER | 79 | 79 | 79 | 81 | 81 | 81 | 45 | 81 | 81 | 81 | 83 | 81 | 83 | 35
JOT-19 | 2037-07-01 | 7 | 2037 | 2037 | SUMMER | 76 | 76 | 76 | 78 | 78 | 78 | 45 | 79 | 79 | 79 | 81 | 79 | 81 | 35
JOT-19 | 2037-08-01 | 8 | 2037 | 2037 | SUMMER | 76 | 76 | 76 | 78 | 78 | 78 | 45 | 79 | 79 | 79 | 81 | 79 | 81 | 35
JOT-19 | 2037-09-01 | 9 | 2037 | 2037 | SUMMER | 80 | 80 | 80 | 82 | 82 | 82 | 50 | 83 | 83 | 83 | 85 | 83 | 85 | 35
JOT-19 | 2037-10-01 | 10 | 2038 | 2037 | FALL | 84 | 84 | 84 | 84 | 84 | 84 | 50 | 86 | 86 | 86 | 86 | 86 | 86 | 35
JOT-19 | 2037-11-01 | 11 | 2038 | 2037 | FALL | 87 | 87 | 87 | 87 | 87 | 87 | 50 | 90 | 90 | 90 | 90 | 90 | 90 | 35
JOT-19 | 2037-12-01 | 12 | 2038 | 2037 | WINTER | 93 | 93 | 93 | 93 | 93 | 93 | 56 | 95 | 95 | 95 | 95 | 95 | 95 | 35
JOT-19 | 2038-01-01 | 1 | 2038 | 2038 | WINTER | 94 | 94 | 94 | 94 | 94 | 94 | 56 | 97 | 97 | 97 | 97 | 97 | 97 | 35
JOT-19 | 2038-02-01 | 2 | 2038 | 2038 | WINTER | 93 | 93 | 93 | 93 | 93 | 93 | 56 | 96 | 96 | 96 | 96 | 96 | 96 | 35
JOT-19 | 2038-03-01 | 3 | 2038 | 2038 | WINTER | 86 | 86 | 86 | 86 | 86 | 86 | 50 | 89 | 89 | 89 | 89 | 89 | 89 | 35
JOT-19 | 2038-04-01 | 4 | 2038 | 2038 | SPRING | 84 | 84 | 84 | 84 | 84 | 84 | 50 | 87 | 87 | 87 | 87 | 87 | 87 | 35
JOT-19 | 2038-05-01 | 5 | 2038 | 2038 | SPRING | 81 | 81 | 81 | 83 | 83 | 83 | 50 | 84 | 84 | 84 | 86 | 84 | 86 | 35
JOT-19 | 2038-06-01 | 6 | 2038 | 2038 | SUMMER | 79 | 79 | 79 | 81 | 81 | 81 | 45 | 81 | 81 | 81 | 83 | 81 | 83 | 35
JOT-19 | 2038-07-01 | 7 | 2038 | 2038 | SUMMER | 76 | 76 | 76 | 78 | 78 | 78 | 45 | 79 | 79 | 79 | 81 | 79 | 81 | 35
JOT-19 | 2038-08-01 | 8 | 2038 | 2038 | SUMMER | 76 | 76 | 76 | 78 | 78 | 78 | 45 | 79 | 79 | 79 | 81 | 79 | 81 | 35
JOT-19 | 2038-09-01 | 9 | 2038 | 2038 | SUMMER | 80 | 80 | 80 | 82 | 82 | 82 | 50 | 83 | 83 | 83 | 85 | 83 | 85 | 35
JOT-19 | 2038-10-01 | 10 | 2039 | 2038 | FALL | 84 | 84 | 84 | 84 | 84 | 84 | 50 | 86 | 86 | 86 | 86 | 86 | 86 | 35
JOT-19 | 2038-11-01 | 11 | 2039 | 2038 | FALL | 87 | 87 | 87 | 87 | 87 | 87 | 50 | 90 | 90 | 90 | 90 | 90 | 90 | 35
JOT-19 | 2038-12-01 | 12 | 2039 | 2038 | WINTER | 93 | 93 | 93 | 93 | 93 | 93 | 56 | 95 | 95 | 95 | 95 | 95 | 95 | 35
JOT-19 | 2039-01-01 | 1 | 2039 | 2039 | WINTER | 94 | 94 | 94 | 94 | 94 | 94 | 56 | 97 | 97 | 97 | 97 | 97 | 97 | 35
JOT-19 | 2039-02-01 | 2 | 2039 | 2039 | WINTER | 93 | 93 | 93 | 93 | 93 | 93 | 56 | 96 | 96 | 96 | 96 | 96 | 96 | 35
JOT-19 | 2039-03-01 | 3 | 2039 | 2039 | WINTER | 86 | 86 | 86 | 86 | 86 | 86 | 50 | 89 | 89 | 89 | 89 | 89 | 89 | 35
JOT-19 | 2039-04-01 | 4 | 2039 | 2039 | SPRING | 84 | 84 | 84 | 84 | 84 | 84 | 50 | 87 | 87 | 87 | 87 | 87 | 87 | 35
JOT-19 | 2039-05-01 | 5 | 2039 | 2039 | SPRING | 81 | 81 | 81 | 83 | 83 | 83 | 50 | 84 | 84 | 84 | 86 | 84 | 86 | 35
JOT-19 | 2039-06-01 | 6 | 2039 | 2039 | SUMMER | 79 | 79 | 79 | 81 | 81 | 81 | 45 | 81 | 81 | 81 | 83 | 81 | 83 | 35
JOT-19 | 2039-07-01 | 7 | 2039 | 2039 | SUMMER | 76 | 76 | 76 | 78 | 78 | 78 | 45 | 79 | 79 | 79 | 81 | 79 | 81 | 35
JOT-19 | 2039-08-01 | 8 | 2039 | 2039 | SUMMER | 76 | 76 | 76 | 78 | 78 | 78 | 45 | 79 | 79 | 79 | 81 | 79 | 81 | 35
JOT-19 | 2039-09-01 | 9 | 2039 | 2039 | SUMMER | 80 | 80 | 80 | 82 | 82 | 82 | 50 | 83 | 83 | 83 | 85 | 83 | 85 | 35
JOT-19 | 2039-10-01 | 10 | 2040 | 2039 | FALL | 84 | 84 | 84 | 84 | 84 | 84 | 50 | 86 | 86 | 86 | 86 | 86 | 86 | 35
JOT-19 | 2039-11-01 | 11 | 2040 | 2039 | FALL | 87 | 87 | 87 | 87 | 87 | 87 | 50 | 90 | 90 | 90 | 90 | 90 | 90 | 35
JOT-19 | 2039-12-01 | 12 | 2040 | 2039 | WINTER | 93 | 93 | 93 | 93 | 93 | 93 | 56 | 95 | 95 | 95 | 95 | 95 | 95 | 35
JOT-19 | 2040-01-01 | 1 | 2040 | 2040 | WINTER | 94 | 94 | 94 | 94 | 94 | 94 | 56 | 97 | 97 | 97 | 97 | 97 | 97 | 35
JOT-19 | 2040-02-01 | 2 | 2040 | 2040 | WINTER | 93 | 93 | 93 | 93 | 93 | 93 | 56 | 96 | 96 | 96 | 96 | 96 | 96 | 35
JOT-19 | 2040-03-01 | 3 | 2040 | 2040 | WINTER | 86 | 86 | 86 | 86 | 86 | 86 | 50 | 89 | 89 | 89 | 89 | 89 | 89 | 35
JOT-19 | 2040-04-01 | 4 | 2040 | 2040 | SPRING | 84 | 84 | 84 | 84 | 84 | 84 | 50 | 87 | 87 | 87 | 87 | 87 | 87 | 35
JOT-19 | 2040-05-01 | 5 | 2040 | 2040 | SPRING | 81 | 81 | 81 | 83 | 83 | 83 | 50 | 84 | 84 | 84 | 86 | 84 | 86 | 35
JOT-19 | 2040-06-01 | 6 | 2040 | 2040 | SUMMER | 79 | 79 | 79 | 81 | 81 | 81 | 45 | 81 | 81 | 81 | 83 | 81 | 83 | 35
JOT-19 | 2040-07-01 | 7 | 2040 | 2040 | SUMMER | 76 | 76 | 76 | 78 | 78 | 78 | 45 | 79 | 79 | 79 | 81 | 79 | 81 | 35
JOT-19 | 2040-08-01 | 8 | 2040 | 2040 | SUMMER | 76 | 76 | 76 | 78 | 78 | 78 | 45 | 79 | 79 | 79 | 81 | 79 | 81 | 35
JOT-19 | 2040-09-01 | 9 | 2040 | 2040 | SUMMER | 80 | 80 | 80 | 82 | 82 | 82 | 50 | 83 | 83 | 83 | 85 | 83 | 85 | 35
JOT-19 | 2040-10-01 | 10 | 2041 | 2040 | FALL | 84 | 84 | 84 | 84 | 84 | 84 | 50 | 86 | 86 | 86 | 86 | 86 | 86 | 35
JOT-19 | 2040-11-01 | 11 | 2041 | 2040 | FALL | 87 | 87 | 87 | 87 | 87 | 87 | 50 | 90 | 90 | 90 | 90 | 90 | 90 | 35
JOT-19 | 2040-12-01 | 12 | 2041 | 2040 | WINTER | 93 | 93 | 93 | 93 | 93 | 93 | 56 | 95 | 95 | 95 | 95 | 95 | 95 | 35
JOT-19 | 2041-01-01 | 1 | 2041 | 2041 | WINTER | 94 | 94 | 94 | 94 | 94 | 94 | 56 | 97 | 97 | 97 | 97 | 97 | 97 | 35
JOT-19 | 2041-02-01 | 2 | 2041 | 2041 | WINTER | 93 | 93 | 93 | 93 | 93 | 93 | 56 | 96 | 96 | 96 | 96 | 96 | 96 | 35
JOT-19 | 2041-03-01 | 3 | 2041 | 2041 | WINTER | 86 | 86 | 86 | 86 | 86 | 86 | 50 | 89 | 89 | 89 | 89 | 89 | 89 | 35
JOT-19 | 2041-04-01 | 4 | 2041 | 2041 | SPRING | 84 | 84 | 84 | 84 | 84 | 84 | 50 | 87 | 87 | 87 | 87 | 87 | 87 | 35
JOT-19 | 2041-05-01 | 5 | 2041 | 2041 | SPRING | 81 | 81 | 81 | 83 | 83 | 83 | 50 | 84 | 84 | 84 | 86 | 84 | 86 | 35
JOT-19 | 2041-06-01 | 6 | 2041 | 2041 | SUMMER | 79 | 79 | 79 | 81 | 81 | 81 | 45 | 81 | 81 | 81 | 83 | 81 | 83 | 35
JOT-19 | 2041-07-01 | 7 | 2041 | 2041 | SUMMER | 76 | 76 | 76 | 78 | 78 | 78 | 45 | 79 | 79 | 79 | 81 | 79 | 81 | 35
JOT-19 | 2041-08-01 | 8 | 2041 | 2041 | SUMMER | 76 | 76 | 76 | 78 | 78 | 78 | 45 | 79 | 79 | 79 | 81 | 79 | 81 | 35
JOT-19 | 2041-09-01 | 9 | 2041 | 2041 | SUMMER | 80 | 80 | 80 | 82 | 82 | 82 | 50 | 83 | 83 | 83 | 85 | 83 | 85 | 35
JOT-19 | 2041-10-01 | 10 | 2042 | 2041 | FALL | 84 | 84 | 84 | 84 | 84 | 84 | 50 | 86 | 86 | 86 | 86 | 86 | 86 | 35
JOT-19 | 2041-11-01 | 11 | 2042 | 2041 | FALL | 87 | 87 | 87 | 87 | 87 | 87 | 50 | 90 | 90 | 90 | 90 | 90 | 90 | 35
JOT-19 | 2041-12-01 | 12 | 2042 | 2041 | WINTER | 93 | 93 | 93 | 93 | 93 | 93 | 56 | 95 | 95 | 95 | 95 | 95 | 95 | 35
JOT-19 | 2042-01-01 | 1 | 2042 | 2042 | WINTER | 94 | 94 | 94 | 94 | 94 | 94 | 56 | 97 | 97 | 97 | 97 | 97 | 97 | 35
JOT-19 | 2042-02-01 | 2 | 2042 | 2042 | WINTER | 93 | 93 | 93 | 93 | 93 | 93 | 56 | 96 | 96 | 96 | 96 | 96 | 96 | 35
JOT-19 | 2042-03-01 | 3 | 2042 | 2042 | WINTER | 86 | 86 | 86 | 86 | 86 | 86 | 50 | 89 | 89 | 89 | 89 | 89 | 89 | 35
JOT-19 | 2042-04-01 | 4 | 2042 | 2042 | SPRING | 84 | 84 | 84 | 84 | 84 | 84 | 50 | 87 | 87 | 87 | 87 | 87 | 87 | 35
JOT-19 | 2042-05-01 | 5 | 2042 | 2042 | SPRING | 81 | 81 | 81 | 83 | 83 | 83 | 50 | 84 | 84 | 84 | 86 | 84 | 86 | 35
JOT-19 | 2042-06-01 | 6 | 2042 | 2042 | SUMMER | 79 | 79 | 79 | 81 | 81 | 81 | 45 | 81 | 81 | 81 | 83 | 81 | 83 | 35
JOT-19 | 2042-07-01 | 7 | 2042 | 2042 | SUMMER | 76 | 76 | 76 | 78 | 78 | 78 | 45 | 79 | 79 | 79 | 81 | 79 | 81 | 35
JOT-19 | 2042-08-01 | 8 | 2042 | 2042 | SUMMER | 76 | 76 | 76 | 78 | 78 | 78 | 45 | 79 | 79 | 79 | 81 | 79 | 81 | 35
JOT-19 | 2042-09-01 | 9 | 2042 | 2042 | SUMMER | 80 | 80 | 80 | 82 | 82 | 82 | 50 | 83 | 83 | 83 | 85 | 83 | 85 | 35
JOT-19 | 2042-10-01 | 10 | 2043 | 2042 | FALL | 84 | 84 | 84 | 84 | 84 | 84 | 50 | 86 | 86 | 86 | 86 | 86 | 86 | 35
JOT-19 | 2042-11-01 | 11 | 2043 | 2042 | FALL | 87 | 87 | 87 | 87 | 87 | 87 | 50 | 90 | 90 | 90 | 90 | 90 | 90 | 35
JOT-19 | 2042-12-01 | 12 | 2043 | 2042 | WINTER | 93 | 93 | 93 | 93 | 93 | 93 | 56 | 95 | 95 | 95 | 95 | 95 | 95 | 35
JOT-19 | 2043-01-01 | 1 | 2043 | 2043 | WINTER | 94 | 94 | 94 | 94 | 94 | 94 | 56 | 97 | 97 | 97 | 97 | 97 | 97 | 35
JOT-19 | 2043-02-01 | 2 | 2043 | 2043 | WINTER | 93 | 93 | 93 | 93 | 93 | 93 | 56 | 96 | 96 | 96 | 96 | 96 | 96 | 35
JOT-19 | 2043-03-01 | 3 | 2043 | 2043 | WINTER | 86 | 86 | 86 | 86 | 86 | 86 | 50 | 89 | 89 | 89 | 89 | 89 | 89 | 35
JOT-19 | 2043-04-01 | 4 | 2043 | 2043 | SPRING | 84 | 84 | 84 | 84 | 84 | 84 | 50 | 87 | 87 | 87 | 87 | 87 | 87 | 35
JOT-19 | 2043-05-01 | 5 | 2043 | 2043 | SPRING | 81 | 81 | 81 | 83 | 83 | 83 | 50 | 84 | 84 | 84 | 86 | 84 | 86 | 35
JOT-19 | 2043-06-01 | 6 | 2043 | 2043 | SUMMER | 79 | 79 | 79 | 81 | 81 | 81 | 45 | 81 | 81 | 81 | 83 | 81 | 83 | 35
JOT-19 | 2043-07-01 | 7 | 2043 | 2043 | SUMMER | 76 | 76 | 76 | 78 | 78 | 78 | 45 | 79 | 79 | 79 | 81 | 79 | 81 | 35
JOT-19 | 2043-08-01 | 8 | 2043 | 2043 | SUMMER | 76 | 76 | 76 | 78 | 78 | 78 | 45 | 79 | 79 | 79 | 81 | 79 | 81 | 35
JOT-19 | 2043-09-01 | 9 | 2043 | 2043 | SUMMER | 80 | 80 | 80 | 82 | 82 | 82 | 50 | 83 | 83 | 83 | 85 | 83 | 85 | 35
JOT-19 | 2043-10-01 | 10 | 2044 | 2043 | FALL | 84 | 84 | 84 | 84 | 84 | 84 | 50 | 86 | 86 | 86 | 86 | 86 | 86 | 35
JOT-19 | 2043-11-01 | 11 | 2044 | 2043 | FALL | 87 | 87 | 87 | 87 | 87 | 87 | 50 | 90 | 90 | 90 | 90 | 90 | 90 | 35
JOT-19 | 2043-12-01 | 12 | 2044 | 2043 | WINTER | 93 | 93 | 93 | 93 | 93 | 93 | 56 | 95 | 95 | 95 | 95 | 95 | 95 | 35
JOT-19 | 2044-01-01 | 1 | 2044 | 2044 | WINTER | 94 | 94 | 94 | 94 | 94 | 94 | 56 | 97 | 97 | 97 | 97 | 97 | 97 | 35
JOT-19 | 2044-02-01 | 2 | 2044 | 2044 | WINTER | 93 | 93 | 93 | 93 | 93 | 93 | 56 | 96 | 96 | 96 | 96 | 96 | 96 | 35
JOT-19 | 2044-03-01 | 3 | 2044 | 2044 | WINTER | 86 | 86 | 86 | 86 | 86 | 86 | 50 | 89 | 89 | 89 | 89 | 89 | 89 | 35
JOT-19 | 2044-04-01 | 4 | 2044 | 2044 | SPRING | 84 | 84 | 84 | 84 | 84 | 84 | 50 | 87 | 87 | 87 | 87 | 87 | 87 | 35
JOT-19 | 2044-05-01 | 5 | 2044 | 2044 | SPRING | 81 | 81 | 81 | 83 | 83 | 83 | 50 | 84 | 84 | 84 | 86 | 84 | 86 | 35
JOT-19 | 2044-06-01 | 6 | 2044 | 2044 | SUMMER | 79 | 79 | 79 | 81 | 81 | 81 | 45 | 81 | 81 | 81 | 83 | 81 | 83 | 35
JOT-19 | 2044-07-01 | 7 | 2044 | 2044 | SUMMER | 76 | 76 | 76 | 78 | 78 | 78 | 45 | 79 | 79 | 79 | 81 | 79 | 81 | 35
JOT-19 | 2044-08-01 | 8 | 2044 | 2044 | SUMMER | 76 | 76 | 76 | 78 | 78 | 78 | 45 | 79 | 79 | 79 | 81 | 79 | 81 | 35
JOT-19 | 2044-09-01 | 9 | 2044 | 2044 | SUMMER | 80 | 80 | 80 | 82 | 82 | 82 | 50 | 83 | 83 | 83 | 85 | 83 | 85 | 35
JOT-19 | 2044-10-01 | 10 | 2045 | 2044 | FALL | 84 | 84 | 84 | 84 | 84 | 84 | 50 | 86 | 86 | 86 | 86 | 86 | 86 | 35
JOT-19 | 2044-11-01 | 11 | 2045 | 2044 | FALL | 87 | 87 | 87 | 87 | 87 | 87 | 50 | 90 | 90 | 90 | 90 | 90 | 90 | 35
JOT-19 | 2044-12-01 | 12 | 2045 | 2044 | WINTER | 93 | 93 | 93 | 93 | 93 | 93 | 56 | 95 | 95 | 95 | 95 | 95 | 95 | 35
JOT-19 | 2045-01-01 | 1 | 2045 | 2045 | WINTER | 94 | 94 | 94 | 94 | 94 | 94 | 56 | 97 | 97 | 97 | 97 | 97 | 97 | 35
JOT-19 | 2045-02-01 | 2 | 2045 | 2045 | WINTER | 93 | 93 | 93 | 93 | 93 | 93 | 56 | 96 | 96 | 96 | 96 | 96 | 96 | 35
JOT-19 | 2045-03-01 | 3 | 2045 | 2045 | WINTER | 86 | 86 | 86 | 86 | 86 | 86 | 50 | 89 | 89 | 89 | 89 | 89 | 89 | 35
JOT-19 | 2045-04-01 | 4 | 2045 | 2045 | SPRING | 84 | 84 | 84 | 84 | 84 | 84 | 50 | 87 | 87 | 87 | 87 | 87 | 87 | 35
JOT-19 | 2045-05-01 | 5 | 2045 | 2045 | SPRING | 81 | 81 | 81 | 83 | 83 | 83 | 50 | 84 | 84 | 84 | 86 | 84 | 86 | 35
JOT-19 | 2045-06-01 | 6 | 2045 | 2045 | SUMMER | 79 | 79 | 79 | 81 | 81 | 81 | 45 | 81 | 81 | 81 | 83 | 81 | 83 | 35
JOT-19 | 2045-07-01 | 7 | 2045 | 2045 | SUMMER | 76 | 76 | 76 | 78 | 78 | 78 | 45 | 79 | 79 | 79 | 81 | 79 | 81 | 35
JOT-19 | 2045-08-01 | 8 | 2045 | 2045 | SUMMER | 76 | 76 | 76 | 78 | 78 | 78 | 45 | 79 | 79 | 79 | 81 | 79 | 81 | 35
JOT-19 | 2045-09-01 | 9 | 2045 | 2045 | SUMMER | 80 | 80 | 80 | 82 | 82 | 82 | 50 | 83 | 83 | 83 | 85 | 83 | 85 | 35
JOT-19 | 2045-10-01 | 10 | 2046 | 2045 | FALL | 84 | 84 | 84 | 84 | 84 | 84 | 50 | 86 | 86 | 86 | 86 | 86 | 86 | 35
JOT-19 | 2045-11-01 | 11 | 2046 | 2045 | FALL | 87 | 87 | 87 | 87 | 87 | 87 | 50 | 90 | 90 | 90 | 90 | 90 | 90 | 35
JOT-19 | 2045-12-01 | 12 | 2046 | 2045 | WINTER | 93 | 93 | 93 | 93 | 93 | 93 | 56 | 95 | 95 | 95 | 95 | 95 | 95 | 35
JOT-19 | 2046-01-01 | 1 | 2046 | 2046 | WINTER | 94 | 94 | 94 | 94 | 94 | 94 | 56 | 97 | 97 | 97 | 97 | 97 | 97 | 35
JOT-19 | 2046-02-01 | 2 | 2046 | 2046 | WINTER | 93 | 93 | 93 | 93 | 93 | 93 | 56 | 96 | 96 | 96 | 96 | 96 | 96 | 35
JOT-19 | 2046-03-01 | 3 | 2046 | 2046 | WINTER | 86 | 86 | 86 | 86 | 86 | 86 | 50 | 89 | 89 | 89 | 89 | 89 | 89 | 35
JOT-19 | 2046-04-01 | 4 | 2046 | 2046 | SPRING | 84 | 84 | 84 | 84 | 84 | 84 | 50 | 87 | 87 | 87 | 87 | 87 | 87 | 35
JOT-19 | 2046-05-01 | 5 | 2046 | 2046 | SPRING | 81 | 81 | 81 | 83 | 83 | 83 | 50 | 84 | 84 | 84 | 86 | 84 | 86 | 35
JOT-19 | 2046-06-01 | 6 | 2046 | 2046 | SUMMER | 79 | 79 | 79 | 81 | 81 | 81 | 45 | 81 | 81 | 81 | 83 | 81 | 83 | 35
JOT-19 | 2046-07-01 | 7 | 2046 | 2046 | SUMMER | 76 | 76 | 76 | 78 | 78 | 78 | 45 | 79 | 79 | 79 | 81 | 79 | 81 | 35
JOT-19 | 2046-08-01 | 8 | 2046 | 2046 | SUMMER | 76 | 76 | 76 | 78 | 78 | 78 | 45 | 79 | 79 | 79 | 81 | 79 | 81 | 35
JOT-19 | 2046-09-01 | 9 | 2046 | 2046 | SUMMER | 80 | 80 | 80 | 82 | 82 | 82 | 50 | 83 | 83 | 83 | 85 | 83 | 85 | 35
JOT-19 | 2046-10-01 | 10 | 2047 | 2046 | FALL | 84 | 84 | 84 | 84 | 84 | 84 | 50 | 86 | 86 | 86 | 86 | 86 | 86 | 35
JOT-19 | 2046-11-01 | 11 | 2047 | 2046 | FALL | 87 | 87 | 87 | 87 | 87 | 87 | 50 | 90 | 90 | 90 | 90 | 90 | 90 | 35
JOT-19 | 2046-12-01 | 12 | 2047 | 2046 | WINTER | 93 | 93 | 93 | 93 | 93 | 93 | 56 | 95 | 95 | 95 | 95 | 95 | 95 | 35
JOT-19 | 2047-01-01 | 1 | 2047 | 2047 | WINTER | 94 | 94 | 94 | 94 | 94 | 94 | 56 | 97 | 97 | 97 | 97 | 97 | 97 | 35
JOT-19 | 2047-02-01 | 2 | 2047 | 2047 | WINTER | 93 | 93 | 93 | 93 | 93 | 93 | 56 | 96 | 96 | 96 | 96 | 96 | 96 | 35
JOT-19 | 2047-03-01 | 3 | 2047 | 2047 | WINTER | 86 | 86 | 86 | 86 | 86 | 86 | 50 | 89 | 89 | 89 | 89 | 89 | 89 | 35
JOT-19 | 2047-04-01 | 4 | 2047 | 2047 | SPRING | 84 | 84 | 84 | 84 | 84 | 84 | 50 | 87 | 87 | 87 | 87 | 87 | 87 | 35
JOT-19 | 2047-05-01 | 5 | 2047 | 2047 | SPRING | 81 | 81 | 81 | 83 | 83 | 83 | 50 | 84 | 84 | 84 | 86 | 84 | 86 | 35
JOT-19 | 2047-06-01 | 6 | 2047 | 2047 | SUMMER | 79 | 79 | 79 | 81 | 81 | 81 | 45 | 81 | 81 | 81 | 83 | 81 | 83 | 35
JOT-19 | 2047-07-01 | 7 | 2047 | 2047 | SUMMER | 76 | 76 | 76 | 78 | 78 | 78 | 45 | 79 | 79 | 79 | 81 | 79 | 81 | 35
JOT-19 | 2047-08-01 | 8 | 2047 | 2047 | SUMMER | 76 | 76 | 76 | 78 | 78 | 78 | 45 | 79 | 79 | 79 | 81 | 79 | 81 | 35
JOT-19 | 2047-09-01 | 9 | 2047 | 2047 | SUMMER | 80 | 80 | 80 | 82 | 82 | 82 | 50 | 83 | 83 | 83 | 85 | 83 | 85 | 35
JOT-20 | 2016-10-01 | 10 | 2017 | 2016 | FALL | 84 | 84 | 84 | 84 | 84 | 84 | 50 | 86 | 86 | 86 | 86 | 86 | 86 | 35
JOT-20 | 2016-11-01 | 11 | 2017 | 2016 | FALL | 87 | 87 | 87 | 87 | 87 | 87 | 50 | 90 | 90 | 90 | 90 | 90 | 90 | 35
JOT-20 | 2016-12-01 | 12 | 2017 | 2016 | WINTER | 93 | 93 | 93 | 93 | 93 | 93 | 56 | 95 | 95 | 95 | 95 | 95 | 95 | 35
JOT-20 | 2017-01-01 | 1 | 2017 | 2017 | WINTER | 94 | 94 | 94 | 94 | 94 | 94 | 56 | 97 | 97 | 97 | 97 | 97 | 97 | 35
JOT-20 | 2017-02-01 | 2 | 2017 | 2017 | WINTER | 93 | 93 | 93 | 93 | 93 | 93 | 56 | 96 | 96 | 96 | 96 | 96 | 96 | 35
JOT-20 | 2017-03-01 | 3 | 2017 | 2017 | WINTER | 86 | 86 | 86 | 86 | 86 | 86 | 50 | 89 | 89 | 89 | 89 | 89 | 89 | 35
JOT-20 | 2017-04-01 | 4 | 2017 | 2017 | SPRING | 84 | 84 | 84 | 84 | 84 | 84 | 50 | 87 | 87 | 87 | 87 | 87 | 87 | 35
JOT-20 | 2017-05-01 | 5 | 2017 | 2017 | SPRING | 81 | 81 | 81 | 81 | 81 | 81 | 50 | 84 | 84 | 84 | 84 | 84 | 84 | 35
JOT-20 | 2017-06-01 | 6 | 2017 | 2017 | SUMMER | 79 | 79 | 79 | 79 | 79 | 79 | 45 | 81 | 81 | 81 | 81 | 81 | 81 | 35
JOT-20 | 2017-07-01 | 7 | 2017 | 2017 | SUMMER | 76 | 76 | 76 | 76 | 76 | 76 | 45 | 79 | 79 | 79 | 79 | 79 | 79 | 35
JOT-20 | 2017-08-01 | 8 | 2017 | 2017 | SUMMER | 76 | 76 | 76 | 76 | 76 | 76 | 45 | 79 | 79 | 79 | 79 | 79 | 79 | 35
JOT-20 | 2017-09-01 | 9 | 2017 | 2017 | SUMMER | 80 | 80 | 80 | 80 | 80 | 80 | 50 | 83 | 83 | 83 | 83 | 83 | 83 | 35
JOT-20 | 2017-10-01 | 10 | 2018 | 2017 | FALL | 84 | 84 | 84 | 84 | 84 | 84 | 50 | 86 | 86 | 86 | 86 | 86 | 86 | 35
JOT-20 | 2017-11-01 | 11 | 2018 | 2017 | FALL | 87 | 87 | 87 | 87 | 87 | 87 | 50 | 90 | 90 | 90 | 90 | 90 | 90 | 35
JOT-20 | 2017-12-01 | 12 | 2018 | 2017 | WINTER | 93 | 93 | 93 | 93 | 93 | 93 | 56 | 95 | 95 | 95 | 95 | 95 | 95 | 35
JOT-20 | 2018-01-01 | 1 | 2018 | 2018 | WINTER | 94 | 94 | 94 | 94 | 94 | 94 | 56 | 97 | 97 | 97 | 97 | 97 | 97 | 35
JOT-20 | 2018-02-01 | 2 | 2018 | 2018 | WINTER | 93 | 93 | 93 | 93 | 93 | 93 | 56 | 96 | 96 | 96 | 96 | 96 | 96 | 35
JOT-20 | 2018-03-01 | 3 | 2018 | 2018 | WINTER | 86 | 86 | 86 | 86 | 86 | 86 | 50 | 89 | 89 | 89 | 89 | 89 | 89 | 35
JOT-20 | 2018-04-01 | 4 | 2018 | 2018 | SPRING | 84 | 84 | 84 | 84 | 84 | 84 | 50 | 87 | 87 | 87 | 87 | 87 | 87 | 35
JOT-20 | 2018-05-01 | 5 | 2018 | 2018 | SPRING | 81 | 81 | 81 | 81 | 81 | 81 | 50 | 84 | 84 | 84 | 84 | 84 | 84 | 35
JOT-20 | 2018-06-01 | 6 | 2018 | 2018 | SUMMER | 79 | 79 | 79 | 79 | 79 | 79 | 45 | 81 | 81 | 81 | 81 | 81 | 81 | 35
JOT-20 | 2018-07-01 | 7 | 2018 | 2018 | SUMMER | 76 | 76 | 76 | 76 | 76 | 76 | 45 | 79 | 79 | 79 | 79 | 79 | 79 | 35
JOT-20 | 2018-08-01 | 8 | 2018 | 2018 | SUMMER | 76 | 76 | 76 | 76 | 76 | 76 | 45 | 79 | 79 | 79 | 79 | 79 | 79 | 35
JOT-20 | 2018-09-01 | 9 | 2018 | 2018 | SUMMER | 80 | 80 | 80 | 80 | 80 | 80 | 50 | 83 | 83 | 83 | 83 | 83 | 83 | 35
JOT-20 | 2018-10-01 | 10 | 2019 | 2018 | FALL | 84 | 84 | 84 | 84 | 84 | 84 | 50 | 86 | 86 | 86 | 86 | 86 | 86 | 35
JOT-20 | 2018-11-01 | 11 | 2019 | 2018 | FALL | 87 | 87 | 87 | 87 | 87 | 87 | 50 | 90 | 90 | 90 | 90 | 90 | 90 | 35
JOT-20 | 2018-12-01 | 12 | 2019 | 2018 | WINTER | 93 | 93 | 93 | 93 | 93 | 93 | 56 | 95 | 95 | 95 | 95 | 95 | 95 | 35
JOT-20 | 2019-01-01 | 1 | 2019 | 2019 | WINTER | 94 | 94 | 94 | 94 | 94 | 94 | 56 | 97 | 97 | 97 | 97 | 97 | 97 | 35
JOT-20 | 2019-02-01 | 2 | 2019 | 2019 | WINTER | 93 | 93 | 93 | 93 | 93 | 93 | 56 | 96 | 96 | 96 | 96 | 96 | 96 | 35
JOT-20 | 2019-03-01 | 3 | 2019 | 2019 | WINTER | 86 | 86 | 86 | 86 | 86 | 86 | 50 | 89 | 89 | 89 | 89 | 89 | 89 | 35
JOT-20 | 2019-04-01 | 4 | 2019 | 2019 | SPRING | 84 | 84 | 84 | 84 | 84 | 84 | 50 | 87 | 87 | 87 | 87 | 87 | 87 | 35
JOT-20 | 2019-05-01 | 5 | 2019 | 2019 | SPRING | 81 | 81 | 81 | 81 | 81 | 81 | 50 | 84 | 84 | 84 | 84 | 84 | 84 | 35
JOT-20 | 2019-06-01 | 6 | 2019 | 2019 | SUMMER | 79 | 79 | 79 | 79 | 79 | 79 | 45 | 81 | 81 | 81 | 81 | 81 | 81 | 35
JOT-20 | 2019-07-01 | 7 | 2019 | 2019 | SUMMER | 76 | 76 | 76 | 76 | 76 | 76 | 45 | 79 | 79 | 79 | 79 | 79 | 79 | 35
JOT-20 | 2019-08-01 | 8 | 2019 | 2019 | SUMMER | 76 | 76 | 76 | 76 | 76 | 76 | 45 | 79 | 79 | 79 | 79 | 79 | 79 | 35
JOT-20 | 2019-09-01 | 9 | 2019 | 2019 | SUMMER | 80 | 80 | 80 | 80 | 80 | 80 | 50 | 83 | 83 | 83 | 83 | 83 | 83 | 35
JOT-20 | 2019-10-01 | 10 | 2020 | 2019 | FALL | 84 | 84 | 84 | 84 | 84 | 84 | 50 | 86 | 86 | 86 | 86 | 86 | 86 | 35
JOT-20 | 2019-11-01 | 11 | 2020 | 2019 | FALL | 87 | 87 | 87 | 87 | 87 | 87 | 50 | 90 | 90 | 90 | 90 | 90 | 90 | 35
JOT-20 | 2019-12-01 | 12 | 2020 | 2019 | WINTER | 93 | 93 | 93 | 93 | 93 | 93 | 56 | 95 | 95 | 95 | 95 | 95 | 95 | 35
JOT-20 | 2020-01-01 | 1 | 2020 | 2020 | WINTER | 94 | 94 | 94 | 94 | 94 | 94 | 56 | 97 | 97 | 97 | 97 | 97 | 97 | 35
JOT-20 | 2020-02-01 | 2 | 2020 | 2020 | WINTER | 93 | 93 | 93 | 93 | 93 | 93 | 56 | 96 | 96 | 96 | 96 | 96 | 96 | 35
JOT-20 | 2020-03-01 | 3 | 2020 | 2020 | WINTER | 86 | 86 | 86 | 86 | 86 | 86 | 50 | 89 | 89 | 89 | 89 | 89 | 89 | 35
JOT-20 | 2020-04-01 | 4 | 2020 | 2020 | SPRING | 84 | 84 | 84 | 84 | 84 | 84 | 50 | 87 | 87 | 87 | 87 | 87 | 87 | 35
JOT-20 | 2020-05-01 | 5 | 2020 | 2020 | SPRING | 81 | 81 | 81 | 81 | 81 | 81 | 50 | 84 | 84 | 84 | 84 | 84 | 84 | 35
JOT-20 | 2020-06-01 | 6 | 2020 | 2020 | SUMMER | 79 | 79 | 79 | 79 | 79 | 79 | 45 | 81 | 81 | 81 | 81 | 81 | 81 | 35
JOT-20 | 2020-07-01 | 7 | 2020 | 2020 | SUMMER | 76 | 76 | 76 | 76 | 76 | 76 | 45 | 79 | 79 | 79 | 79 | 79 | 79 | 35
JOT-20 | 2020-08-01 | 8 | 2020 | 2020 | SUMMER | 76 | 76 | 76 | 76 | 76 | 76 | 45 | 79 | 79 | 79 | 79 | 79 | 79 | 35
JOT-20 | 2020-09-01 | 9 | 2020 | 2020 | SUMMER | 80 | 80 | 80 | 80 | 80 | 80 | 50 | 83 | 83 | 83 | 83 | 83 | 83 | 35
JOT-20 | 2020-10-01 | 10 | 2021 | 2020 | FALL | 84 | 84 | 84 | 84 | 84 | 84 | 50 | 86 | 86 | 86 | 86 | 86 | 86 | 35
JOT-20 | 2020-11-01 | 11 | 2021 | 2020 | FALL | 87 | 87 | 87 | 87 | 87 | 87 | 50 | 90 | 90 | 90 | 90 | 90 | 90 | 35
JOT-20 | 2020-12-01 | 12 | 2021 | 2020 | WINTER | 93 | 93 | 93 | 93 | 93 | 93 | 56 | 95 | 95 | 95 | 95 | 95 | 95 | 35
JOT-20 | 2021-01-01 | 1 | 2021 | 2021 | WINTER | 94 | 94 | 94 | 94 | 94 | 94 | 56 | 97 | 97 | 97 | 97 | 97 | 97 | 35
JOT-20 | 2021-02-01 | 2 | 2021 | 2021 | WINTER | 93 | 93 | 93 | 93 | 93 | 93 | 56 | 96 | 96 | 96 | 96 | 96 | 96 | 35
JOT-20 | 2021-03-01 | 3 | 2021 | 2021 | WINTER | 86 | 86 | 86 | 86 | 86 | 86 | 50 | 89 | 89 | 89 | 89 | 89 | 89 | 35
JOT-20 | 2021-04-01 | 4 | 2021 | 2021 | SPRING | 84 | 84 | 84 | 84 | 84 | 84 | 50 | 87 | 87 | 87 | 87 | 87 | 87 | 35
JOT-20 | 2021-05-01 | 5 | 2021 | 2021 | SPRING | 81 | 81 | 81 | 81 | 81 | 81 | 50 | 84 | 84 | 84 | 84 | 84 | 84 | 35
JOT-20 | 2021-06-01 | 6 | 2021 | 2021 | SUMMER | 79 | 79 | 79 | 79 | 79 | 79 | 45 | 81 | 81 | 81 | 81 | 81 | 81 | 35
JOT-20 | 2021-07-01 | 7 | 2021 | 2021 | SUMMER | 76 | 76 | 76 | 76 | 76 | 76 | 45 | 79 | 79 | 79 | 79 | 79 | 79 | 35
JOT-20 | 2021-08-01 | 8 | 2021 | 2021 | SUMMER | 76 | 76 | 76 | 76 | 76 | 76 | 45 | 79 | 79 | 79 | 79 | 79 | 79 | 35
JOT-20 | 2021-09-01 | 9 | 2021 | 2021 | SUMMER | 80 | 80 | 80 | 80 | 80 | 80 | 50 | 83 | 83 | 83 | 83 | 83 | 83 | 35
JOT-20 | 2021-10-01 | 10 | 2022 | 2021 | FALL | 84 | 84 | 84 | 84 | 84 | 84 | 50 | 86 | 86 | 86 | 86 | 86 | 86 | 35
JOT-20 | 2021-11-01 | 11 | 2022 | 2021 | FALL | 87 | 87 | 87 | 87 | 87 | 87 | 50 | 90 | 90 | 90 | 90 | 90 | 90 | 35
JOT-20 | 2021-12-01 | 12 | 2022 | 2021 | WINTER | 93 | 93 | 93 | 93 | 93 | 93 | 56 | 95 | 95 | 95 | 95 | 95 | 95 | 35
JOT-20 | 2022-01-01 | 1 | 2022 | 2022 | WINTER | 94 | 94 | 94 | 94 | 94 | 94 | 56 | 97 | 97 | 97 | 97 | 97 | 97 | 35
JOT-20 | 2022-02-01 | 2 | 2022 | 2022 | WINTER | 93 | 93 | 93 | 93 | 93 | 93 | 56 | 96 | 96 | 96 | 96 | 96 | 96 | 35
JOT-20 | 2022-03-01 | 3 | 2022 | 2022 | WINTER | 86 | 86 | 86 | 86 | 86 | 86 | 50 | 89 | 89 | 89 | 89 | 89 | 89 | 35
JOT-20 | 2022-04-01 | 4 | 2022 | 2022 | SPRING | 84 | 84 | 84 | 84 | 84 | 84 | 50 | 87 | 87 | 87 | 87 | 87 | 87 | 35
JOT-20 | 2022-05-01 | 5 | 2022 | 2022 | SPRING | 81 | 81 | 81 | 81 | 81 | 81 | 50 | 84 | 84 | 84 | 84 | 84 | 84 | 35
JOT-20 | 2022-06-01 | 6 | 2022 | 2022 | SUMMER | 79 | 79 | 79 | 79 | 79 | 79 | 45 | 81 | 81 | 81 | 81 | 81 | 81 | 35
JOT-20 | 2022-07-01 | 7 | 2022 | 2022 | SUMMER | 76 | 76 | 76 | 76 | 76 | 76 | 45 | 79 | 79 | 79 | 79 | 79 | 79 | 35
JOT-20 | 2022-08-01 | 8 | 2022 | 2022 | SUMMER | 76 | 76 | 76 | 76 | 76 | 76 | 45 | 79 | 79 | 79 | 79 | 79 | 79 | 35
JOT-20 | 2022-09-01 | 9 | 2022 | 2022 | SUMMER | 80 | 80 | 80 | 80 | 80 | 80 | 50 | 83 | 83 | 83 | 83 | 83 | 83 | 35
JOT-20 | 2022-10-01 | 10 | 2023 | 2022 | FALL | 84 | 84 | 84 | 84 | 84 | 84 | 50 | 86 | 86 | 86 | 86 | 86 | 86 | 35
JOT-20 | 2022-11-01 | 11 | 2023 | 2022 | FALL | 87 | 87 | 87 | 87 | 87 | 87 | 50 | 90 | 90 | 90 | 90 | 90 | 90 | 35
JOT-20 | 2022-12-01 | 12 | 2023 | 2022 | WINTER | 93 | 93 | 93 | 93 | 93 | 93 | 56 | 95 | 95 | 95 | 95 | 95 | 95 | 35
JOT-20 | 2023-01-01 | 1 | 2023 | 2023 | WINTER | 94 | 94 | 94 | 94 | 94 | 94 | 56 | 97 | 97 | 97 | 97 | 97 | 97 | 35
JOT-20 | 2023-02-01 | 2 | 2023 | 2023 | WINTER | 93 | 93 | 93 | 93 | 93 | 93 | 56 | 96 | 96 | 96 | 96 | 96 | 96 | 35
JOT-20 | 2023-03-01 | 3 | 2023 | 2023 | WINTER | 86 | 86 | 86 | 86 | 86 | 86 | 50 | 89 | 89 | 89 | 89 | 89 | 89 | 35
JOT-20 | 2023-04-01 | 4 | 2023 | 2023 | SPRING | 84 | 84 | 84 | 84 | 84 | 84 | 50 | 87 | 87 | 87 | 87 | 87 | 87 | 35
JOT-20 | 2023-05-01 | 5 | 2023 | 2023 | SPRING | 81 | 81 | 81 | 81 | 81 | 81 | 50 | 84 | 84 | 84 | 84 | 84 | 84 | 35
JOT-20 | 2023-06-01 | 6 | 2023 | 2023 | SUMMER | 79 | 79 | 79 | 79 | 79 | 79 | 45 | 81 | 81 | 81 | 81 | 81 | 81 | 35
JOT-20 | 2023-07-01 | 7 | 2023 | 2023 | SUMMER | 76 | 76 | 76 | 76 | 76 | 76 | 45 | 79 | 79 | 79 | 79 | 79 | 79 | 35
JOT-20 | 2023-08-01 | 8 | 2023 | 2023 | SUMMER | 76 | 76 | 76 | 76 | 76 | 76 | 45 | 79 | 79 | 79 | 79 | 79 | 79 | 35
JOT-20 | 2023-09-01 | 9 | 2023 | 2023 | SUMMER | 80 | 80 | 80 | 80 | 80 | 80 | 50 | 83 | 83 | 83 | 83 | 83 | 83 | 35
JOT-20 | 2023-10-01 | 10 | 2024 | 2023 | FALL | 84 | 84 | 84 | 84 | 84 | 84 | 50 | 86 | 86 | 86 | 86 | 86 | 86 | 35
JOT-20 | 2023-11-01 | 11 | 2024 | 2023 | FALL | 87 | 87 | 87 | 87 | 87 | 87 | 50 | 90 | 90 | 90 | 90 | 90 | 90 | 35
JOT-20 | 2023-12-01 | 12 | 2024 | 2023 | WINTER | 93 | 93 | 93 | 93 | 93 | 93 | 56 | 95 | 95 | 95 | 95 | 95 | 95 | 35
JOT-20 | 2024-01-01 | 1 | 2024 | 2024 | WINTER | 94 | 94 | 94 | 94 | 94 | 94 | 56 | 97 | 97 | 97 | 97 | 97 | 97 | 35
JOT-20 | 2024-02-01 | 2 | 2024 | 2024 | WINTER | 93 | 93 | 93 | 93 | 93 | 93 | 56 | 96 | 96 | 96 | 96 | 96 | 96 | 35
JOT-20 | 2024-03-01 | 3 | 2024 | 2024 | WINTER | 86 | 86 | 86 | 86 | 86 | 86 | 50 | 89 | 89 | 89 | 89 | 89 | 89 | 35
JOT-20 | 2024-04-01 | 4 | 2024 | 2024 | SPRING | 84 | 84 | 84 | 84 | 84 | 84 | 50 | 87 | 87 | 87 | 87 | 87 | 87 | 35
JOT-20 | 2024-05-01 | 5 | 2024 | 2024 | SPRING | 81 | 81 | 81 | 81 | 81 | 81 | 50 | 84 | 84 | 84 | 84 | 84 | 84 | 35
JOT-20 | 2024-06-01 | 6 | 2024 | 2024 | SUMMER | 79 | 79 | 79 | 79 | 79 | 79 | 45 | 81 | 81 | 81 | 81 | 81 | 81 | 35
JOT-20 | 2024-07-01 | 7 | 2024 | 2024 | SUMMER | 76 | 76 | 76 | 76 | 76 | 76 | 45 | 79 | 79 | 79 | 79 | 79 | 79 | 35
JOT-20 | 2024-08-01 | 8 | 2024 | 2024 | SUMMER | 76 | 76 | 76 | 76 | 76 | 76 | 45 | 79 | 79 | 79 | 79 | 79 | 79 | 35
JOT-20 | 2024-09-01 | 9 | 2024 | 2024 | SUMMER | 80 | 80 | 80 | 80 | 80 | 80 | 50 | 83 | 83 | 83 | 83 | 83 | 83 | 35
JOT-20 | 2024-10-01 | 10 | 2025 | 2024 | FALL | 84 | 84 | 84 | 84 | 84 | 84 | 50 | 86 | 86 | 86 | 86 | 86 | 86 | 35
JOT-20 | 2024-11-01 | 11 | 2025 | 2024 | FALL | 87 | 87 | 87 | 87 | 87 | 87 | 50 | 90 | 90 | 90 | 90 | 90 | 90 | 35
JOT-20 | 2024-12-01 | 12 | 2025 | 2024 | WINTER | 93 | 93 | 93 | 93 | 93 | 93 | 56 | 95 | 95 | 95 | 95 | 95 | 95 | 35
JOT-20 | 2025-01-01 | 1 | 2025 | 2025 | WINTER | 94 | 94 | 94 | 94 | 94 | 94 | 56 | 97 | 97 | 97 | 97 | 97 | 97 | 35
JOT-20 | 2025-02-01 | 2 | 2025 | 2025 | WINTER | 93 | 93 | 93 | 93 | 93 | 93 | 56 | 96 | 96 | 96 | 96 | 96 | 96 | 35
JOT-20 | 2025-03-01 | 3 | 2025 | 2025 | WINTER | 86 | 86 | 86 | 86 | 86 | 86 | 50 | 89 | 89 | 89 | 89 | 89 | 89 | 35
JOT-20 | 2025-04-01 | 4 | 2025 | 2025 | SPRING | 84 | 84 | 84 | 84 | 84 | 84 | 50 | 87 | 87 | 87 | 87 | 87 | 87 | 35
JOT-20 | 2025-05-01 | 5 | 2025 | 2025 | SPRING | 81 | 81 | 81 | 81 | 81 | 81 | 50 | 84 | 84 | 84 | 84 | 84 | 84 | 35
JOT-20 | 2025-06-01 | 6 | 2025 | 2025 | SUMMER | 79 | 79 | 79 | 79 | 79 | 79 | 45 | 81 | 81 | 81 | 81 | 81 | 81 | 35
JOT-20 | 2025-07-01 | 7 | 2025 | 2025 | SUMMER | 76 | 76 | 76 | 76 | 76 | 76 | 45 | 79 | 79 | 79 | 79 | 79 | 79 | 35
JOT-20 | 2025-08-01 | 8 | 2025 | 2025 | SUMMER | 76 | 76 | 76 | 76 | 76 | 76 | 45 | 79 | 79 | 79 | 79 | 79 | 79 | 35
JOT-20 | 2025-09-01 | 9 | 2025 | 2025 | SUMMER | 80 | 80 | 80 | 80 | 80 | 80 | 50 | 83 | 83 | 83 | 83 | 83 | 83 | 35
JOT-20 | 2025-10-01 | 10 | 2026 | 2025 | FALL | 84 | 84 | 84 | 84 | 84 | 84 | 50 | 86 | 86 | 86 | 86 | 86 | 86 | 35
JOT-20 | 2025-11-01 | 11 | 2026 | 2025 | FALL | 87 | 87 | 87 | 87 | 87 | 87 | 50 | 90 | 90 | 90 | 90 | 90 | 90 | 35
JOT-20 | 2025-12-01 | 12 | 2026 | 2025 | WINTER | 93 | 93 | 93 | 93 | 93 | 93 | 56 | 95 | 95 | 95 | 95 | 95 | 95 | 35
JOT-20 | 2026-01-01 | 1 | 2026 | 2026 | WINTER | 94 | 94 | 94 | 94 | 94 | 94 | 56 | 97 | 97 | 97 | 97 | 97 | 97 | 35
JOT-20 | 2026-02-01 | 2 | 2026 | 2026 | WINTER | 93 | 93 | 93 | 93 | 93 | 93 | 56 | 96 | 96 | 96 | 96 | 96 | 96 | 35
JOT-20 | 2026-03-01 | 3 | 2026 | 2026 | WINTER | 86 | 86 | 86 | 86 | 86 | 86 | 50 | 89 | 89 | 89 | 89 | 89 | 89 | 35
JOT-20 | 2026-04-01 | 4 | 2026 | 2026 | SPRING | 84 | 84 | 84 | 84 | 84 | 84 | 50 | 87 | 87 | 87 | 87 | 87 | 87 | 35
JOT-20 | 2026-05-01 | 5 | 2026 | 2026 | SPRING | 81 | 81 | 81 | 81 | 81 | 81 | 50 | 84 | 84 | 84 | 84 | 84 | 84 | 35
JOT-20 | 2026-06-01 | 6 | 2026 | 2026 | SUMMER | 79 | 79 | 79 | 79 | 79 | 79 | 45 | 81 | 81 | 81 | 81 | 81 | 81 | 35
JOT-20 | 2026-07-01 | 7 | 2026 | 2026 | SUMMER | 76 | 76 | 76 | 76 | 76 | 76 | 45 | 79 | 79 | 79 | 79 | 79 | 79 | 35
JOT-20 | 2026-08-01 | 8 | 2026 | 2026 | SUMMER | 76 | 76 | 76 | 76 | 76 | 76 | 45 | 79 | 79 | 79 | 79 | 79 | 79 | 35
JOT-20 | 2026-09-01 | 9 | 2026 | 2026 | SUMMER | 80 | 80 | 80 | 80 | 80 | 80 | 50 | 83 | 83 | 83 | 83 | 83 | 83 | 35
JOT-20 | 2026-10-01 | 10 | 2027 | 2026 | FALL | 84 | 84 | 84 | 84 | 84 | 84 | 50 | 86 | 86 | 86 | 86 | 86 | 86 | 35
JOT-20 | 2026-11-01 | 11 | 2027 | 2026 | FALL | 87 | 87 | 87 | 87 | 87 | 87 | 50 | 90 | 90 | 90 | 90 | 90 | 90 | 35
JOT-20 | 2026-12-01 | 12 | 2027 | 2026 | WINTER | 93 | 93 | 93 | 93 | 93 | 93 | 56 | 95 | 95 | 95 | 95 | 95 | 95 | 35
JOT-20 | 2027-01-01 | 1 | 2027 | 2027 | WINTER | 94 | 94 | 94 | 94 | 94 | 94 | 56 | 97 | 97 | 97 | 97 | 97 | 97 | 35
JOT-20 | 2027-02-01 | 2 | 2027 | 2027 | WINTER | 93 | 93 | 93 | 93 | 93 | 93 | 56 | 96 | 96 | 96 | 96 | 96 | 96 | 35
JOT-20 | 2027-03-01 | 3 | 2027 | 2027 | WINTER | 86 | 86 | 86 | 86 | 86 | 86 | 50 | 89 | 89 | 89 | 89 | 89 | 89 | 35
JOT-20 | 2027-04-01 | 4 | 2027 | 2027 | SPRING | 84 | 84 | 84 | 84 | 84 | 84 | 50 | 87 | 87 | 87 | 87 | 87 | 87 | 35
JOT-20 | 2027-05-01 | 5 | 2027 | 2027 | SPRING | 81 | 81 | 81 | 81 | 81 | 81 | 50 | 84 | 84 | 84 | 84 | 84 | 84 | 35
JOT-20 | 2027-06-01 | 6 | 2027 | 2027 | SUMMER | 79 | 79 | 79 | 79 | 79 | 79 | 45 | 81 | 81 | 81 | 81 | 81 | 81 | 35
JOT-20 | 2027-07-01 | 7 | 2027 | 2027 | SUMMER | 76 | 76 | 76 | 76 | 76 | 76 | 45 | 79 | 79 | 79 | 79 | 79 | 79 | 35
JOT-20 | 2027-08-01 | 8 | 2027 | 2027 | SUMMER | 76 | 76 | 76 | 76 | 76 | 76 | 45 | 79 | 79 | 79 | 79 | 79 | 79 | 35
JOT-20 | 2027-09-01 | 9 | 2027 | 2027 | SUMMER | 80 | 80 | 80 | 80 | 80 | 80 | 50 | 83 | 83 | 83 | 83 | 83 | 83 | 35
JOT-20 | 2027-10-01 | 10 | 2028 | 2027 | FALL | 84 | 84 | 84 | 84 | 84 | 84 | 50 | 86 | 86 | 86 | 86 | 86 | 86 | 35
JOT-20 | 2027-11-01 | 11 | 2028 | 2027 | FALL | 87 | 87 | 87 | 87 | 87 | 87 | 50 | 90 | 90 | 90 | 90 | 90 | 90 | 35
JOT-20 | 2027-12-01 | 12 | 2028 | 2027 | WINTER | 93 | 93 | 93 | 93 | 93 | 93 | 56 | 95 | 95 | 95 | 95 | 95 | 95 | 35
JOT-20 | 2028-01-01 | 1 | 2028 | 2028 | WINTER | 94 | 94 | 94 | 94 | 94 | 94 | 56 | 97 | 97 | 97 | 97 | 97 | 97 | 35
JOT-20 | 2028-02-01 | 2 | 2028 | 2028 | WINTER | 93 | 93 | 93 | 93 | 93 | 93 | 56 | 96 | 96 | 96 | 96 | 96 | 96 | 35
JOT-20 | 2028-03-01 | 3 | 2028 | 2028 | WINTER | 86 | 86 | 86 | 86 | 86 | 86 | 50 | 89 | 89 | 89 | 89 | 89 | 89 | 35
JOT-20 | 2028-04-01 | 4 | 2028 | 2028 | SPRING | 84 | 84 | 84 | 84 | 84 | 84 | 50 | 87 | 87 | 87 | 87 | 87 | 87 | 35
JOT-20 | 2028-05-01 | 5 | 2028 | 2028 | SPRING | 81 | 81 | 81 | 81 | 81 | 81 | 50 | 84 | 84 | 84 | 84 | 84 | 84 | 35
JOT-20 | 2028-06-01 | 6 | 2028 | 2028 | SUMMER | 79 | 79 | 79 | 79 | 79 | 79 | 45 | 81 | 81 | 81 | 81 | 81 | 81 | 35
JOT-20 | 2028-07-01 | 7 | 2028 | 2028 | SUMMER | 76 | 76 | 76 | 76 | 76 | 76 | 45 | 79 | 79 | 79 | 79 | 79 | 79 | 35
JOT-20 | 2028-08-01 | 8 | 2028 | 2028 | SUMMER | 76 | 76 | 76 | 76 | 76 | 76 | 45 | 79 | 79 | 79 | 79 | 79 | 79 | 35
JOT-20 | 2028-09-01 | 9 | 2028 | 2028 | SUMMER | 80 | 80 | 80 | 80 | 80 | 80 | 50 | 83 | 83 | 83 | 83 | 83 | 83 | 35
JOT-20 | 2028-10-01 | 10 | 2029 | 2028 | FALL | 84 | 84 | 84 | 84 | 84 | 84 | 50 | 86 | 86 | 86 | 86 | 86 | 86 | 35
JOT-20 | 2028-11-01 | 11 | 2029 | 2028 | FALL | 87 | 87 | 87 | 87 | 87 | 87 | 50 | 90 | 90 | 90 | 90 | 90 | 90 | 35
JOT-20 | 2028-12-01 | 12 | 2029 | 2028 | WINTER | 93 | 93 | 93 | 93 | 93 | 93 | 56 | 95 | 95 | 95 | 95 | 95 | 95 | 35
JOT-20 | 2029-01-01 | 1 | 2029 | 2029 | WINTER | 94 | 94 | 94 | 94 | 94 | 94 | 56 | 97 | 97 | 97 | 97 | 97 | 97 | 35
JOT-20 | 2029-02-01 | 2 | 2029 | 2029 | WINTER | 93 | 93 | 93 | 93 | 93 | 93 | 56 | 96 | 96 | 96 | 96 | 96 | 96 | 35
JOT-20 | 2029-03-01 | 3 | 2029 | 2029 | WINTER | 86 | 86 | 86 | 86 | 86 | 86 | 50 | 89 | 89 | 89 | 89 | 89 | 89 | 35
JOT-20 | 2029-04-01 | 4 | 2029 | 2029 | SPRING | 84 | 84 | 84 | 84 | 84 | 84 | 50 | 87 | 87 | 87 | 87 | 87 | 87 | 35
JOT-20 | 2029-05-01 | 5 | 2029 | 2029 | SPRING | 81 | 81 | 81 | 81 | 81 | 81 | 50 | 84 | 84 | 84 | 84 | 84 | 84 | 35
JOT-20 | 2029-06-01 | 6 | 2029 | 2029 | SUMMER | 79 | 79 | 79 | 79 | 79 | 79 | 45 | 81 | 81 | 81 | 81 | 81 | 81 | 35
JOT-20 | 2029-07-01 | 7 | 2029 | 2029 | SUMMER | 76 | 76 | 76 | 76 | 76 | 76 | 45 | 79 | 79 | 79 | 79 | 79 | 79 | 35
JOT-20 | 2029-08-01 | 8 | 2029 | 2029 | SUMMER | 76 | 76 | 76 | 76 | 76 | 76 | 45 | 79 | 79 | 79 | 79 | 79 | 79 | 35
JOT-20 | 2029-09-01 | 9 | 2029 | 2029 | SUMMER | 80 | 80 | 80 | 80 | 80 | 80 | 50 | 83 | 83 | 83 | 83 | 83 | 83 | 35
JOT-20 | 2029-10-01 | 10 | 2030 | 2029 | FALL | 84 | 84 | 84 | 84 | 84 | 84 | 50 | 86 | 86 | 86 | 86 | 86 | 86 | 35
JOT-20 | 2029-11-01 | 11 | 2030 | 2029 | FALL | 87 | 87 | 87 | 87 | 87 | 87 | 50 | 90 | 90 | 90 | 90 | 90 | 90 | 35
JOT-20 | 2029-12-01 | 12 | 2030 | 2029 | WINTER | 93 | 93 | 93 | 93 | 93 | 93 | 56 | 95 | 95 | 95 | 95 | 95 | 95 | 35
JOT-20 | 2030-01-01 | 1 | 2030 | 2030 | WINTER | 94 | 94 | 94 | 94 | 94 | 94 | 56 | 97 | 97 | 97 | 97 | 97 | 97 | 35
JOT-20 | 2030-02-01 | 2 | 2030 | 2030 | WINTER | 93 | 93 | 93 | 93 | 93 | 93 | 56 | 96 | 96 | 96 | 96 | 96 | 96 | 35
JOT-20 | 2030-03-01 | 3 | 2030 | 2030 | WINTER | 86 | 86 | 86 | 86 | 86 | 86 | 50 | 89 | 89 | 89 | 89 | 89 | 89 | 35
JOT-20 | 2030-04-01 | 4 | 2030 | 2030 | SPRING | 84 | 84 | 84 | 84 | 84 | 84 | 50 | 87 | 87 | 87 | 87 | 87 | 87 | 35
JOT-20 | 2030-05-01 | 5 | 2030 | 2030 | SPRING | 81 | 81 | 81 | 81 | 81 | 81 | 50 | 84 | 84 | 84 | 84 | 84 | 84 | 35
JOT-20 | 2030-06-01 | 6 | 2030 | 2030 | SUMMER | 79 | 79 | 79 | 79 | 79 | 79 | 45 | 81 | 81 | 81 | 81 | 81 | 81 | 35
JOT-20 | 2030-07-01 | 7 | 2030 | 2030 | SUMMER | 76 | 76 | 76 | 76 | 76 | 76 | 45 | 79 | 79 | 79 | 79 | 79 | 79 | 35
JOT-20 | 2030-08-01 | 8 | 2030 | 2030 | SUMMER | 76 | 76 | 76 | 76 | 76 | 76 | 45 | 79 | 79 | 79 | 79 | 79 | 79 | 35
JOT-20 | 2030-09-01 | 9 | 2030 | 2030 | SUMMER | 80 | 80 | 80 | 80 | 80 | 80 | 50 | 83 | 83 | 83 | 83 | 83 | 83 | 35
JOT-20 | 2030-10-01 | 10 | 2031 | 2030 | FALL | 84 | 84 | 84 | 84 | 84 | 84 | 50 | 86 | 86 | 86 | 86 | 86 | 86 | 35
JOT-20 | 2030-11-01 | 11 | 2031 | 2030 | FALL | 87 | 87 | 87 | 87 | 87 | 87 | 50 | 90 | 90 | 90 | 90 | 90 | 90 | 35
JOT-20 | 2030-12-01 | 12 | 2031 | 2030 | WINTER | 93 | 93 | 93 | 93 | 93 | 93 | 56 | 95 | 95 | 95 | 95 | 95 | 95 | 35
JOT-20 | 2031-01-01 | 1 | 2031 | 2031 | WINTER | 94 | 94 | 94 | 94 | 94 | 94 | 56 | 97 | 97 | 97 | 97 | 97 | 97 | 35
JOT-20 | 2031-02-01 | 2 | 2031 | 2031 | WINTER | 93 | 93 | 93 | 93 | 93 | 93 | 56 | 96 | 96 | 96 | 96 | 96 | 96 | 35
JOT-20 | 2031-03-01 | 3 | 2031 | 2031 | WINTER | 86 | 86 | 86 | 86 | 86 | 86 | 50 | 89 | 89 | 89 | 89 | 89 | 89 | 35
JOT-20 | 2031-04-01 | 4 | 2031 | 2031 | SPRING | 84 | 84 | 84 | 84 | 84 | 84 | 50 | 87 | 87 | 87 | 87 | 87 | 87 | 35
JOT-20 | 2031-05-01 | 5 | 2031 | 2031 | SPRING | 81 | 81 | 81 | 81 | 81 | 81 | 50 | 84 | 84 | 84 | 84 | 84 | 84 | 35
JOT-20 | 2031-06-01 | 6 | 2031 | 2031 | SUMMER | 79 | 79 | 79 | 79 | 79 | 79 | 45 | 81 | 81 | 81 | 81 | 81 | 81 | 35
JOT-20 | 2031-07-01 | 7 | 2031 | 2031 | SUMMER | 76 | 76 | 76 | 76 | 76 | 76 | 45 | 79 | 79 | 79 | 79 | 79 | 79 | 35
JOT-20 | 2031-08-01 | 8 | 2031 | 2031 | SUMMER | 76 | 76 | 76 | 76 | 76 | 76 | 45 | 79 | 79 | 79 | 79 | 79 | 79 | 35
JOT-20 | 2031-09-01 | 9 | 2031 | 2031 | SUMMER | 80 | 80 | 80 | 80 | 80 | 80 | 50 | 83 | 83 | 83 | 83 | 83 | 83 | 35
JOT-20 | 2031-10-01 | 10 | 2032 | 2031 | FALL | 84 | 84 | 84 | 84 | 84 | 84 | 50 | 86 | 86 | 86 | 86 | 86 | 86 | 35
JOT-20 | 2031-11-01 | 11 | 2032 | 2031 | FALL | 87 | 87 | 87 | 87 | 87 | 87 | 50 | 90 | 90 | 90 | 90 | 90 | 90 | 35
JOT-20 | 2031-12-01 | 12 | 2032 | 2031 | WINTER | 93 | 93 | 93 | 93 | 93 | 93 | 56 | 95 | 95 | 95 | 95 | 95 | 95 | 35
JOT-20 | 2032-01-01 | 1 | 2032 | 2032 | WINTER | 94 | 94 | 94 | 94 | 94 | 94 | 56 | 97 | 97 | 97 | 97 | 97 | 97 | 35
JOT-20 | 2032-02-01 | 2 | 2032 | 2032 | WINTER | 93 | 93 | 93 | 93 | 93 | 93 | 56 | 96 | 96 | 96 | 96 | 96 | 96 | 35
JOT-20 | 2032-03-01 | 3 | 2032 | 2032 | WINTER | 86 | 86 | 86 | 86 | 86 | 86 | 50 | 89 | 89 | 89 | 89 | 89 | 89 | 35
JOT-20 | 2032-04-01 | 4 | 2032 | 2032 | SPRING | 84 | 84 | 84 | 84 | 84 | 84 | 50 | 87 | 87 | 87 | 87 | 87 | 87 | 35
JOT-20 | 2032-05-01 | 5 | 2032 | 2032 | SPRING | 81 | 81 | 81 | 81 | 81 | 81 | 50 | 84 | 84 | 84 | 84 | 84 | 84 | 35
JOT-20 | 2032-06-01 | 6 | 2032 | 2032 | SUMMER | 79 | 79 | 79 | 79 | 79 | 79 | 45 | 81 | 81 | 81 | 81 | 81 | 81 | 35
JOT-20 | 2032-07-01 | 7 | 2032 | 2032 | SUMMER | 76 | 76 | 76 | 76 | 76 | 76 | 45 | 79 | 79 | 79 | 79 | 79 | 79 | 35
JOT-20 | 2032-08-01 | 8 | 2032 | 2032 | SUMMER | 76 | 76 | 76 | 76 | 76 | 76 | 45 | 79 | 79 | 79 | 79 | 79 | 79 | 35
JOT-20 | 2032-09-01 | 9 | 2032 | 2032 | SUMMER | 80 | 80 | 80 | 80 | 80 | 80 | 50 | 83 | 83 | 83 | 83 | 83 | 83 | 35
JOT-20 | 2032-10-01 | 10 | 2033 | 2032 | FALL | 84 | 84 | 84 | 84 | 84 | 84 | 50 | 86 | 86 | 86 | 86 | 86 | 86 | 35
JOT-20 | 2032-11-01 | 11 | 2033 | 2032 | FALL | 87 | 87 | 87 | 87 | 87 | 87 | 50 | 90 | 90 | 90 | 90 | 90 | 90 | 35
JOT-20 | 2032-12-01 | 12 | 2033 | 2032 | WINTER | 93 | 93 | 93 | 93 | 93 | 93 | 56 | 95 | 95 | 95 | 95 | 95 | 95 | 35
JOT-20 | 2033-01-01 | 1 | 2033 | 2033 | WINTER | 94 | 94 | 94 | 94 | 94 | 94 | 56 | 97 | 97 | 97 | 97 | 97 | 97 | 35
JOT-20 | 2033-02-01 | 2 | 2033 | 2033 | WINTER | 93 | 93 | 93 | 93 | 93 | 93 | 56 | 96 | 96 | 96 | 96 | 96 | 96 | 35
JOT-20 | 2033-03-01 | 3 | 2033 | 2033 | WINTER | 86 | 86 | 86 | 86 | 86 | 86 | 50 | 89 | 89 | 89 | 89 | 89 | 89 | 35
JOT-20 | 2033-04-01 | 4 | 2033 | 2033 | SPRING | 84 | 84 | 84 | 84 | 84 | 84 | 50 | 87 | 87 | 87 | 87 | 87 | 87 | 35
JOT-20 | 2033-05-01 | 5 | 2033 | 2033 | SPRING | 81 | 81 | 81 | 81 | 81 | 81 | 50 | 84 | 84 | 84 | 84 | 84 | 84 | 35
JOT-20 | 2033-06-01 | 6 | 2033 | 2033 | SUMMER | 79 | 79 | 79 | 79 | 79 | 79 | 45 | 81 | 81 | 81 | 81 | 81 | 81 | 35
JOT-20 | 2033-07-01 | 7 | 2033 | 2033 | SUMMER | 76 | 76 | 76 | 76 | 76 | 76 | 45 | 79 | 79 | 79 | 79 | 79 | 79 | 35
JOT-20 | 2033-08-01 | 8 | 2033 | 2033 | SUMMER | 76 | 76 | 76 | 76 | 76 | 76 | 45 | 79 | 79 | 79 | 79 | 79 | 79 | 35
JOT-20 | 2033-09-01 | 9 | 2033 | 2033 | SUMMER | 80 | 80 | 80 | 80 | 80 | 80 | 50 | 83 | 83 | 83 | 83 | 83 | 83 | 35
JOT-20 | 2033-10-01 | 10 | 2034 | 2033 | FALL | 84 | 84 | 84 | 84 | 84 | 84 | 50 | 86 | 86 | 86 | 86 | 86 | 86 | 35
JOT-20 | 2033-11-01 | 11 | 2034 | 2033 | FALL | 87 | 87 | 87 | 87 | 87 | 87 | 50 | 90 | 90 | 90 | 90 | 90 | 90 | 35
JOT-20 | 2033-12-01 | 12 | 2034 | 2033 | WINTER | 93 | 93 | 93 | 93 | 93 | 93 | 56 | 95 | 95 | 95 | 95 | 95 | 95 | 35
JOT-20 | 2034-01-01 | 1 | 2034 | 2034 | WINTER | 94 | 94 | 94 | 94 | 94 | 94 | 56 | 97 | 97 | 97 | 97 | 97 | 97 | 35
JOT-20 | 2034-02-01 | 2 | 2034 | 2034 | WINTER | 93 | 93 | 93 | 93 | 93 | 93 | 56 | 96 | 96 | 96 | 96 | 96 | 96 | 35
JOT-20 | 2034-03-01 | 3 | 2034 | 2034 | WINTER | 86 | 86 | 86 | 86 | 86 | 86 | 50 | 89 | 89 | 89 | 89 | 89 | 89 | 35
JOT-20 | 2034-04-01 | 4 | 2034 | 2034 | SPRING | 84 | 84 | 84 | 84 | 84 | 84 | 50 | 87 | 87 | 87 | 87 | 87 | 87 | 35
JOT-20 | 2034-05-01 | 5 | 2034 | 2034 | SPRING | 81 | 81 | 81 | 81 | 81 | 81 | 50 | 84 | 84 | 84 | 84 | 84 | 84 | 35
JOT-20 | 2034-06-01 | 6 | 2034 | 2034 | SUMMER | 79 | 79 | 79 | 79 | 79 | 79 | 45 | 81 | 81 | 81 | 81 | 81 | 81 | 35
JOT-20 | 2034-07-01 | 7 | 2034 | 2034 | SUMMER | 76 | 76 | 76 | 76 | 76 | 76 | 45 | 79 | 79 | 79 | 79 | 79 | 79 | 35
JOT-20 | 2034-08-01 | 8 | 2034 | 2034 | SUMMER | 76 | 76 | 76 | 76 | 76 | 76 | 45 | 79 | 79 | 79 | 79 | 79 | 79 | 35
JOT-20 | 2034-09-01 | 9 | 2034 | 2034 | SUMMER | 80 | 80 | 80 | 80 | 80 | 80 | 50 | 83 | 83 | 83 | 83 | 83 | 83 | 35
JOT-20 | 2034-10-01 | 10 | 2035 | 2034 | FALL | 84 | 84 | 84 | 84 | 84 | 84 | 50 | 86 | 86 | 86 | 86 | 86 | 86 | 35
JOT-20 | 2034-11-01 | 11 | 2035 | 2034 | FALL | 87 | 87 | 87 | 87 | 87 | 87 | 50 | 90 | 90 | 90 | 90 | 90 | 90 | 35
JOT-20 | 2034-12-01 | 12 | 2035 | 2034 | WINTER | 93 | 93 | 93 | 93 | 93 | 93 | 56 | 95 | 95 | 95 | 95 | 95 | 95 | 35
JOT-20 | 2035-01-01 | 1 | 2035 | 2035 | WINTER | 94 | 94 | 94 | 94 | 94 | 94 | 56 | 97 | 97 | 97 | 97 | 97 | 97 | 35
JOT-20 | 2035-02-01 | 2 | 2035 | 2035 | WINTER | 93 | 93 | 93 | 93 | 93 | 93 | 56 | 96 | 96 | 96 | 96 | 96 | 96 | 35
JOT-20 | 2035-03-01 | 3 | 2035 | 2035 | WINTER | 86 | 86 | 86 | 86 | 86 | 86 | 50 | 89 | 89 | 89 | 89 | 89 | 89 | 35
JOT-20 | 2035-04-01 | 4 | 2035 | 2035 | SPRING | 84 | 84 | 84 | 84 | 84 | 84 | 50 | 87 | 87 | 87 | 87 | 87 | 87 | 35
JOT-20 | 2035-05-01 | 5 | 2035 | 2035 | SPRING | 81 | 81 | 81 | 81 | 81 | 81 | 50 | 84 | 84 | 84 | 84 | 84 | 84 | 35
JOT-20 | 2035-06-01 | 6 | 2035 | 2035 | SUMMER | 79 | 79 | 79 | 79 | 79 | 79 | 45 | 81 | 81 | 81 | 81 | 81 | 81 | 35
JOT-20 | 2035-07-01 | 7 | 2035 | 2035 | SUMMER | 76 | 76 | 76 | 76 | 76 | 76 | 45 | 79 | 79 | 79 | 79 | 79 | 79 | 35
JOT-20 | 2035-08-01 | 8 | 2035 | 2035 | SUMMER | 76 | 76 | 76 | 76 | 76 | 76 | 45 | 79 | 79 | 79 | 79 | 79 | 79 | 35
JOT-20 | 2035-09-01 | 9 | 2035 | 2035 | SUMMER | 80 | 80 | 80 | 80 | 80 | 80 | 50 | 83 | 83 | 83 | 83 | 83 | 83 | 35
JOT-20 | 2035-10-01 | 10 | 2036 | 2035 | FALL | 84 | 84 | 84 | 84 | 84 | 84 | 50 | 86 | 86 | 86 | 86 | 86 | 86 | 35
JOT-20 | 2035-11-01 | 11 | 2036 | 2035 | FALL | 87 | 87 | 87 | 87 | 87 | 87 | 50 | 90 | 90 | 90 | 90 | 90 | 90 | 35
JOT-20 | 2035-12-01 | 12 | 2036 | 2035 | WINTER | 93 | 93 | 93 | 93 | 93 | 93 | 56 | 95 | 95 | 95 | 95 | 95 | 95 | 35
JOT-20 | 2036-01-01 | 1 | 2036 | 2036 | WINTER | 94 | 94 | 94 | 94 | 94 | 94 | 56 | 97 | 97 | 97 | 97 | 97 | 97 | 35
JOT-20 | 2036-02-01 | 2 | 2036 | 2036 | WINTER | 93 | 93 | 93 | 93 | 93 | 93 | 56 | 96 | 96 | 96 | 96 | 96 | 96 | 35
JOT-20 | 2036-03-01 | 3 | 2036 | 2036 | WINTER | 86 | 86 | 86 | 86 | 86 | 86 | 50 | 89 | 89 | 89 | 89 | 89 | 89 | 35
JOT-20 | 2036-04-01 | 4 | 2036 | 2036 | SPRING | 84 | 84 | 84 | 84 | 84 | 84 | 50 | 87 | 87 | 87 | 87 | 87 | 87 | 35
JOT-20 | 2036-05-01 | 5 | 2036 | 2036 | SPRING | 81 | 81 | 81 | 81 | 81 | 81 | 50 | 84 | 84 | 84 | 84 | 84 | 84 | 35
JOT-20 | 2036-06-01 | 6 | 2036 | 2036 | SUMMER | 79 | 79 | 79 | 79 | 79 | 79 | 45 | 81 | 81 | 81 | 81 | 81 | 81 | 35
JOT-20 | 2036-07-01 | 7 | 2036 | 2036 | SUMMER | 76 | 76 | 76 | 76 | 76 | 76 | 45 | 79 | 79 | 79 | 79 | 79 | 79 | 35
JOT-20 | 2036-08-01 | 8 | 2036 | 2036 | SUMMER | 76 | 76 | 76 | 76 | 76 | 76 | 45 | 79 | 79 | 79 | 79 | 79 | 79 | 35
JOT-20 | 2036-09-01 | 9 | 2036 | 2036 | SUMMER | 80 | 80 | 80 | 80 | 80 | 80 | 50 | 83 | 83 | 83 | 83 | 83 | 83 | 35
JOT-20 | 2036-10-01 | 10 | 2037 | 2036 | FALL | 84 | 84 | 84 | 84 | 84 | 84 | 50 | 86 | 86 | 86 | 86 | 86 | 86 | 35
JOT-20 | 2036-11-01 | 11 | 2037 | 2036 | FALL | 87 | 87 | 87 | 87 | 87 | 87 | 50 | 90 | 90 | 90 | 90 | 90 | 90 | 35
JOT-20 | 2036-12-01 | 12 | 2037 | 2036 | WINTER | 93 | 93 | 93 | 93 | 93 | 93 | 56 | 95 | 95 | 95 | 95 | 95 | 95 | 35
JOT-20 | 2037-01-01 | 1 | 2037 | 2037 | WINTER | 94 | 94 | 94 | 94 | 94 | 94 | 56 | 97 | 97 | 97 | 97 | 97 | 97 | 35
JOT-20 | 2037-02-01 | 2 | 2037 | 2037 | WINTER | 93 | 93 | 93 | 93 | 93 | 93 | 56 | 96 | 96 | 96 | 96 | 96 | 96 | 35
JOT-20 | 2037-03-01 | 3 | 2037 | 2037 | WINTER | 86 | 86 | 86 | 86 | 86 | 86 | 50 | 89 | 89 | 89 | 89 | 89 | 89 | 35
JOT-20 | 2037-04-01 | 4 | 2037 | 2037 | SPRING | 84 | 84 | 84 | 84 | 84 | 84 | 50 | 87 | 87 | 87 | 87 | 87 | 87 | 35
JOT-20 | 2037-05-01 | 5 | 2037 | 2037 | SPRING | 81 | 81 | 81 | 81 | 81 | 81 | 50 | 84 | 84 | 84 | 84 | 84 | 84 | 35
JOT-20 | 2037-06-01 | 6 | 2037 | 2037 | SUMMER | 79 | 79 | 79 | 79 | 79 | 79 | 45 | 81 | 81 | 81 | 81 | 81 | 81 | 35
JOT-20 | 2037-07-01 | 7 | 2037 | 2037 | SUMMER | 76 | 76 | 76 | 76 | 76 | 76 | 45 | 79 | 79 | 79 | 79 | 79 | 79 | 35
JOT-20 | 2037-08-01 | 8 | 2037 | 2037 | SUMMER | 76 | 76 | 76 | 76 | 76 | 76 | 45 | 79 | 79 | 79 | 79 | 79 | 79 | 35
JOT-20 | 2037-09-01 | 9 | 2037 | 2037 | SUMMER | 80 | 80 | 80 | 80 | 80 | 80 | 50 | 83 | 83 | 83 | 83 | 83 | 83 | 35
JOT-20 | 2037-10-01 | 10 | 2038 | 2037 | FALL | 84 | 84 | 84 | 84 | 84 | 84 | 50 | 86 | 86 | 86 | 86 | 86 | 86 | 35
JOT-20 | 2037-11-01 | 11 | 2038 | 2037 | FALL | 87 | 87 | 87 | 87 | 87 | 87 | 50 | 90 | 90 | 90 | 90 | 90 | 90 | 35
JOT-20 | 2037-12-01 | 12 | 2038 | 2037 | WINTER | 93 | 93 | 93 | 93 | 93 | 93 | 56 | 95 | 95 | 95 | 95 | 95 | 95 | 35
JOT-20 | 2038-01-01 | 1 | 2038 | 2038 | WINTER | 94 | 94 | 94 | 94 | 94 | 94 | 56 | 97 | 97 | 97 | 97 | 97 | 97 | 35
JOT-20 | 2038-02-01 | 2 | 2038 | 2038 | WINTER | 93 | 93 | 93 | 93 | 93 | 93 | 56 | 96 | 96 | 96 | 96 | 96 | 96 | 35
JOT-20 | 2038-03-01 | 3 | 2038 | 2038 | WINTER | 86 | 86 | 86 | 86 | 86 | 86 | 50 | 89 | 89 | 89 | 89 | 89 | 89 | 35
JOT-20 | 2038-04-01 | 4 | 2038 | 2038 | SPRING | 84 | 84 | 84 | 84 | 84 | 84 | 50 | 87 | 87 | 87 | 87 | 87 | 87 | 35
JOT-20 | 2038-05-01 | 5 | 2038 | 2038 | SPRING | 81 | 81 | 81 | 81 | 81 | 81 | 50 | 84 | 84 | 84 | 84 | 84 | 84 | 35
JOT-20 | 2038-06-01 | 6 | 2038 | 2038 | SUMMER | 79 | 79 | 79 | 79 | 79 | 79 | 45 | 81 | 81 | 81 | 81 | 81 | 81 | 35
JOT-20 | 2038-07-01 | 7 | 2038 | 2038 | SUMMER | 76 | 76 | 76 | 76 | 76 | 76 | 45 | 79 | 79 | 79 | 79 | 79 | 79 | 35
JOT-20 | 2038-08-01 | 8 | 2038 | 2038 | SUMMER | 76 | 76 | 76 | 76 | 76 | 76 | 45 | 79 | 79 | 79 | 79 | 79 | 79 | 35
JOT-20 | 2038-09-01 | 9 | 2038 | 2038 | SUMMER | 80 | 80 | 80 | 80 | 80 | 80 | 50 | 83 | 83 | 83 | 83 | 83 | 83 | 35
JOT-20 | 2038-10-01 | 10 | 2039 | 2038 | FALL | 84 | 84 | 84 | 84 | 84 | 84 | 50 | 86 | 86 | 86 | 86 | 86 | 86 | 35
JOT-20 | 2038-11-01 | 11 | 2039 | 2038 | FALL | 87 | 87 | 87 | 87 | 87 | 87 | 50 | 90 | 90 | 90 | 90 | 90 | 90 | 35
JOT-20 | 2038-12-01 | 12 | 2039 | 2038 | WINTER | 93 | 93 | 93 | 93 | 93 | 93 | 56 | 95 | 95 | 95 | 95 | 95 | 95 | 35
JOT-20 | 2039-01-01 | 1 | 2039 | 2039 | WINTER | 94 | 94 | 94 | 94 | 94 | 94 | 56 | 97 | 97 | 97 | 97 | 97 | 97 | 35
JOT-20 | 2039-02-01 | 2 | 2039 | 2039 | WINTER | 93 | 93 | 93 | 93 | 93 | 93 | 56 | 96 | 96 | 96 | 96 | 96 | 96 | 35
JOT-20 | 2039-03-01 | 3 | 2039 | 2039 | WINTER | 86 | 86 | 86 | 86 | 86 | 86 | 50 | 89 | 89 | 89 | 89 | 89 | 89 | 35
JOT-20 | 2039-04-01 | 4 | 2039 | 2039 | SPRING | 84 | 84 | 84 | 84 | 84 | 84 | 50 | 87 | 87 | 87 | 87 | 87 | 87 | 35
JOT-20 | 2039-05-01 | 5 | 2039 | 2039 | SPRING | 81 | 81 | 81 | 81 | 81 | 81 | 50 | 84 | 84 | 84 | 84 | 84 | 84 | 35
JOT-20 | 2039-06-01 | 6 | 2039 | 2039 | SUMMER | 79 | 79 | 79 | 79 | 79 | 79 | 45 | 81 | 81 | 81 | 81 | 81 | 81 | 35
JOT-20 | 2039-07-01 | 7 | 2039 | 2039 | SUMMER | 76 | 76 | 76 | 76 | 76 | 76 | 45 | 79 | 79 | 79 | 79 | 79 | 79 | 35
JOT-20 | 2039-08-01 | 8 | 2039 | 2039 | SUMMER | 76 | 76 | 76 | 76 | 76 | 76 | 45 | 79 | 79 | 79 | 79 | 79 | 79 | 35
JOT-20 | 2039-09-01 | 9 | 2039 | 2039 | SUMMER | 80 | 80 | 80 | 80 | 80 | 80 | 50 | 83 | 83 | 83 | 83 | 83 | 83 | 35
JOT-20 | 2039-10-01 | 10 | 2040 | 2039 | FALL | 84 | 84 | 84 | 84 | 84 | 84 | 50 | 86 | 86 | 86 | 86 | 86 | 86 | 35
JOT-20 | 2039-11-01 | 11 | 2040 | 2039 | FALL | 87 | 87 | 87 | 87 | 87 | 87 | 50 | 90 | 90 | 90 | 90 | 90 | 90 | 35
JOT-20 | 2039-12-01 | 12 | 2040 | 2039 | WINTER | 93 | 93 | 93 | 93 | 93 | 93 | 56 | 95 | 95 | 95 | 95 | 95 | 95 | 35
JOT-20 | 2040-01-01 | 1 | 2040 | 2040 | WINTER | 94 | 94 | 94 | 94 | 94 | 94 | 56 | 97 | 97 | 97 | 97 | 97 | 97 | 35
JOT-20 | 2040-02-01 | 2 | 2040 | 2040 | WINTER | 93 | 93 | 93 | 93 | 93 | 93 | 56 | 96 | 96 | 96 | 96 | 96 | 96 | 35
JOT-20 | 2040-03-01 | 3 | 2040 | 2040 | WINTER | 86 | 86 | 86 | 86 | 86 | 86 | 50 | 89 | 89 | 89 | 89 | 89 | 89 | 35
JOT-20 | 2040-04-01 | 4 | 2040 | 2040 | SPRING | 84 | 84 | 84 | 84 | 84 | 84 | 50 | 87 | 87 | 87 | 87 | 87 | 87 | 35
JOT-20 | 2040-05-01 | 5 | 2040 | 2040 | SPRING | 81 | 81 | 81 | 81 | 81 | 81 | 50 | 84 | 84 | 84 | 84 | 84 | 84 | 35
JOT-20 | 2040-06-01 | 6 | 2040 | 2040 | SUMMER | 79 | 79 | 79 | 79 | 79 | 79 | 45 | 81 | 81 | 81 | 81 | 81 | 81 | 35
JOT-20 | 2040-07-01 | 7 | 2040 | 2040 | SUMMER | 76 | 76 | 76 | 76 | 76 | 76 | 45 | 79 | 79 | 79 | 79 | 79 | 79 | 35
JOT-20 | 2040-08-01 | 8 | 2040 | 2040 | SUMMER | 76 | 76 | 76 | 76 | 76 | 76 | 45 | 79 | 79 | 79 | 79 | 79 | 79 | 35
JOT-20 | 2040-09-01 | 9 | 2040 | 2040 | SUMMER | 80 | 80 | 80 | 80 | 80 | 80 | 50 | 83 | 83 | 83 | 83 | 83 | 83 | 35
JOT-20 | 2040-10-01 | 10 | 2041 | 2040 | FALL | 84 | 84 | 84 | 84 | 84 | 84 | 50 | 86 | 86 | 86 | 86 | 86 | 86 | 35
JOT-20 | 2040-11-01 | 11 | 2041 | 2040 | FALL | 87 | 87 | 87 | 87 | 87 | 87 | 50 | 90 | 90 | 90 | 90 | 90 | 90 | 35
JOT-20 | 2040-12-01 | 12 | 2041 | 2040 | WINTER | 93 | 93 | 93 | 93 | 93 | 93 | 56 | 95 | 95 | 95 | 95 | 95 | 95 | 35
JOT-20 | 2041-01-01 | 1 | 2041 | 2041 | WINTER | 94 | 94 | 94 | 94 | 94 | 94 | 56 | 97 | 97 | 97 | 97 | 97 | 97 | 35
JOT-20 | 2041-02-01 | 2 | 2041 | 2041 | WINTER | 93 | 93 | 93 | 93 | 93 | 93 | 56 | 96 | 96 | 96 | 96 | 96 | 96 | 35
JOT-20 | 2041-03-01 | 3 | 2041 | 2041 | WINTER | 86 | 86 | 86 | 86 | 86 | 86 | 50 | 89 | 89 | 89 | 89 | 89 | 89 | 35
JOT-20 | 2041-04-01 | 4 | 2041 | 2041 | SPRING | 84 | 84 | 84 | 84 | 84 | 84 | 50 | 87 | 87 | 87 | 87 | 87 | 87 | 35
JOT-20 | 2041-05-01 | 5 | 2041 | 2041 | SPRING | 81 | 81 | 81 | 81 | 81 | 81 | 50 | 84 | 84 | 84 | 84 | 84 | 84 | 35
JOT-20 | 2041-06-01 | 6 | 2041 | 2041 | SUMMER | 79 | 79 | 79 | 79 | 79 | 79 | 45 | 81 | 81 | 81 | 81 | 81 | 81 | 35
JOT-20 | 2041-07-01 | 7 | 2041 | 2041 | SUMMER | 76 | 76 | 76 | 76 | 76 | 76 | 45 | 79 | 79 | 79 | 79 | 79 | 79 | 35
JOT-20 | 2041-08-01 | 8 | 2041 | 2041 | SUMMER | 76 | 76 | 76 | 76 | 76 | 76 | 45 | 79 | 79 | 79 | 79 | 79 | 79 | 35
JOT-20 | 2041-09-01 | 9 | 2041 | 2041 | SUMMER | 80 | 80 | 80 | 80 | 80 | 80 | 50 | 83 | 83 | 83 | 83 | 83 | 83 | 35
JOT-20 | 2041-10-01 | 10 | 2042 | 2041 | FALL | 84 | 84 | 84 | 84 | 84 | 84 | 50 | 86 | 86 | 86 | 86 | 86 | 86 | 35
JOT-20 | 2041-11-01 | 11 | 2042 | 2041 | FALL | 87 | 87 | 87 | 87 | 87 | 87 | 50 | 90 | 90 | 90 | 90 | 90 | 90 | 35
JOT-20 | 2041-12-01 | 12 | 2042 | 2041 | WINTER | 93 | 93 | 93 | 93 | 93 | 93 | 56 | 95 | 95 | 95 | 95 | 95 | 95 | 35
JOT-20 | 2042-01-01 | 1 | 2042 | 2042 | WINTER | 94 | 94 | 94 | 94 | 94 | 94 | 56 | 97 | 97 | 97 | 97 | 97 | 97 | 35
JOT-20 | 2042-02-01 | 2 | 2042 | 2042 | WINTER | 93 | 93 | 93 | 93 | 93 | 93 | 56 | 96 | 96 | 96 | 96 | 96 | 96 | 35
JOT-20 | 2042-03-01 | 3 | 2042 | 2042 | WINTER | 86 | 86 | 86 | 86 | 86 | 86 | 50 | 89 | 89 | 89 | 89 | 89 | 89 | 35
JOT-20 | 2042-04-01 | 4 | 2042 | 2042 | SPRING | 84 | 84 | 84 | 84 | 84 | 84 | 50 | 87 | 87 | 87 | 87 | 87 | 87 | 35
JOT-20 | 2042-05-01 | 5 | 2042 | 2042 | SPRING | 81 | 81 | 81 | 81 | 81 | 81 | 50 | 84 | 84 | 84 | 84 | 84 | 84 | 35
JOT-20 | 2042-06-01 | 6 | 2042 | 2042 | SUMMER | 79 | 79 | 79 | 79 | 79 | 79 | 45 | 81 | 81 | 81 | 81 | 81 | 81 | 35
JOT-20 | 2042-07-01 | 7 | 2042 | 2042 | SUMMER | 76 | 76 | 76 | 76 | 76 | 76 | 45 | 79 | 79 | 79 | 79 | 79 | 79 | 35
JOT-20 | 2042-08-01 | 8 | 2042 | 2042 | SUMMER | 76 | 76 | 76 | 76 | 76 | 76 | 45 | 79 | 79 | 79 | 79 | 79 | 79 | 35
JOT-20 | 2042-09-01 | 9 | 2042 | 2042 | SUMMER | 80 | 80 | 80 | 80 | 80 | 80 | 50 | 83 | 83 | 83 | 83 | 83 | 83 | 35
JOT-20 | 2042-10-01 | 10 | 2043 | 2042 | FALL | 84 | 84 | 84 | 84 | 84 | 84 | 50 | 86 | 86 | 86 | 86 | 86 | 86 | 35
JOT-20 | 2042-11-01 | 11 | 2043 | 2042 | FALL | 87 | 87 | 87 | 87 | 87 | 87 | 50 | 90 | 90 | 90 | 90 | 90 | 90 | 35
JOT-20 | 2042-12-01 | 12 | 2043 | 2042 | WINTER | 93 | 93 | 93 | 93 | 93 | 93 | 56 | 95 | 95 | 95 | 95 | 95 | 95 | 35
JOT-20 | 2043-01-01 | 1 | 2043 | 2043 | WINTER | 94 | 94 | 94 | 94 | 94 | 94 | 56 | 97 | 97 | 97 | 97 | 97 | 97 | 35
JOT-20 | 2043-02-01 | 2 | 2043 | 2043 | WINTER | 93 | 93 | 93 | 93 | 93 | 93 | 56 | 96 | 96 | 96 | 96 | 96 | 96 | 35
JOT-20 | 2043-03-01 | 3 | 2043 | 2043 | WINTER | 86 | 86 | 86 | 86 | 86 | 86 | 50 | 89 | 89 | 89 | 89 | 89 | 89 | 35
JOT-20 | 2043-04-01 | 4 | 2043 | 2043 | SPRING | 84 | 84 | 84 | 84 | 84 | 84 | 50 | 87 | 87 | 87 | 87 | 87 | 87 | 35
JOT-20 | 2043-05-01 | 5 | 2043 | 2043 | SPRING | 81 | 81 | 81 | 81 | 81 | 81 | 50 | 84 | 84 | 84 | 84 | 84 | 84 | 35
JOT-20 | 2043-06-01 | 6 | 2043 | 2043 | SUMMER | 79 | 79 | 79 | 79 | 79 | 79 | 45 | 81 | 81 | 81 | 81 | 81 | 81 | 35
JOT-20 | 2043-07-01 | 7 | 2043 | 2043 | SUMMER | 76 | 76 | 76 | 76 | 76 | 76 | 45 | 79 | 79 | 79 | 79 | 79 | 79 | 35
JOT-20 | 2043-08-01 | 8 | 2043 | 2043 | SUMMER | 76 | 76 | 76 | 76 | 76 | 76 | 45 | 79 | 79 | 79 | 79 | 79 | 79 | 35
JOT-20 | 2043-09-01 | 9 | 2043 | 2043 | SUMMER | 80 | 80 | 80 | 80 | 80 | 80 | 50 | 83 | 83 | 83 | 83 | 83 | 83 | 35
JOT-20 | 2043-10-01 | 10 | 2044 | 2043 | FALL | 84 | 84 | 84 | 84 | 84 | 84 | 50 | 86 | 86 | 86 | 86 | 86 | 86 | 35
JOT-20 | 2043-11-01 | 11 | 2044 | 2043 | FALL | 87 | 87 | 87 | 87 | 87 | 87 | 50 | 90 | 90 | 90 | 90 | 90 | 90 | 35
JOT-20 | 2043-12-01 | 12 | 2044 | 2043 | WINTER | 93 | 93 | 93 | 93 | 93 | 93 | 56 | 95 | 95 | 95 | 95 | 95 | 95 | 35
JOT-20 | 2044-01-01 | 1 | 2044 | 2044 | WINTER | 94 | 94 | 94 | 94 | 94 | 94 | 56 | 97 | 97 | 97 | 97 | 97 | 97 | 35
JOT-20 | 2044-02-01 | 2 | 2044 | 2044 | WINTER | 93 | 93 | 93 | 93 | 93 | 93 | 56 | 96 | 96 | 96 | 96 | 96 | 96 | 35
JOT-20 | 2044-03-01 | 3 | 2044 | 2044 | WINTER | 86 | 86 | 86 | 86 | 86 | 86 | 50 | 89 | 89 | 89 | 89 | 89 | 89 | 35
JOT-20 | 2044-04-01 | 4 | 2044 | 2044 | SPRING | 84 | 84 | 84 | 84 | 84 | 84 | 50 | 87 | 87 | 87 | 87 | 87 | 87 | 35
JOT-20 | 2044-05-01 | 5 | 2044 | 2044 | SPRING | 81 | 81 | 81 | 81 | 81 | 81 | 50 | 84 | 84 | 84 | 84 | 84 | 84 | 35
JOT-20 | 2044-06-01 | 6 | 2044 | 2044 | SUMMER | 79 | 79 | 79 | 79 | 79 | 79 | 45 | 81 | 81 | 81 | 81 | 81 | 81 | 35
JOT-20 | 2044-07-01 | 7 | 2044 | 2044 | SUMMER | 76 | 76 | 76 | 76 | 76 | 76 | 45 | 79 | 79 | 79 | 79 | 79 | 79 | 35
JOT-20 | 2044-08-01 | 8 | 2044 | 2044 | SUMMER | 76 | 76 | 76 | 76 | 76 | 76 | 45 | 79 | 79 | 79 | 79 | 79 | 79 | 35
JOT-20 | 2044-09-01 | 9 | 2044 | 2044 | SUMMER | 80 | 80 | 80 | 80 | 80 | 80 | 50 | 83 | 83 | 83 | 83 | 83 | 83 | 35
JOT-20 | 2044-10-01 | 10 | 2045 | 2044 | FALL | 84 | 84 | 84 | 84 | 84 | 84 | 50 | 86 | 86 | 86 | 86 | 86 | 86 | 35
JOT-20 | 2044-11-01 | 11 | 2045 | 2044 | FALL | 87 | 87 | 87 | 87 | 87 | 87 | 50 | 90 | 90 | 90 | 90 | 90 | 90 | 35
JOT-20 | 2044-12-01 | 12 | 2045 | 2044 | WINTER | 93 | 93 | 93 | 93 | 93 | 93 | 56 | 95 | 95 | 95 | 95 | 95 | 95 | 35
JOT-20 | 2045-01-01 | 1 | 2045 | 2045 | WINTER | 94 | 94 | 94 | 94 | 94 | 94 | 56 | 97 | 97 | 97 | 97 | 97 | 97 | 35
JOT-20 | 2045-02-01 | 2 | 2045 | 2045 | WINTER | 93 | 93 | 93 | 93 | 93 | 93 | 56 | 96 | 96 | 96 | 96 | 96 | 96 | 35
JOT-20 | 2045-03-01 | 3 | 2045 | 2045 | WINTER | 86 | 86 | 86 | 86 | 86 | 86 | 50 | 89 | 89 | 89 | 89 | 89 | 89 | 35
JOT-20 | 2045-04-01 | 4 | 2045 | 2045 | SPRING | 84 | 84 | 84 | 84 | 84 | 84 | 50 | 87 | 87 | 87 | 87 | 87 | 87 | 35
JOT-20 | 2045-05-01 | 5 | 2045 | 2045 | SPRING | 81 | 81 | 81 | 81 | 81 | 81 | 50 | 84 | 84 | 84 | 84 | 84 | 84 | 35
JOT-20 | 2045-06-01 | 6 | 2045 | 2045 | SUMMER | 79 | 79 | 79 | 79 | 79 | 79 | 45 | 81 | 81 | 81 | 81 | 81 | 81 | 35
JOT-20 | 2045-07-01 | 7 | 2045 | 2045 | SUMMER | 76 | 76 | 76 | 76 | 76 | 76 | 45 | 79 | 79 | 79 | 79 | 79 | 79 | 35
JOT-20 | 2045-08-01 | 8 | 2045 | 2045 | SUMMER | 76 | 76 | 76 | 76 | 76 | 76 | 45 | 79 | 79 | 79 | 79 | 79 | 79 | 35
JOT-20 | 2045-09-01 | 9 | 2045 | 2045 | SUMMER | 80 | 80 | 80 | 80 | 80 | 80 | 50 | 83 | 83 | 83 | 83 | 83 | 83 | 35
JOT-20 | 2045-10-01 | 10 | 2046 | 2045 | FALL | 84 | 84 | 84 | 84 | 84 | 84 | 50 | 86 | 86 | 86 | 86 | 86 | 86 | 35
JOT-20 | 2045-11-01 | 11 | 2046 | 2045 | FALL | 87 | 87 | 87 | 87 | 87 | 87 | 50 | 90 | 90 | 90 | 90 | 90 | 90 | 35
JOT-20 | 2045-12-01 | 12 | 2046 | 2045 | WINTER | 93 | 93 | 93 | 93 | 93 | 93 | 56 | 95 | 95 | 95 | 95 | 95 | 95 | 35
JOT-20 | 2046-01-01 | 1 | 2046 | 2046 | WINTER | 94 | 94 | 94 | 94 | 94 | 94 | 56 | 97 | 97 | 97 | 97 | 97 | 97 | 35
JOT-20 | 2046-02-01 | 2 | 2046 | 2046 | WINTER | 93 | 93 | 93 | 93 | 93 | 93 | 56 | 96 | 96 | 96 | 96 | 96 | 96 | 35
JOT-20 | 2046-03-01 | 3 | 2046 | 2046 | WINTER | 86 | 86 | 86 | 86 | 86 | 86 | 50 | 89 | 89 | 89 | 89 | 89 | 89 | 35
JOT-20 | 2046-04-01 | 4 | 2046 | 2046 | SPRING | 84 | 84 | 84 | 84 | 84 | 84 | 50 | 87 | 87 | 87 | 87 | 87 | 87 | 35
JOT-20 | 2046-05-01 | 5 | 2046 | 2046 | SPRING | 81 | 81 | 81 | 81 | 81 | 81 | 50 | 84 | 84 | 84 | 84 | 84 | 84 | 35
JOT-20 | 2046-06-01 | 6 | 2046 | 2046 | SUMMER | 79 | 79 | 79 | 79 | 79 | 79 | 45 | 81 | 81 | 81 | 81 | 81 | 81 | 35
JOT-20 | 2046-07-01 | 7 | 2046 | 2046 | SUMMER | 76 | 76 | 76 | 76 | 76 | 76 | 45 | 79 | 79 | 79 | 79 | 79 | 79 | 35
JOT-20 | 2046-08-01 | 8 | 2046 | 2046 | SUMMER | 76 | 76 | 76 | 76 | 76 | 76 | 45 | 79 | 79 | 79 | 79 | 79 | 79 | 35
JOT-20 | 2046-09-01 | 9 | 2046 | 2046 | SUMMER | 80 | 80 | 80 | 80 | 80 | 80 | 50 | 83 | 83 | 83 | 83 | 83 | 83 | 35
JOT-20 | 2046-10-01 | 10 | 2047 | 2046 | FALL | 84 | 84 | 84 | 84 | 84 | 84 | 50 | 86 | 86 | 86 | 86 | 86 | 86 | 35
JOT-20 | 2046-11-01 | 11 | 2047 | 2046 | FALL | 87 | 87 | 87 | 87 | 87 | 87 | 50 | 90 | 90 | 90 | 90 | 90 | 90 | 35
JOT-20 | 2046-12-01 | 12 | 2047 | 2046 | WINTER | 93 | 93 | 93 | 93 | 93 | 93 | 56 | 95 | 95 | 95 | 95 | 95 | 95 | 35
JOT-20 | 2047-01-01 | 1 | 2047 | 2047 | WINTER | 94 | 94 | 94 | 94 | 94 | 94 | 56 | 97 | 97 | 97 | 97 | 97 | 97 | 35
JOT-20 | 2047-02-01 | 2 | 2047 | 2047 | WINTER | 93 | 93 | 93 | 93 | 93 | 93 | 56 | 96 | 96 | 96 | 96 | 96 | 96 | 35
JOT-20 | 2047-03-01 | 3 | 2047 | 2047 | WINTER | 86 | 86 | 86 | 86 | 86 | 86 | 50 | 89 | 89 | 89 | 89 | 89 | 89 | 35
JOT-20 | 2047-04-01 | 4 | 2047 | 2047 | SPRING | 84 | 84 | 84 | 84 | 84 | 84 | 50 | 87 | 87 | 87 | 87 | 87 | 87 | 35
JOT-20 | 2047-05-01 | 5 | 2047 | 2047 | SPRING | 81 | 81 | 81 | 81 | 81 | 81 | 50 | 84 | 84 | 84 | 84 | 84 | 84 | 35
JOT-20 | 2047-06-01 | 6 | 2047 | 2047 | SUMMER | 79 | 79 | 79 | 79 | 79 | 79 | 45 | 81 | 81 | 81 | 81 | 81 | 81 | 35
JOT-20 | 2047-07-01 | 7 | 2047 | 2047 | SUMMER | 76 | 76 | 76 | 76 | 76 | 76 | 45 | 79 | 79 | 79 | 79 | 79 | 79 | 35
JOT-20 | 2047-08-01 | 8 | 2047 | 2047 | SUMMER | 76 | 76 | 76 | 76 | 76 | 76 | 45 | 79 | 79 | 79 | 79 | 79 | 79 | 35
JOT-20 | 2047-09-01 | 9 | 2047 | 2047 | SUMMER | 80 | 80 | 80 | 80 | 80 | 80 | 50 | 83 | 83 | 83 | 83 | 83 | 83 | 35
KCT-01 | 2016-10-01 | 10 | 2017 | 2016 | FALL | 83 | 83 | 83 | 83 | 83 | 83 | 67 | 85 | 85 | 85 | 85 | 85 | 85 | 55
KCT-01 | 2016-11-01 | 11 | 2017 | 2016 | FALL | 88 | 88 | 88 | 88 | 88 | 88 | 67 | 88 | 88 | 88 | 88 | 88 | 88 | 55
KCT-01 | 2016-12-01 | 12 | 2017 | 2016 | WINTER | 94 | 94 | 94 | 94 | 94 | 94 | 74 | 91 | 91 | 91 | 91 | 91 | 91 | 55
KCT-01 | 2017-01-01 | 1 | 2017 | 2017 | WINTER | 94 | 94 | 94 | 94 | 94 | 94 | 74 | 91 | 91 | 91 | 91 | 91 | 91 | 55
KCT-01 | 2017-02-01 | 2 | 2017 | 2017 | WINTER | 91 | 91 | 91 | 91 | 91 | 91 | 74 | 90 | 90 | 90 | 90 | 90 | 90 | 55
KCT-01 | 2017-03-01 | 3 | 2017 | 2017 | WINTER | 88 | 88 | 88 | 88 | 88 | 88 | 67 | 88 | 88 | 88 | 88 | 88 | 88 | 55
KCT-01 | 2017-04-01 | 4 | 2017 | 2017 | SPRING | 83 | 83 | 83 | 83 | 83 | 83 | 67 | 85 | 85 | 85 | 85 | 85 | 85 | 55
KCT-01 | 2017-05-01 | 5 | 2017 | 2017 | SPRING | 78 | 78 | 78 | 82 | 82 | 82 | 67 | 83 | 83 | 83 | 87 | 83 | 87 | 55
KCT-01 | 2017-06-01 | 6 | 2017 | 2017 | SUMMER | 73 | 73 | 73 | 79 | 79 | 79 | 60 | 81 | 81 | 81 | 87 | 81 | 87 | 55
KCT-01 | 2017-07-01 | 7 | 2017 | 2017 | SUMMER | 73 | 73 | 73 | 79 | 79 | 79 | 60 | 79 | 79 | 79 | 85 | 79 | 85 | 55
KCT-01 | 2017-08-01 | 8 | 2017 | 2017 | SUMMER | 73 | 73 | 73 | 79 | 79 | 79 | 60 | 80 | 80 | 80 | 86 | 80 | 86 | 55
KCT-01 | 2017-09-01 | 9 | 2017 | 2017 | SUMMER | 78 | 78 | 78 | 82 | 82 | 82 | 67 | 82 | 82 | 82 | 86 | 82 | 86 | 55
KCT-01 | 2017-10-01 | 10 | 2018 | 2017 | FALL | 83 | 83 | 83 | 83 | 83 | 83 | 67 | 85 | 85 | 85 | 85 | 85 | 85 | 55
KCT-01 | 2017-11-01 | 11 | 2018 | 2017 | FALL | 88 | 88 | 88 | 88 | 88 | 88 | 67 | 88 | 88 | 88 | 88 | 88 | 88 | 55
KCT-01 | 2017-12-01 | 12 | 2018 | 2017 | WINTER | 94 | 94 | 94 | 94 | 94 | 94 | 74 | 91 | 91 | 91 | 91 | 91 | 91 | 55
KCT-01 | 2018-01-01 | 1 | 2018 | 2018 | WINTER | 94 | 94 | 94 | 94 | 94 | 94 | 74 | 91 | 91 | 91 | 91 | 91 | 91 | 55
KCT-01 | 2018-02-01 | 2 | 2018 | 2018 | WINTER | 91 | 91 | 91 | 91 | 91 | 91 | 74 | 90 | 90 | 90 | 90 | 90 | 90 | 55
KCT-01 | 2018-03-01 | 3 | 2018 | 2018 | WINTER | 88 | 88 | 88 | 88 | 88 | 88 | 67 | 88 | 88 | 88 | 88 | 88 | 88 | 55
KCT-01 | 2018-04-01 | 4 | 2018 | 2018 | SPRING | 83 | 83 | 83 | 83 | 83 | 83 | 67 | 85 | 85 | 85 | 85 | 85 | 85 | 55
KCT-01 | 2018-05-01 | 5 | 2018 | 2018 | SPRING | 78 | 78 | 78 | 82 | 82 | 82 | 67 | 83 | 83 | 83 | 87 | 83 | 87 | 55
KCT-01 | 2018-06-01 | 6 | 2018 | 2018 | SUMMER | 73 | 73 | 73 | 79 | 79 | 79 | 60 | 81 | 81 | 81 | 87 | 81 | 87 | 55
KCT-01 | 2018-07-01 | 7 | 2018 | 2018 | SUMMER | 73 | 73 | 73 | 79 | 79 | 79 | 60 | 79 | 79 | 79 | 85 | 79 | 85 | 55
KCT-01 | 2018-08-01 | 8 | 2018 | 2018 | SUMMER | 73 | 73 | 73 | 79 | 79 | 79 | 60 | 80 | 80 | 80 | 86 | 80 | 86 | 55
KCT-01 | 2018-09-01 | 9 | 2018 | 2018 | SUMMER | 78 | 78 | 78 | 82 | 82 | 82 | 67 | 82 | 82 | 82 | 86 | 82 | 86 | 55
KCT-01 | 2018-10-01 | 10 | 2019 | 2018 | FALL | 83 | 83 | 83 | 83 | 83 | 83 | 67 | 85 | 85 | 85 | 85 | 85 | 85 | 55
KCT-01 | 2018-11-01 | 11 | 2019 | 2018 | FALL | 88 | 88 | 88 | 88 | 88 | 88 | 67 | 88 | 88 | 88 | 88 | 88 | 88 | 55
KCT-01 | 2018-12-01 | 12 | 2019 | 2018 | WINTER | 94 | 94 | 94 | 94 | 94 | 94 | 74 | 91 | 91 | 91 | 91 | 91 | 91 | 55
KCT-01 | 2019-01-01 | 1 | 2019 | 2019 | WINTER | 94 | 94 | 94 | 94 | 94 | 94 | 74 | 91 | 91 | 91 | 91 | 91 | 91 | 55
KCT-01 | 2019-02-01 | 2 | 2019 | 2019 | WINTER | 91 | 91 | 91 | 91 | 91 | 91 | 74 | 90 | 90 | 90 | 90 | 90 | 90 | 55
KCT-01 | 2019-03-01 | 3 | 2019 | 2019 | WINTER | 88 | 88 | 88 | 88 | 88 | 88 | 67 | 88 | 88 | 88 | 88 | 88 | 88 | 55
KCT-01 | 2019-04-01 | 4 | 2019 | 2019 | SPRING | 83 | 83 | 83 | 83 | 83 | 83 | 67 | 85 | 85 | 85 | 85 | 85 | 85 | 55
KCT-01 | 2019-05-01 | 5 | 2019 | 2019 | SPRING | 78 | 78 | 78 | 82 | 82 | 82 | 67 | 83 | 83 | 83 | 87 | 83 | 87 | 55
KCT-01 | 2019-06-01 | 6 | 2019 | 2019 | SUMMER | 73 | 73 | 73 | 79 | 79 | 79 | 60 | 81 | 81 | 81 | 87 | 81 | 87 | 55
KCT-01 | 2019-07-01 | 7 | 2019 | 2019 | SUMMER | 73 | 73 | 73 | 79 | 79 | 79 | 60 | 79 | 79 | 79 | 85 | 79 | 85 | 55
KCT-01 | 2019-08-01 | 8 | 2019 | 2019 | SUMMER | 73 | 73 | 73 | 79 | 79 | 79 | 60 | 80 | 80 | 80 | 86 | 80 | 86 | 55
KCT-01 | 2019-09-01 | 9 | 2019 | 2019 | SUMMER | 78 | 78 | 78 | 82 | 82 | 82 | 67 | 82 | 82 | 82 | 86 | 82 | 86 | 55
KCT-01 | 2019-10-01 | 10 | 2020 | 2019 | FALL | 83 | 83 | 83 | 83 | 83 | 83 | 67 | 85 | 85 | 85 | 85 | 85 | 85 | 55
KCT-01 | 2019-11-01 | 11 | 2020 | 2019 | FALL | 88 | 88 | 88 | 88 | 88 | 88 | 67 | 88 | 88 | 88 | 88 | 88 | 88 | 55
KCT-01 | 2019-12-01 | 12 | 2020 | 2019 | WINTER | 94 | 94 | 94 | 94 | 94 | 94 | 74 | 91 | 91 | 91 | 91 | 91 | 91 | 55
KCT-01 | 2020-01-01 | 1 | 2020 | 2020 | WINTER | 94 | 94 | 94 | 94 | 94 | 94 | 74 | 91 | 91 | 91 | 91 | 91 | 91 | 55
KCT-01 | 2020-02-01 | 2 | 2020 | 2020 | WINTER | 91 | 91 | 91 | 91 | 91 | 91 | 74 | 90 | 90 | 90 | 90 | 90 | 90 | 55
KCT-01 | 2020-03-01 | 3 | 2020 | 2020 | WINTER | 88 | 88 | 88 | 88 | 88 | 88 | 67 | 88 | 88 | 88 | 88 | 88 | 88 | 55
KCT-01 | 2020-04-01 | 4 | 2020 | 2020 | SPRING | 83 | 83 | 83 | 83 | 83 | 83 | 67 | 85 | 85 | 85 | 85 | 85 | 85 | 55
KCT-01 | 2020-05-01 | 5 | 2020 | 2020 | SPRING | 78 | 78 | 78 | 82 | 82 | 82 | 67 | 83 | 83 | 83 | 87 | 83 | 87 | 55
KCT-01 | 2020-06-01 | 6 | 2020 | 2020 | SUMMER | 73 | 73 | 73 | 79 | 79 | 79 | 60 | 81 | 81 | 81 | 87 | 81 | 87 | 55
KCT-01 | 2020-07-01 | 7 | 2020 | 2020 | SUMMER | 73 | 73 | 73 | 79 | 79 | 79 | 60 | 79 | 79 | 79 | 85 | 79 | 85 | 55
KCT-01 | 2020-08-01 | 8 | 2020 | 2020 | SUMMER | 73 | 73 | 73 | 79 | 79 | 79 | 60 | 80 | 80 | 80 | 86 | 80 | 86 | 55
KCT-01 | 2020-09-01 | 9 | 2020 | 2020 | SUMMER | 78 | 78 | 78 | 82 | 82 | 82 | 67 | 82 | 82 | 82 | 86 | 82 | 86 | 55
KCT-01 | 2020-10-01 | 10 | 2021 | 2020 | FALL | 83 | 83 | 83 | 83 | 83 | 83 | 67 | 85 | 85 | 85 | 85 | 85 | 85 | 55
KCT-01 | 2020-11-01 | 11 | 2021 | 2020 | FALL | 88 | 88 | 88 | 88 | 88 | 88 | 67 | 88 | 88 | 88 | 88 | 88 | 88 | 55
KCT-01 | 2020-12-01 | 12 | 2021 | 2020 | WINTER | 94 | 94 | 94 | 94 | 94 | 94 | 74 | 91 | 91 | 91 | 91 | 91 | 91 | 55
KCT-01 | 2021-01-01 | 1 | 2021 | 2021 | WINTER | 94 | 94 | 94 | 94 | 94 | 94 | 74 | 91 | 91 | 91 | 91 | 91 | 91 | 55
KCT-01 | 2021-02-01 | 2 | 2021 | 2021 | WINTER | 91 | 91 | 91 | 91 | 91 | 91 | 74 | 90 | 90 | 90 | 90 | 90 | 90 | 55
KCT-01 | 2021-03-01 | 3 | 2021 | 2021 | WINTER | 88 | 88 | 88 | 88 | 88 | 88 | 67 | 88 | 88 | 88 | 88 | 88 | 88 | 55
KCT-01 | 2021-04-01 | 4 | 2021 | 2021 | SPRING | 83 | 83 | 83 | 83 | 83 | 83 | 67 | 85 | 85 | 85 | 85 | 85 | 85 | 55
KCT-01 | 2021-05-01 | 5 | 2021 | 2021 | SPRING | 78 | 78 | 78 | 82 | 82 | 82 | 67 | 83 | 83 | 83 | 87 | 83 | 87 | 55
KCT-01 | 2021-06-01 | 6 | 2021 | 2021 | SUMMER | 73 | 73 | 73 | 79 | 79 | 79 | 60 | 81 | 81 | 81 | 87 | 81 | 87 | 55
KCT-01 | 2021-07-01 | 7 | 2021 | 2021 | SUMMER | 73 | 73 | 73 | 79 | 79 | 79 | 60 | 79 | 79 | 79 | 85 | 79 | 85 | 55
KCT-01 | 2021-08-01 | 8 | 2021 | 2021 | SUMMER | 73 | 73 | 73 | 79 | 79 | 79 | 60 | 80 | 80 | 80 | 86 | 80 | 86 | 55
KCT-01 | 2021-09-01 | 9 | 2021 | 2021 | SUMMER | 78 | 78 | 78 | 82 | 82 | 82 | 67 | 82 | 82 | 82 | 86 | 82 | 86 | 55
KCT-01 | 2021-10-01 | 10 | 2022 | 2021 | FALL | 83 | 83 | 83 | 83 | 83 | 83 | 67 | 85 | 85 | 85 | 85 | 85 | 85 | 55
KCT-01 | 2021-11-01 | 11 | 2022 | 2021 | FALL | 88 | 88 | 88 | 88 | 88 | 88 | 67 | 88 | 88 | 88 | 88 | 88 | 88 | 55
KCT-01 | 2021-12-01 | 12 | 2022 | 2021 | WINTER | 94 | 94 | 94 | 94 | 94 | 94 | 74 | 91 | 91 | 91 | 91 | 91 | 91 | 55
KCT-01 | 2022-01-01 | 1 | 2022 | 2022 | WINTER | 94 | 94 | 94 | 94 | 94 | 94 | 74 | 91 | 91 | 91 | 91 | 91 | 91 | 55
KCT-01 | 2022-02-01 | 2 | 2022 | 2022 | WINTER | 91 | 91 | 91 | 91 | 91 | 91 | 74 | 90 | 90 | 90 | 90 | 90 | 90 | 55
KCT-01 | 2022-03-01 | 3 | 2022 | 2022 | WINTER | 88 | 88 | 88 | 88 | 88 | 88 | 67 | 88 | 88 | 88 | 88 | 88 | 88 | 55
KCT-01 | 2022-04-01 | 4 | 2022 | 2022 | SPRING | 83 | 83 | 83 | 83 | 83 | 83 | 67 | 85 | 85 | 85 | 85 | 85 | 85 | 55
KCT-01 | 2022-05-01 | 5 | 2022 | 2022 | SPRING | 78 | 78 | 78 | 82 | 82 | 82 | 67 | 83 | 83 | 83 | 87 | 83 | 87 | 55
KCT-01 | 2022-06-01 | 6 | 2022 | 2022 | SUMMER | 73 | 73 | 73 | 79 | 79 | 79 | 60 | 81 | 81 | 81 | 87 | 81 | 87 | 55
KCT-01 | 2022-07-01 | 7 | 2022 | 2022 | SUMMER | 73 | 73 | 73 | 79 | 79 | 79 | 60 | 79 | 79 | 79 | 85 | 79 | 85 | 55
KCT-01 | 2022-08-01 | 8 | 2022 | 2022 | SUMMER | 73 | 73 | 73 | 79 | 79 | 79 | 60 | 80 | 80 | 80 | 86 | 80 | 86 | 55
KCT-01 | 2022-09-01 | 9 | 2022 | 2022 | SUMMER | 78 | 78 | 78 | 82 | 82 | 82 | 67 | 82 | 82 | 82 | 86 | 82 | 86 | 55
KCT-01 | 2022-10-01 | 10 | 2023 | 2022 | FALL | 83 | 83 | 83 | 83 | 83 | 83 | 67 | 85 | 85 | 85 | 85 | 85 | 85 | 55
KCT-01 | 2022-11-01 | 11 | 2023 | 2022 | FALL | 88 | 88 | 88 | 88 | 88 | 88 | 67 | 88 | 88 | 88 | 88 | 88 | 88 | 55
KCT-01 | 2022-12-01 | 12 | 2023 | 2022 | WINTER | 94 | 94 | 94 | 94 | 94 | 94 | 74 | 91 | 91 | 91 | 91 | 91 | 91 | 55
KCT-01 | 2023-01-01 | 1 | 2023 | 2023 | WINTER | 94 | 94 | 94 | 94 | 94 | 94 | 74 | 91 | 91 | 91 | 91 | 91 | 91 | 55
KCT-01 | 2023-02-01 | 2 | 2023 | 2023 | WINTER | 91 | 91 | 91 | 91 | 91 | 91 | 74 | 90 | 90 | 90 | 90 | 90 | 90 | 55
KCT-01 | 2023-03-01 | 3 | 2023 | 2023 | WINTER | 88 | 88 | 88 | 88 | 88 | 88 | 67 | 88 | 88 | 88 | 88 | 88 | 88 | 55
KCT-01 | 2023-04-01 | 4 | 2023 | 2023 | SPRING | 83 | 83 | 83 | 83 | 83 | 83 | 67 | 85 | 85 | 85 | 85 | 85 | 85 | 55
KCT-01 | 2023-05-01 | 5 | 2023 | 2023 | SPRING | 78 | 78 | 78 | 82 | 82 | 82 | 67 | 83 | 83 | 83 | 87 | 83 | 87 | 55
KCT-01 | 2023-06-01 | 6 | 2023 | 2023 | SUMMER | 73 | 73 | 73 | 79 | 79 | 79 | 60 | 81 | 81 | 81 | 87 | 81 | 87 | 55
KCT-01 | 2023-07-01 | 7 | 2023 | 2023 | SUMMER | 73 | 73 | 73 | 79 | 79 | 79 | 60 | 79 | 79 | 79 | 85 | 79 | 85 | 55
KCT-01 | 2023-08-01 | 8 | 2023 | 2023 | SUMMER | 73 | 73 | 73 | 79 | 79 | 79 | 60 | 80 | 80 | 80 | 86 | 80 | 86 | 55
KCT-01 | 2023-09-01 | 9 | 2023 | 2023 | SUMMER | 78 | 78 | 78 | 82 | 82 | 82 | 67 | 82 | 82 | 82 | 86 | 82 | 86 | 55
KCT-01 | 2023-10-01 | 10 | 2024 | 2023 | FALL | 83 | 83 | 83 | 83 | 83 | 83 | 67 | 85 | 85 | 85 | 85 | 85 | 85 | 55
KCT-01 | 2023-11-01 | 11 | 2024 | 2023 | FALL | 88 | 88 | 88 | 88 | 88 | 88 | 67 | 88 | 88 | 88 | 88 | 88 | 88 | 55
KCT-01 | 2023-12-01 | 12 | 2024 | 2023 | WINTER | 94 | 94 | 94 | 94 | 94 | 94 | 74 | 91 | 91 | 91 | 91 | 91 | 91 | 55
KCT-01 | 2024-01-01 | 1 | 2024 | 2024 | WINTER | 94 | 94 | 94 | 94 | 94 | 94 | 74 | 91 | 91 | 91 | 91 | 91 | 91 | 55
KCT-01 | 2024-02-01 | 2 | 2024 | 2024 | WINTER | 91 | 91 | 91 | 91 | 91 | 91 | 74 | 90 | 90 | 90 | 90 | 90 | 90 | 55
KCT-01 | 2024-03-01 | 3 | 2024 | 2024 | WINTER | 88 | 88 | 88 | 88 | 88 | 88 | 67 | 88 | 88 | 88 | 88 | 88 | 88 | 55
KCT-01 | 2024-04-01 | 4 | 2024 | 2024 | SPRING | 83 | 83 | 83 | 83 | 83 | 83 | 67 | 85 | 85 | 85 | 85 | 85 | 85 | 55
KCT-01 | 2024-05-01 | 5 | 2024 | 2024 | SPRING | 78 | 78 | 78 | 82 | 82 | 82 | 67 | 83 | 83 | 83 | 87 | 83 | 87 | 55
KCT-01 | 2024-06-01 | 6 | 2024 | 2024 | SUMMER | 73 | 73 | 73 | 79 | 79 | 79 | 60 | 81 | 81 | 81 | 87 | 81 | 87 | 55
KCT-01 | 2024-07-01 | 7 | 2024 | 2024 | SUMMER | 73 | 73 | 73 | 79 | 79 | 79 | 60 | 79 | 79 | 79 | 85 | 79 | 85 | 55
KCT-01 | 2024-08-01 | 8 | 2024 | 2024 | SUMMER | 73 | 73 | 73 | 79 | 79 | 79 | 60 | 80 | 80 | 80 | 86 | 80 | 86 | 55
KCT-01 | 2024-09-01 | 9 | 2024 | 2024 | SUMMER | 78 | 78 | 78 | 82 | 82 | 82 | 67 | 82 | 82 | 82 | 86 | 82 | 86 | 55
KCT-01 | 2024-10-01 | 10 | 2025 | 2024 | FALL | 83 | 83 | 83 | 83 | 83 | 83 | 67 | 85 | 85 | 85 | 85 | 85 | 85 | 55
KCT-01 | 2024-11-01 | 11 | 2025 | 2024 | FALL | 88 | 88 | 88 | 88 | 88 | 88 | 67 | 88 | 88 | 88 | 88 | 88 | 88 | 55
KCT-01 | 2024-12-01 | 12 | 2025 | 2024 | WINTER | 94 | 94 | 94 | 94 | 94 | 94 | 74 | 91 | 91 | 91 | 91 | 91 | 91 | 55
KCT-01 | 2025-01-01 | 1 | 2025 | 2025 | WINTER | 94 | 94 | 94 | 94 | 94 | 94 | 74 | 91 | 91 | 91 | 91 | 91 | 91 | 55
KCT-01 | 2025-02-01 | 2 | 2025 | 2025 | WINTER | 91 | 91 | 91 | 91 | 91 | 91 | 74 | 90 | 90 | 90 | 90 | 90 | 90 | 55
KCT-01 | 2025-03-01 | 3 | 2025 | 2025 | WINTER | 88 | 88 | 88 | 88 | 88 | 88 | 67 | 88 | 88 | 88 | 88 | 88 | 88 | 55
KCT-01 | 2025-04-01 | 4 | 2025 | 2025 | SPRING | 83 | 83 | 83 | 83 | 83 | 83 | 67 | 85 | 85 | 85 | 85 | 85 | 85 | 55
KCT-01 | 2025-05-01 | 5 | 2025 | 2025 | SPRING | 78 | 78 | 78 | 82 | 82 | 82 | 67 | 83 | 83 | 83 | 87 | 83 | 87 | 55
KCT-01 | 2025-06-01 | 6 | 2025 | 2025 | SUMMER | 73 | 73 | 73 | 79 | 79 | 79 | 60 | 81 | 81 | 81 | 87 | 81 | 87 | 55
KCT-01 | 2025-07-01 | 7 | 2025 | 2025 | SUMMER | 73 | 73 | 73 | 79 | 79 | 79 | 60 | 79 | 79 | 79 | 85 | 79 | 85 | 55
KCT-01 | 2025-08-01 | 8 | 2025 | 2025 | SUMMER | 73 | 73 | 73 | 79 | 79 | 79 | 60 | 80 | 80 | 80 | 86 | 80 | 86 | 55
KCT-01 | 2025-09-01 | 9 | 2025 | 2025 | SUMMER | 78 | 78 | 78 | 82 | 82 | 82 | 67 | 82 | 82 | 82 | 86 | 82 | 86 | 55
KCT-01 | 2025-10-01 | 10 | 2026 | 2025 | FALL | 83 | 83 | 83 | 83 | 83 | 83 | 67 | 85 | 85 | 85 | 85 | 85 | 85 | 55
KCT-01 | 2025-11-01 | 11 | 2026 | 2025 | FALL | 88 | 88 | 88 | 88 | 88 | 88 | 67 | 88 | 88 | 88 | 88 | 88 | 88 | 55
KCT-01 | 2025-12-01 | 12 | 2026 | 2025 | WINTER | 94 | 94 | 94 | 94 | 94 | 94 | 74 | 91 | 91 | 91 | 91 | 91 | 91 | 55
KCT-01 | 2026-01-01 | 1 | 2026 | 2026 | WINTER | 94 | 94 | 94 | 94 | 94 | 94 | 74 | 91 | 91 | 91 | 91 | 91 | 91 | 55
KCT-01 | 2026-02-01 | 2 | 2026 | 2026 | WINTER | 91 | 91 | 91 | 91 | 91 | 91 | 74 | 90 | 90 | 90 | 90 | 90 | 90 | 55
KCT-01 | 2026-03-01 | 3 | 2026 | 2026 | WINTER | 88 | 88 | 88 | 88 | 88 | 88 | 67 | 88 | 88 | 88 | 88 | 88 | 88 | 55
KCT-01 | 2026-04-01 | 4 | 2026 | 2026 | SPRING | 83 | 83 | 83 | 83 | 83 | 83 | 67 | 85 | 85 | 85 | 85 | 85 | 85 | 55
KCT-01 | 2026-05-01 | 5 | 2026 | 2026 | SPRING | 78 | 78 | 78 | 82 | 82 | 82 | 67 | 83 | 83 | 83 | 87 | 83 | 87 | 55
KCT-01 | 2026-06-01 | 6 | 2026 | 2026 | SUMMER | 73 | 73 | 73 | 79 | 79 | 79 | 60 | 81 | 81 | 81 | 87 | 81 | 87 | 55
KCT-01 | 2026-07-01 | 7 | 2026 | 2026 | SUMMER | 73 | 73 | 73 | 79 | 79 | 79 | 60 | 79 | 79 | 79 | 85 | 79 | 85 | 55
KCT-01 | 2026-08-01 | 8 | 2026 | 2026 | SUMMER | 73 | 73 | 73 | 79 | 79 | 79 | 60 | 80 | 80 | 80 | 86 | 80 | 86 | 55
KCT-01 | 2026-09-01 | 9 | 2026 | 2026 | SUMMER | 78 | 78 | 78 | 82 | 82 | 82 | 67 | 82 | 82 | 82 | 86 | 82 | 86 | 55
KCT-01 | 2026-10-01 | 10 | 2027 | 2026 | FALL | 83 | 83 | 83 | 83 | 83 | 83 | 67 | 85 | 85 | 85 | 85 | 85 | 85 | 55
KCT-01 | 2026-11-01 | 11 | 2027 | 2026 | FALL | 88 | 88 | 88 | 88 | 88 | 88 | 67 | 88 | 88 | 88 | 88 | 88 | 88 | 55
KCT-01 | 2026-12-01 | 12 | 2027 | 2026 | WINTER | 94 | 94 | 94 | 94 | 94 | 94 | 74 | 91 | 91 | 91 | 91 | 91 | 91 | 55
KCT-01 | 2027-01-01 | 1 | 2027 | 2027 | WINTER | 94 | 94 | 94 | 94 | 94 | 94 | 74 | 91 | 91 | 91 | 91 | 91 | 91 | 55
KCT-01 | 2027-02-01 | 2 | 2027 | 2027 | WINTER | 91 | 91 | 91 | 91 | 91 | 91 | 74 | 90 | 90 | 90 | 90 | 90 | 90 | 55
KCT-01 | 2027-03-01 | 3 | 2027 | 2027 | WINTER | 88 | 88 | 88 | 88 | 88 | 88 | 67 | 88 | 88 | 88 | 88 | 88 | 88 | 55
KCT-01 | 2027-04-01 | 4 | 2027 | 2027 | SPRING | 83 | 83 | 83 | 83 | 83 | 83 | 67 | 85 | 85 | 85 | 85 | 85 | 85 | 55
KCT-01 | 2027-05-01 | 5 | 2027 | 2027 | SPRING | 78 | 78 | 78 | 82 | 82 | 82 | 67 | 83 | 83 | 83 | 87 | 83 | 87 | 55
KCT-01 | 2027-06-01 | 6 | 2027 | 2027 | SUMMER | 73 | 73 | 73 | 79 | 79 | 79 | 60 | 81 | 81 | 81 | 87 | 81 | 87 | 55
KCT-01 | 2027-07-01 | 7 | 2027 | 2027 | SUMMER | 73 | 73 | 73 | 79 | 79 | 79 | 60 | 79 | 79 | 79 | 85 | 79 | 85 | 55
KCT-01 | 2027-08-01 | 8 | 2027 | 2027 | SUMMER | 73 | 73 | 73 | 79 | 79 | 79 | 60 | 80 | 80 | 80 | 86 | 80 | 86 | 55
KCT-01 | 2027-09-01 | 9 | 2027 | 2027 | SUMMER | 78 | 78 | 78 | 82 | 82 | 82 | 67 | 82 | 82 | 82 | 86 | 82 | 86 | 55
KCT-01 | 2027-10-01 | 10 | 2028 | 2027 | FALL | 83 | 83 | 83 | 83 | 83 | 83 | 67 | 85 | 85 | 85 | 85 | 85 | 85 | 55
KCT-01 | 2027-11-01 | 11 | 2028 | 2027 | FALL | 88 | 88 | 88 | 88 | 88 | 88 | 67 | 88 | 88 | 88 | 88 | 88 | 88 | 55
KCT-01 | 2027-12-01 | 12 | 2028 | 2027 | WINTER | 94 | 94 | 94 | 94 | 94 | 94 | 74 | 91 | 91 | 91 | 91 | 91 | 91 | 55
KCT-01 | 2028-01-01 | 1 | 2028 | 2028 | WINTER | 94 | 94 | 94 | 94 | 94 | 94 | 74 | 91 | 91 | 91 | 91 | 91 | 91 | 55
KCT-01 | 2028-02-01 | 2 | 2028 | 2028 | WINTER | 91 | 91 | 91 | 91 | 91 | 91 | 74 | 90 | 90 | 90 | 90 | 90 | 90 | 55
KCT-01 | 2028-03-01 | 3 | 2028 | 2028 | WINTER | 88 | 88 | 88 | 88 | 88 | 88 | 67 | 88 | 88 | 88 | 88 | 88 | 88 | 55
KCT-01 | 2028-04-01 | 4 | 2028 | 2028 | SPRING | 83 | 83 | 83 | 83 | 83 | 83 | 67 | 85 | 85 | 85 | 85 | 85 | 85 | 55
KCT-01 | 2028-05-01 | 5 | 2028 | 2028 | SPRING | 78 | 78 | 78 | 82 | 82 | 82 | 67 | 83 | 83 | 83 | 87 | 83 | 87 | 55
KCT-01 | 2028-06-01 | 6 | 2028 | 2028 | SUMMER | 73 | 73 | 73 | 79 | 79 | 79 | 60 | 81 | 81 | 81 | 87 | 81 | 87 | 55
KCT-01 | 2028-07-01 | 7 | 2028 | 2028 | SUMMER | 73 | 73 | 73 | 79 | 79 | 79 | 60 | 79 | 79 | 79 | 85 | 79 | 85 | 55
KCT-01 | 2028-08-01 | 8 | 2028 | 2028 | SUMMER | 73 | 73 | 73 | 79 | 79 | 79 | 60 | 80 | 80 | 80 | 86 | 80 | 86 | 55
KCT-01 | 2028-09-01 | 9 | 2028 | 2028 | SUMMER | 78 | 78 | 78 | 82 | 82 | 82 | 67 | 82 | 82 | 82 | 86 | 82 | 86 | 55
KCT-01 | 2028-10-01 | 10 | 2029 | 2028 | FALL | 83 | 83 | 83 | 83 | 83 | 83 | 67 | 85 | 85 | 85 | 85 | 85 | 85 | 55
KCT-01 | 2028-11-01 | 11 | 2029 | 2028 | FALL | 88 | 88 | 88 | 88 | 88 | 88 | 67 | 88 | 88 | 88 | 88 | 88 | 88 | 55
KCT-01 | 2028-12-01 | 12 | 2029 | 2028 | WINTER | 94 | 94 | 94 | 94 | 94 | 94 | 74 | 91 | 91 | 91 | 91 | 91 | 91 | 55
KCT-01 | 2029-01-01 | 1 | 2029 | 2029 | WINTER | 94 | 94 | 94 | 94 | 94 | 94 | 74 | 91 | 91 | 91 | 91 | 91 | 91 | 55
KCT-01 | 2029-02-01 | 2 | 2029 | 2029 | WINTER | 91 | 91 | 91 | 91 | 91 | 91 | 74 | 90 | 90 | 90 | 90 | 90 | 90 | 55
KCT-01 | 2029-03-01 | 3 | 2029 | 2029 | WINTER | 88 | 88 | 88 | 88 | 88 | 88 | 67 | 88 | 88 | 88 | 88 | 88 | 88 | 55
KCT-01 | 2029-04-01 | 4 | 2029 | 2029 | SPRING | 83 | 83 | 83 | 83 | 83 | 83 | 67 | 85 | 85 | 85 | 85 | 85 | 85 | 55
KCT-01 | 2029-05-01 | 5 | 2029 | 2029 | SPRING | 78 | 78 | 78 | 82 | 82 | 82 | 67 | 83 | 83 | 83 | 87 | 83 | 87 | 55
KCT-01 | 2029-06-01 | 6 | 2029 | 2029 | SUMMER | 73 | 73 | 73 | 79 | 79 | 79 | 60 | 81 | 81 | 81 | 87 | 81 | 87 | 55
KCT-01 | 2029-07-01 | 7 | 2029 | 2029 | SUMMER | 73 | 73 | 73 | 79 | 79 | 79 | 60 | 79 | 79 | 79 | 85 | 79 | 85 | 55
KCT-01 | 2029-08-01 | 8 | 2029 | 2029 | SUMMER | 73 | 73 | 73 | 79 | 79 | 79 | 60 | 80 | 80 | 80 | 86 | 80 | 86 | 55
KCT-01 | 2029-09-01 | 9 | 2029 | 2029 | SUMMER | 78 | 78 | 78 | 82 | 82 | 82 | 67 | 82 | 82 | 82 | 86 | 82 | 86 | 55
KCT-01 | 2029-10-01 | 10 | 2030 | 2029 | FALL | 83 | 83 | 83 | 83 | 83 | 83 | 67 | 85 | 85 | 85 | 85 | 85 | 85 | 55
KCT-01 | 2029-11-01 | 11 | 2030 | 2029 | FALL | 88 | 88 | 88 | 88 | 88 | 88 | 67 | 88 | 88 | 88 | 88 | 88 | 88 | 55
KCT-01 | 2029-12-01 | 12 | 2030 | 2029 | WINTER | 94 | 94 | 94 | 94 | 94 | 94 | 74 | 91 | 91 | 91 | 91 | 91 | 91 | 55
KCT-01 | 2030-01-01 | 1 | 2030 | 2030 | WINTER | 94 | 94 | 94 | 94 | 94 | 94 | 74 | 91 | 91 | 91 | 91 | 91 | 91 | 55
KCT-01 | 2030-02-01 | 2 | 2030 | 2030 | WINTER | 91 | 91 | 91 | 91 | 91 | 91 | 74 | 90 | 90 | 90 | 90 | 90 | 90 | 55
KCT-01 | 2030-03-01 | 3 | 2030 | 2030 | WINTER | 88 | 88 | 88 | 88 | 88 | 88 | 67 | 88 | 88 | 88 | 88 | 88 | 88 | 55
KCT-01 | 2030-04-01 | 4 | 2030 | 2030 | SPRING | 83 | 83 | 83 | 83 | 83 | 83 | 67 | 85 | 85 | 85 | 85 | 85 | 85 | 55
KCT-01 | 2030-05-01 | 5 | 2030 | 2030 | SPRING | 78 | 78 | 78 | 82 | 82 | 82 | 67 | 83 | 83 | 83 | 87 | 83 | 87 | 55
KCT-01 | 2030-06-01 | 6 | 2030 | 2030 | SUMMER | 73 | 73 | 73 | 79 | 79 | 79 | 60 | 81 | 81 | 81 | 87 | 81 | 87 | 55
KCT-01 | 2030-07-01 | 7 | 2030 | 2030 | SUMMER | 73 | 73 | 73 | 79 | 79 | 79 | 60 | 79 | 79 | 79 | 85 | 79 | 85 | 55
KCT-01 | 2030-08-01 | 8 | 2030 | 2030 | SUMMER | 73 | 73 | 73 | 79 | 79 | 79 | 60 | 80 | 80 | 80 | 86 | 80 | 86 | 55
KCT-01 | 2030-09-01 | 9 | 2030 | 2030 | SUMMER | 78 | 78 | 78 | 82 | 82 | 82 | 67 | 82 | 82 | 82 | 86 | 82 | 86 | 55
KCT-01 | 2030-10-01 | 10 | 2031 | 2030 | FALL | 83 | 83 | 83 | 83 | 83 | 83 | 67 | 85 | 85 | 85 | 85 | 85 | 85 | 55
KCT-01 | 2030-11-01 | 11 | 2031 | 2030 | FALL | 88 | 88 | 88 | 88 | 88 | 88 | 67 | 88 | 88 | 88 | 88 | 88 | 88 | 55
KCT-01 | 2030-12-01 | 12 | 2031 | 2030 | WINTER | 94 | 94 | 94 | 94 | 94 | 94 | 74 | 91 | 91 | 91 | 91 | 91 | 91 | 55
KCT-01 | 2031-01-01 | 1 | 2031 | 2031 | WINTER | 94 | 94 | 94 | 94 | 94 | 94 | 74 | 91 | 91 | 91 | 91 | 91 | 91 | 55
KCT-01 | 2031-02-01 | 2 | 2031 | 2031 | WINTER | 91 | 91 | 91 | 91 | 91 | 91 | 74 | 90 | 90 | 90 | 90 | 90 | 90 | 55
KCT-01 | 2031-03-01 | 3 | 2031 | 2031 | WINTER | 88 | 88 | 88 | 88 | 88 | 88 | 67 | 88 | 88 | 88 | 88 | 88 | 88 | 55
KCT-01 | 2031-04-01 | 4 | 2031 | 2031 | SPRING | 83 | 83 | 83 | 83 | 83 | 83 | 67 | 85 | 85 | 85 | 85 | 85 | 85 | 55
KCT-01 | 2031-05-01 | 5 | 2031 | 2031 | SPRING | 78 | 78 | 78 | 82 | 82 | 82 | 67 | 83 | 83 | 83 | 87 | 83 | 87 | 55
KCT-01 | 2031-06-01 | 6 | 2031 | 2031 | SUMMER | 73 | 73 | 73 | 79 | 79 | 79 | 60 | 81 | 81 | 81 | 87 | 81 | 87 | 55
KCT-01 | 2031-07-01 | 7 | 2031 | 2031 | SUMMER | 73 | 73 | 73 | 79 | 79 | 79 | 60 | 79 | 79 | 79 | 85 | 79 | 85 | 55
KCT-01 | 2031-08-01 | 8 | 2031 | 2031 | SUMMER | 73 | 73 | 73 | 79 | 79 | 79 | 60 | 80 | 80 | 80 | 86 | 80 | 86 | 55
KCT-01 | 2031-09-01 | 9 | 2031 | 2031 | SUMMER | 78 | 78 | 78 | 82 | 82 | 82 | 67 | 82 | 82 | 82 | 86 | 82 | 86 | 55
KCT-01 | 2031-10-01 | 10 | 2032 | 2031 | FALL | 83 | 83 | 83 | 83 | 83 | 83 | 67 | 85 | 85 | 85 | 85 | 85 | 85 | 55
KCT-01 | 2031-11-01 | 11 | 2032 | 2031 | FALL | 88 | 88 | 88 | 88 | 88 | 88 | 67 | 88 | 88 | 88 | 88 | 88 | 88 | 55
KCT-01 | 2031-12-01 | 12 | 2032 | 2031 | WINTER | 94 | 94 | 94 | 94 | 94 | 94 | 74 | 91 | 91 | 91 | 91 | 91 | 91 | 55
KCT-01 | 2032-01-01 | 1 | 2032 | 2032 | WINTER | 94 | 94 | 94 | 94 | 94 | 94 | 74 | 91 | 91 | 91 | 91 | 91 | 91 | 55
KCT-01 | 2032-02-01 | 2 | 2032 | 2032 | WINTER | 91 | 91 | 91 | 91 | 91 | 91 | 74 | 90 | 90 | 90 | 90 | 90 | 90 | 55
KCT-01 | 2032-03-01 | 3 | 2032 | 2032 | WINTER | 88 | 88 | 88 | 88 | 88 | 88 | 67 | 88 | 88 | 88 | 88 | 88 | 88 | 55
KCT-01 | 2032-04-01 | 4 | 2032 | 2032 | SPRING | 83 | 83 | 83 | 83 | 83 | 83 | 67 | 85 | 85 | 85 | 85 | 85 | 85 | 55
KCT-01 | 2032-05-01 | 5 | 2032 | 2032 | SPRING | 78 | 78 | 78 | 82 | 82 | 82 | 67 | 83 | 83 | 83 | 87 | 83 | 87 | 55
KCT-01 | 2032-06-01 | 6 | 2032 | 2032 | SUMMER | 73 | 73 | 73 | 79 | 79 | 79 | 60 | 81 | 81 | 81 | 87 | 81 | 87 | 55
KCT-01 | 2032-07-01 | 7 | 2032 | 2032 | SUMMER | 73 | 73 | 73 | 79 | 79 | 79 | 60 | 79 | 79 | 79 | 85 | 79 | 85 | 55
KCT-01 | 2032-08-01 | 8 | 2032 | 2032 | SUMMER | 73 | 73 | 73 | 79 | 79 | 79 | 60 | 80 | 80 | 80 | 86 | 80 | 86 | 55
KCT-01 | 2032-09-01 | 9 | 2032 | 2032 | SUMMER | 78 | 78 | 78 | 82 | 82 | 82 | 67 | 82 | 82 | 82 | 86 | 82 | 86 | 55
KCT-01 | 2032-10-01 | 10 | 2033 | 2032 | FALL | 83 | 83 | 83 | 83 | 83 | 83 | 67 | 85 | 85 | 85 | 85 | 85 | 85 | 55
KCT-01 | 2032-11-01 | 11 | 2033 | 2032 | FALL | 88 | 88 | 88 | 88 | 88 | 88 | 67 | 88 | 88 | 88 | 88 | 88 | 88 | 55
KCT-01 | 2032-12-01 | 12 | 2033 | 2032 | WINTER | 94 | 94 | 94 | 94 | 94 | 94 | 74 | 91 | 91 | 91 | 91 | 91 | 91 | 55
KCT-01 | 2033-01-01 | 1 | 2033 | 2033 | WINTER | 94 | 94 | 94 | 94 | 94 | 94 | 74 | 91 | 91 | 91 | 91 | 91 | 91 | 55
KCT-01 | 2033-02-01 | 2 | 2033 | 2033 | WINTER | 91 | 91 | 91 | 91 | 91 | 91 | 74 | 90 | 90 | 90 | 90 | 90 | 90 | 55
KCT-01 | 2033-03-01 | 3 | 2033 | 2033 | WINTER | 88 | 88 | 88 | 88 | 88 | 88 | 67 | 88 | 88 | 88 | 88 | 88 | 88 | 55
KCT-01 | 2033-04-01 | 4 | 2033 | 2033 | SPRING | 83 | 83 | 83 | 83 | 83 | 83 | 67 | 85 | 85 | 85 | 85 | 85 | 85 | 55
KCT-01 | 2033-05-01 | 5 | 2033 | 2033 | SPRING | 78 | 78 | 78 | 82 | 82 | 82 | 67 | 83 | 83 | 83 | 87 | 83 | 87 | 55
KCT-01 | 2033-06-01 | 6 | 2033 | 2033 | SUMMER | 73 | 73 | 73 | 79 | 79 | 79 | 60 | 81 | 81 | 81 | 87 | 81 | 87 | 55
KCT-01 | 2033-07-01 | 7 | 2033 | 2033 | SUMMER | 73 | 73 | 73 | 79 | 79 | 79 | 60 | 79 | 79 | 79 | 85 | 79 | 85 | 55
KCT-01 | 2033-08-01 | 8 | 2033 | 2033 | SUMMER | 73 | 73 | 73 | 79 | 79 | 79 | 60 | 80 | 80 | 80 | 86 | 80 | 86 | 55
KCT-01 | 2033-09-01 | 9 | 2033 | 2033 | SUMMER | 78 | 78 | 78 | 82 | 82 | 82 | 67 | 82 | 82 | 82 | 86 | 82 | 86 | 55
KCT-01 | 2033-10-01 | 10 | 2034 | 2033 | FALL | 83 | 83 | 83 | 83 | 83 | 83 | 67 | 85 | 85 | 85 | 85 | 85 | 85 | 55
KCT-01 | 2033-11-01 | 11 | 2034 | 2033 | FALL | 88 | 88 | 88 | 88 | 88 | 88 | 67 | 88 | 88 | 88 | 88 | 88 | 88 | 55
KCT-01 | 2033-12-01 | 12 | 2034 | 2033 | WINTER | 94 | 94 | 94 | 94 | 94 | 94 | 74 | 91 | 91 | 91 | 91 | 91 | 91 | 55
KCT-01 | 2034-01-01 | 1 | 2034 | 2034 | WINTER | 94 | 94 | 94 | 94 | 94 | 94 | 74 | 91 | 91 | 91 | 91 | 91 | 91 | 55
KCT-01 | 2034-02-01 | 2 | 2034 | 2034 | WINTER | 91 | 91 | 91 | 91 | 91 | 91 | 74 | 90 | 90 | 90 | 90 | 90 | 90 | 55
KCT-01 | 2034-03-01 | 3 | 2034 | 2034 | WINTER | 88 | 88 | 88 | 88 | 88 | 88 | 67 | 88 | 88 | 88 | 88 | 88 | 88 | 55
KCT-01 | 2034-04-01 | 4 | 2034 | 2034 | SPRING | 83 | 83 | 83 | 83 | 83 | 83 | 67 | 85 | 85 | 85 | 85 | 85 | 85 | 55
KCT-01 | 2034-05-01 | 5 | 2034 | 2034 | SPRING | 78 | 78 | 78 | 82 | 82 | 82 | 67 | 83 | 83 | 83 | 87 | 83 | 87 | 55
KCT-01 | 2034-06-01 | 6 | 2034 | 2034 | SUMMER | 73 | 73 | 73 | 79 | 79 | 79 | 60 | 81 | 81 | 81 | 87 | 81 | 87 | 55
KCT-01 | 2034-07-01 | 7 | 2034 | 2034 | SUMMER | 73 | 73 | 73 | 79 | 79 | 79 | 60 | 79 | 79 | 79 | 85 | 79 | 85 | 55
KCT-01 | 2034-08-01 | 8 | 2034 | 2034 | SUMMER | 73 | 73 | 73 | 79 | 79 | 79 | 60 | 80 | 80 | 80 | 86 | 80 | 86 | 55
KCT-01 | 2034-09-01 | 9 | 2034 | 2034 | SUMMER | 78 | 78 | 78 | 82 | 82 | 82 | 67 | 82 | 82 | 82 | 86 | 82 | 86 | 55
KCT-01 | 2034-10-01 | 10 | 2035 | 2034 | FALL | 83 | 83 | 83 | 83 | 83 | 83 | 67 | 85 | 85 | 85 | 85 | 85 | 85 | 55
KCT-01 | 2034-11-01 | 11 | 2035 | 2034 | FALL | 88 | 88 | 88 | 88 | 88 | 88 | 67 | 88 | 88 | 88 | 88 | 88 | 88 | 55
KCT-01 | 2034-12-01 | 12 | 2035 | 2034 | WINTER | 94 | 94 | 94 | 94 | 94 | 94 | 74 | 91 | 91 | 91 | 91 | 91 | 91 | 55
KCT-01 | 2035-01-01 | 1 | 2035 | 2035 | WINTER | 94 | 94 | 94 | 94 | 94 | 94 | 74 | 91 | 91 | 91 | 91 | 91 | 91 | 55
KCT-01 | 2035-02-01 | 2 | 2035 | 2035 | WINTER | 91 | 91 | 91 | 91 | 91 | 91 | 74 | 90 | 90 | 90 | 90 | 90 | 90 | 55
KCT-01 | 2035-03-01 | 3 | 2035 | 2035 | WINTER | 88 | 88 | 88 | 88 | 88 | 88 | 67 | 88 | 88 | 88 | 88 | 88 | 88 | 55
KCT-01 | 2035-04-01 | 4 | 2035 | 2035 | SPRING | 83 | 83 | 83 | 83 | 83 | 83 | 67 | 85 | 85 | 85 | 85 | 85 | 85 | 55
KCT-01 | 2035-05-01 | 5 | 2035 | 2035 | SPRING | 78 | 78 | 78 | 82 | 82 | 82 | 67 | 83 | 83 | 83 | 87 | 83 | 87 | 55
KCT-01 | 2035-06-01 | 6 | 2035 | 2035 | SUMMER | 73 | 73 | 73 | 79 | 79 | 79 | 60 | 81 | 81 | 81 | 87 | 81 | 87 | 55
KCT-01 | 2035-07-01 | 7 | 2035 | 2035 | SUMMER | 73 | 73 | 73 | 79 | 79 | 79 | 60 | 79 | 79 | 79 | 85 | 79 | 85 | 55
KCT-01 | 2035-08-01 | 8 | 2035 | 2035 | SUMMER | 73 | 73 | 73 | 79 | 79 | 79 | 60 | 80 | 80 | 80 | 86 | 80 | 86 | 55
KCT-01 | 2035-09-01 | 9 | 2035 | 2035 | SUMMER | 78 | 78 | 78 | 82 | 82 | 82 | 67 | 82 | 82 | 82 | 86 | 82 | 86 | 55
KCT-01 | 2035-10-01 | 10 | 2036 | 2035 | FALL | 83 | 83 | 83 | 83 | 83 | 83 | 67 | 85 | 85 | 85 | 85 | 85 | 85 | 55
KCT-01 | 2035-11-01 | 11 | 2036 | 2035 | FALL | 88 | 88 | 88 | 88 | 88 | 88 | 67 | 88 | 88 | 88 | 88 | 88 | 88 | 55
KCT-01 | 2035-12-01 | 12 | 2036 | 2035 | WINTER | 94 | 94 | 94 | 94 | 94 | 94 | 74 | 91 | 91 | 91 | 91 | 91 | 91 | 55
KCT-01 | 2036-01-01 | 1 | 2036 | 2036 | WINTER | 94 | 94 | 94 | 94 | 94 | 94 | 74 | 91 | 91 | 91 | 91 | 91 | 91 | 55
KCT-01 | 2036-02-01 | 2 | 2036 | 2036 | WINTER | 91 | 91 | 91 | 91 | 91 | 91 | 74 | 90 | 90 | 90 | 90 | 90 | 90 | 55
KCT-01 | 2036-03-01 | 3 | 2036 | 2036 | WINTER | 88 | 88 | 88 | 88 | 88 | 88 | 67 | 88 | 88 | 88 | 88 | 88 | 88 | 55
KCT-01 | 2036-04-01 | 4 | 2036 | 2036 | SPRING | 83 | 83 | 83 | 83 | 83 | 83 | 67 | 85 | 85 | 85 | 85 | 85 | 85 | 55
KCT-01 | 2036-05-01 | 5 | 2036 | 2036 | SPRING | 78 | 78 | 78 | 82 | 82 | 82 | 67 | 83 | 83 | 83 | 87 | 83 | 87 | 55
KCT-01 | 2036-06-01 | 6 | 2036 | 2036 | SUMMER | 73 | 73 | 73 | 79 | 79 | 79 | 60 | 81 | 81 | 81 | 87 | 81 | 87 | 55
KCT-01 | 2036-07-01 | 7 | 2036 | 2036 | SUMMER | 73 | 73 | 73 | 79 | 79 | 79 | 60 | 79 | 79 | 79 | 85 | 79 | 85 | 55
KCT-01 | 2036-08-01 | 8 | 2036 | 2036 | SUMMER | 73 | 73 | 73 | 79 | 79 | 79 | 60 | 80 | 80 | 80 | 86 | 80 | 86 | 55
KCT-01 | 2036-09-01 | 9 | 2036 | 2036 | SUMMER | 78 | 78 | 78 | 82 | 82 | 82 | 67 | 82 | 82 | 82 | 86 | 82 | 86 | 55
KCT-01 | 2036-10-01 | 10 | 2037 | 2036 | FALL | 83 | 83 | 83 | 83 | 83 | 83 | 67 | 85 | 85 | 85 | 85 | 85 | 85 | 55
KCT-01 | 2036-11-01 | 11 | 2037 | 2036 | FALL | 88 | 88 | 88 | 88 | 88 | 88 | 67 | 88 | 88 | 88 | 88 | 88 | 88 | 55
KCT-01 | 2036-12-01 | 12 | 2037 | 2036 | WINTER | 94 | 94 | 94 | 94 | 94 | 94 | 74 | 91 | 91 | 91 | 91 | 91 | 91 | 55
KCT-01 | 2037-01-01 | 1 | 2037 | 2037 | WINTER | 94 | 94 | 94 | 94 | 94 | 94 | 74 | 91 | 91 | 91 | 91 | 91 | 91 | 55
KCT-01 | 2037-02-01 | 2 | 2037 | 2037 | WINTER | 91 | 91 | 91 | 91 | 91 | 91 | 74 | 90 | 90 | 90 | 90 | 90 | 90 | 55
KCT-01 | 2037-03-01 | 3 | 2037 | 2037 | WINTER | 88 | 88 | 88 | 88 | 88 | 88 | 67 | 88 | 88 | 88 | 88 | 88 | 88 | 55
KCT-01 | 2037-04-01 | 4 | 2037 | 2037 | SPRING | 83 | 83 | 83 | 83 | 83 | 83 | 67 | 85 | 85 | 85 | 85 | 85 | 85 | 55
KCT-01 | 2037-05-01 | 5 | 2037 | 2037 | SPRING | 78 | 78 | 78 | 82 | 82 | 82 | 67 | 83 | 83 | 83 | 87 | 83 | 87 | 55
KCT-01 | 2037-06-01 | 6 | 2037 | 2037 | SUMMER | 73 | 73 | 73 | 79 | 79 | 79 | 60 | 81 | 81 | 81 | 87 | 81 | 87 | 55
KCT-01 | 2037-07-01 | 7 | 2037 | 2037 | SUMMER | 73 | 73 | 73 | 79 | 79 | 79 | 60 | 79 | 79 | 79 | 85 | 79 | 85 | 55
KCT-01 | 2037-08-01 | 8 | 2037 | 2037 | SUMMER | 73 | 73 | 73 | 79 | 79 | 79 | 60 | 80 | 80 | 80 | 86 | 80 | 86 | 55
KCT-01 | 2037-09-01 | 9 | 2037 | 2037 | SUMMER | 78 | 78 | 78 | 82 | 82 | 82 | 67 | 82 | 82 | 82 | 86 | 82 | 86 | 55
KCT-01 | 2037-10-01 | 10 | 2038 | 2037 | FALL | 83 | 83 | 83 | 83 | 83 | 83 | 67 | 85 | 85 | 85 | 85 | 85 | 85 | 55
KCT-01 | 2037-11-01 | 11 | 2038 | 2037 | FALL | 88 | 88 | 88 | 88 | 88 | 88 | 67 | 88 | 88 | 88 | 88 | 88 | 88 | 55
KCT-01 | 2037-12-01 | 12 | 2038 | 2037 | WINTER | 94 | 94 | 94 | 94 | 94 | 94 | 74 | 91 | 91 | 91 | 91 | 91 | 91 | 55
KCT-01 | 2038-01-01 | 1 | 2038 | 2038 | WINTER | 94 | 94 | 94 | 94 | 94 | 94 | 74 | 91 | 91 | 91 | 91 | 91 | 91 | 55
KCT-01 | 2038-02-01 | 2 | 2038 | 2038 | WINTER | 91 | 91 | 91 | 91 | 91 | 91 | 74 | 90 | 90 | 90 | 90 | 90 | 90 | 55
KCT-01 | 2038-03-01 | 3 | 2038 | 2038 | WINTER | 88 | 88 | 88 | 88 | 88 | 88 | 67 | 88 | 88 | 88 | 88 | 88 | 88 | 55
KCT-01 | 2038-04-01 | 4 | 2038 | 2038 | SPRING | 83 | 83 | 83 | 83 | 83 | 83 | 67 | 85 | 85 | 85 | 85 | 85 | 85 | 55
KCT-01 | 2038-05-01 | 5 | 2038 | 2038 | SPRING | 78 | 78 | 78 | 82 | 82 | 82 | 67 | 83 | 83 | 83 | 87 | 83 | 87 | 55
KCT-01 | 2038-06-01 | 6 | 2038 | 2038 | SUMMER | 73 | 73 | 73 | 79 | 79 | 79 | 60 | 81 | 81 | 81 | 87 | 81 | 87 | 55
KCT-01 | 2038-07-01 | 7 | 2038 | 2038 | SUMMER | 73 | 73 | 73 | 79 | 79 | 79 | 60 | 79 | 79 | 79 | 85 | 79 | 85 | 55
KCT-01 | 2038-08-01 | 8 | 2038 | 2038 | SUMMER | 73 | 73 | 73 | 79 | 79 | 79 | 60 | 80 | 80 | 80 | 86 | 80 | 86 | 55
KCT-01 | 2038-09-01 | 9 | 2038 | 2038 | SUMMER | 78 | 78 | 78 | 82 | 82 | 82 | 67 | 82 | 82 | 82 | 86 | 82 | 86 | 55
KCT-01 | 2038-10-01 | 10 | 2039 | 2038 | FALL | 83 | 83 | 83 | 83 | 83 | 83 | 67 | 85 | 85 | 85 | 85 | 85 | 85 | 55
KCT-01 | 2038-11-01 | 11 | 2039 | 2038 | FALL | 88 | 88 | 88 | 88 | 88 | 88 | 67 | 88 | 88 | 88 | 88 | 88 | 88 | 55
KCT-01 | 2038-12-01 | 12 | 2039 | 2038 | WINTER | 94 | 94 | 94 | 94 | 94 | 94 | 74 | 91 | 91 | 91 | 91 | 91 | 91 | 55
KCT-01 | 2039-01-01 | 1 | 2039 | 2039 | WINTER | 94 | 94 | 94 | 94 | 94 | 94 | 74 | 91 | 91 | 91 | 91 | 91 | 91 | 55
KCT-01 | 2039-02-01 | 2 | 2039 | 2039 | WINTER | 91 | 91 | 91 | 91 | 91 | 91 | 74 | 90 | 90 | 90 | 90 | 90 | 90 | 55
KCT-01 | 2039-03-01 | 3 | 2039 | 2039 | WINTER | 88 | 88 | 88 | 88 | 88 | 88 | 67 | 88 | 88 | 88 | 88 | 88 | 88 | 55
KCT-01 | 2039-04-01 | 4 | 2039 | 2039 | SPRING | 83 | 83 | 83 | 83 | 83 | 83 | 67 | 85 | 85 | 85 | 85 | 85 | 85 | 55
KCT-01 | 2039-05-01 | 5 | 2039 | 2039 | SPRING | 78 | 78 | 78 | 82 | 82 | 82 | 67 | 83 | 83 | 83 | 87 | 83 | 87 | 55
KCT-01 | 2039-06-01 | 6 | 2039 | 2039 | SUMMER | 73 | 73 | 73 | 79 | 79 | 79 | 60 | 81 | 81 | 81 | 87 | 81 | 87 | 55
KCT-01 | 2039-07-01 | 7 | 2039 | 2039 | SUMMER | 73 | 73 | 73 | 79 | 79 | 79 | 60 | 79 | 79 | 79 | 85 | 79 | 85 | 55
KCT-01 | 2039-08-01 | 8 | 2039 | 2039 | SUMMER | 73 | 73 | 73 | 79 | 79 | 79 | 60 | 80 | 80 | 80 | 86 | 80 | 86 | 55
KCT-01 | 2039-09-01 | 9 | 2039 | 2039 | SUMMER | 78 | 78 | 78 | 82 | 82 | 82 | 67 | 82 | 82 | 82 | 86 | 82 | 86 | 55
KCT-01 | 2039-10-01 | 10 | 2040 | 2039 | FALL | 83 | 83 | 83 | 83 | 83 | 83 | 67 | 85 | 85 | 85 | 85 | 85 | 85 | 55
KCT-01 | 2039-11-01 | 11 | 2040 | 2039 | FALL | 88 | 88 | 88 | 88 | 88 | 88 | 67 | 88 | 88 | 88 | 88 | 88 | 88 | 55
KCT-01 | 2039-12-01 | 12 | 2040 | 2039 | WINTER | 94 | 94 | 94 | 94 | 94 | 94 | 74 | 91 | 91 | 91 | 91 | 91 | 91 | 55
KCT-01 | 2040-01-01 | 1 | 2040 | 2040 | WINTER | 94 | 94 | 94 | 94 | 94 | 94 | 74 | 91 | 91 | 91 | 91 | 91 | 91 | 55
KCT-01 | 2040-02-01 | 2 | 2040 | 2040 | WINTER | 91 | 91 | 91 | 91 | 91 | 91 | 74 | 90 | 90 | 90 | 90 | 90 | 90 | 55
KCT-01 | 2040-03-01 | 3 | 2040 | 2040 | WINTER | 88 | 88 | 88 | 88 | 88 | 88 | 67 | 88 | 88 | 88 | 88 | 88 | 88 | 55
KCT-01 | 2040-04-01 | 4 | 2040 | 2040 | SPRING | 83 | 83 | 83 | 83 | 83 | 83 | 67 | 85 | 85 | 85 | 85 | 85 | 85 | 55
KCT-01 | 2040-05-01 | 5 | 2040 | 2040 | SPRING | 78 | 78 | 78 | 82 | 82 | 82 | 67 | 83 | 83 | 83 | 87 | 83 | 87 | 55
KCT-01 | 2040-06-01 | 6 | 2040 | 2040 | SUMMER | 73 | 73 | 73 | 79 | 79 | 79 | 60 | 81 | 81 | 81 | 87 | 81 | 87 | 55
KCT-01 | 2040-07-01 | 7 | 2040 | 2040 | SUMMER | 73 | 73 | 73 | 79 | 79 | 79 | 60 | 79 | 79 | 79 | 85 | 79 | 85 | 55
KCT-01 | 2040-08-01 | 8 | 2040 | 2040 | SUMMER | 73 | 73 | 73 | 79 | 79 | 79 | 60 | 80 | 80 | 80 | 86 | 80 | 86 | 55
KCT-01 | 2040-09-01 | 9 | 2040 | 2040 | SUMMER | 78 | 78 | 78 | 82 | 82 | 82 | 67 | 82 | 82 | 82 | 86 | 82 | 86 | 55
KCT-01 | 2040-10-01 | 10 | 2041 | 2040 | FALL | 83 | 83 | 83 | 83 | 83 | 83 | 67 | 85 | 85 | 85 | 85 | 85 | 85 | 55
KCT-01 | 2040-11-01 | 11 | 2041 | 2040 | FALL | 88 | 88 | 88 | 88 | 88 | 88 | 67 | 88 | 88 | 88 | 88 | 88 | 88 | 55
KCT-01 | 2040-12-01 | 12 | 2041 | 2040 | WINTER | 94 | 94 | 94 | 94 | 94 | 94 | 74 | 91 | 91 | 91 | 91 | 91 | 91 | 55
KCT-01 | 2041-01-01 | 1 | 2041 | 2041 | WINTER | 94 | 94 | 94 | 94 | 94 | 94 | 74 | 91 | 91 | 91 | 91 | 91 | 91 | 55
KCT-01 | 2041-02-01 | 2 | 2041 | 2041 | WINTER | 91 | 91 | 91 | 91 | 91 | 91 | 74 | 90 | 90 | 90 | 90 | 90 | 90 | 55
KCT-01 | 2041-03-01 | 3 | 2041 | 2041 | WINTER | 88 | 88 | 88 | 88 | 88 | 88 | 67 | 88 | 88 | 88 | 88 | 88 | 88 | 55
KCT-01 | 2041-04-01 | 4 | 2041 | 2041 | SPRING | 83 | 83 | 83 | 83 | 83 | 83 | 67 | 85 | 85 | 85 | 85 | 85 | 85 | 55
KCT-01 | 2041-05-01 | 5 | 2041 | 2041 | SPRING | 78 | 78 | 78 | 82 | 82 | 82 | 67 | 83 | 83 | 83 | 87 | 83 | 87 | 55
KCT-01 | 2041-06-01 | 6 | 2041 | 2041 | SUMMER | 73 | 73 | 73 | 79 | 79 | 79 | 60 | 81 | 81 | 81 | 87 | 81 | 87 | 55
KCT-01 | 2041-07-01 | 7 | 2041 | 2041 | SUMMER | 73 | 73 | 73 | 79 | 79 | 79 | 60 | 79 | 79 | 79 | 85 | 79 | 85 | 55
KCT-01 | 2041-08-01 | 8 | 2041 | 2041 | SUMMER | 73 | 73 | 73 | 79 | 79 | 79 | 60 | 80 | 80 | 80 | 86 | 80 | 86 | 55
KCT-01 | 2041-09-01 | 9 | 2041 | 2041 | SUMMER | 78 | 78 | 78 | 82 | 82 | 82 | 67 | 82 | 82 | 82 | 86 | 82 | 86 | 55
KCT-01 | 2041-10-01 | 10 | 2042 | 2041 | FALL | 83 | 83 | 83 | 83 | 83 | 83 | 67 | 85 | 85 | 85 | 85 | 85 | 85 | 55
KCT-01 | 2041-11-01 | 11 | 2042 | 2041 | FALL | 88 | 88 | 88 | 88 | 88 | 88 | 67 | 88 | 88 | 88 | 88 | 88 | 88 | 55
KCT-01 | 2041-12-01 | 12 | 2042 | 2041 | WINTER | 94 | 94 | 94 | 94 | 94 | 94 | 74 | 91 | 91 | 91 | 91 | 91 | 91 | 55
KCT-01 | 2042-01-01 | 1 | 2042 | 2042 | WINTER | 94 | 94 | 94 | 94 | 94 | 94 | 74 | 91 | 91 | 91 | 91 | 91 | 91 | 55
KCT-01 | 2042-02-01 | 2 | 2042 | 2042 | WINTER | 91 | 91 | 91 | 91 | 91 | 91 | 74 | 90 | 90 | 90 | 90 | 90 | 90 | 55
KCT-01 | 2042-03-01 | 3 | 2042 | 2042 | WINTER | 88 | 88 | 88 | 88 | 88 | 88 | 67 | 88 | 88 | 88 | 88 | 88 | 88 | 55
KCT-01 | 2042-04-01 | 4 | 2042 | 2042 | SPRING | 83 | 83 | 83 | 83 | 83 | 83 | 67 | 85 | 85 | 85 | 85 | 85 | 85 | 55
KCT-01 | 2042-05-01 | 5 | 2042 | 2042 | SPRING | 78 | 78 | 78 | 82 | 82 | 82 | 67 | 83 | 83 | 83 | 87 | 83 | 87 | 55
KCT-01 | 2042-06-01 | 6 | 2042 | 2042 | SUMMER | 73 | 73 | 73 | 79 | 79 | 79 | 60 | 81 | 81 | 81 | 87 | 81 | 87 | 55
KCT-01 | 2042-07-01 | 7 | 2042 | 2042 | SUMMER | 73 | 73 | 73 | 79 | 79 | 79 | 60 | 79 | 79 | 79 | 85 | 79 | 85 | 55
KCT-01 | 2042-08-01 | 8 | 2042 | 2042 | SUMMER | 73 | 73 | 73 | 79 | 79 | 79 | 60 | 80 | 80 | 80 | 86 | 80 | 86 | 55
KCT-01 | 2042-09-01 | 9 | 2042 | 2042 | SUMMER | 78 | 78 | 78 | 82 | 82 | 82 | 67 | 82 | 82 | 82 | 86 | 82 | 86 | 55
KCT-01 | 2042-10-01 | 10 | 2043 | 2042 | FALL | 83 | 83 | 83 | 83 | 83 | 83 | 67 | 85 | 85 | 85 | 85 | 85 | 85 | 55
KCT-01 | 2042-11-01 | 11 | 2043 | 2042 | FALL | 88 | 88 | 88 | 88 | 88 | 88 | 67 | 88 | 88 | 88 | 88 | 88 | 88 | 55
KCT-01 | 2042-12-01 | 12 | 2043 | 2042 | WINTER | 94 | 94 | 94 | 94 | 94 | 94 | 74 | 91 | 91 | 91 | 91 | 91 | 91 | 55
KCT-01 | 2043-01-01 | 1 | 2043 | 2043 | WINTER | 94 | 94 | 94 | 94 | 94 | 94 | 74 | 91 | 91 | 91 | 91 | 91 | 91 | 55
KCT-01 | 2043-02-01 | 2 | 2043 | 2043 | WINTER | 91 | 91 | 91 | 91 | 91 | 91 | 74 | 90 | 90 | 90 | 90 | 90 | 90 | 55
KCT-01 | 2043-03-01 | 3 | 2043 | 2043 | WINTER | 88 | 88 | 88 | 88 | 88 | 88 | 67 | 88 | 88 | 88 | 88 | 88 | 88 | 55
KCT-01 | 2043-04-01 | 4 | 2043 | 2043 | SPRING | 83 | 83 | 83 | 83 | 83 | 83 | 67 | 85 | 85 | 85 | 85 | 85 | 85 | 55
KCT-01 | 2043-05-01 | 5 | 2043 | 2043 | SPRING | 78 | 78 | 78 | 82 | 82 | 82 | 67 | 83 | 83 | 83 | 87 | 83 | 87 | 55
KCT-01 | 2043-06-01 | 6 | 2043 | 2043 | SUMMER | 73 | 73 | 73 | 79 | 79 | 79 | 60 | 81 | 81 | 81 | 87 | 81 | 87 | 55
KCT-01 | 2043-07-01 | 7 | 2043 | 2043 | SUMMER | 73 | 73 | 73 | 79 | 79 | 79 | 60 | 79 | 79 | 79 | 85 | 79 | 85 | 55
KCT-01 | 2043-08-01 | 8 | 2043 | 2043 | SUMMER | 73 | 73 | 73 | 79 | 79 | 79 | 60 | 80 | 80 | 80 | 86 | 80 | 86 | 55
KCT-01 | 2043-09-01 | 9 | 2043 | 2043 | SUMMER | 78 | 78 | 78 | 82 | 82 | 82 | 67 | 82 | 82 | 82 | 86 | 82 | 86 | 55
KCT-01 | 2043-10-01 | 10 | 2044 | 2043 | FALL | 83 | 83 | 83 | 83 | 83 | 83 | 67 | 85 | 85 | 85 | 85 | 85 | 85 | 55
KCT-01 | 2043-11-01 | 11 | 2044 | 2043 | FALL | 88 | 88 | 88 | 88 | 88 | 88 | 67 | 88 | 88 | 88 | 88 | 88 | 88 | 55
KCT-01 | 2043-12-01 | 12 | 2044 | 2043 | WINTER | 94 | 94 | 94 | 94 | 94 | 94 | 74 | 91 | 91 | 91 | 91 | 91 | 91 | 55
KCT-01 | 2044-01-01 | 1 | 2044 | 2044 | WINTER | 94 | 94 | 94 | 94 | 94 | 94 | 74 | 91 | 91 | 91 | 91 | 91 | 91 | 55
KCT-01 | 2044-02-01 | 2 | 2044 | 2044 | WINTER | 91 | 91 | 91 | 91 | 91 | 91 | 74 | 90 | 90 | 90 | 90 | 90 | 90 | 55
KCT-01 | 2044-03-01 | 3 | 2044 | 2044 | WINTER | 88 | 88 | 88 | 88 | 88 | 88 | 67 | 88 | 88 | 88 | 88 | 88 | 88 | 55
KCT-01 | 2044-04-01 | 4 | 2044 | 2044 | SPRING | 83 | 83 | 83 | 83 | 83 | 83 | 67 | 85 | 85 | 85 | 85 | 85 | 85 | 55
KCT-01 | 2044-05-01 | 5 | 2044 | 2044 | SPRING | 78 | 78 | 78 | 82 | 82 | 82 | 67 | 83 | 83 | 83 | 87 | 83 | 87 | 55
KCT-01 | 2044-06-01 | 6 | 2044 | 2044 | SUMMER | 73 | 73 | 73 | 79 | 79 | 79 | 60 | 81 | 81 | 81 | 87 | 81 | 87 | 55
KCT-01 | 2044-07-01 | 7 | 2044 | 2044 | SUMMER | 73 | 73 | 73 | 79 | 79 | 79 | 60 | 79 | 79 | 79 | 85 | 79 | 85 | 55
KCT-01 | 2044-08-01 | 8 | 2044 | 2044 | SUMMER | 73 | 73 | 73 | 79 | 79 | 79 | 60 | 80 | 80 | 80 | 86 | 80 | 86 | 55
KCT-01 | 2044-09-01 | 9 | 2044 | 2044 | SUMMER | 78 | 78 | 78 | 82 | 82 | 82 | 67 | 82 | 82 | 82 | 86 | 82 | 86 | 55
KCT-01 | 2044-10-01 | 10 | 2045 | 2044 | FALL | 83 | 83 | 83 | 83 | 83 | 83 | 67 | 85 | 85 | 85 | 85 | 85 | 85 | 55
KCT-01 | 2044-11-01 | 11 | 2045 | 2044 | FALL | 88 | 88 | 88 | 88 | 88 | 88 | 67 | 88 | 88 | 88 | 88 | 88 | 88 | 55
KCT-01 | 2044-12-01 | 12 | 2045 | 2044 | WINTER | 94 | 94 | 94 | 94 | 94 | 94 | 74 | 91 | 91 | 91 | 91 | 91 | 91 | 55
KCT-01 | 2045-01-01 | 1 | 2045 | 2045 | WINTER | 94 | 94 | 94 | 94 | 94 | 94 | 74 | 91 | 91 | 91 | 91 | 91 | 91 | 55
KCT-01 | 2045-02-01 | 2 | 2045 | 2045 | WINTER | 91 | 91 | 91 | 91 | 91 | 91 | 74 | 90 | 90 | 90 | 90 | 90 | 90 | 55
KCT-01 | 2045-03-01 | 3 | 2045 | 2045 | WINTER | 88 | 88 | 88 | 88 | 88 | 88 | 67 | 88 | 88 | 88 | 88 | 88 | 88 | 55
KCT-01 | 2045-04-01 | 4 | 2045 | 2045 | SPRING | 83 | 83 | 83 | 83 | 83 | 83 | 67 | 85 | 85 | 85 | 85 | 85 | 85 | 55
KCT-01 | 2045-05-01 | 5 | 2045 | 2045 | SPRING | 78 | 78 | 78 | 82 | 82 | 82 | 67 | 83 | 83 | 83 | 87 | 83 | 87 | 55
KCT-01 | 2045-06-01 | 6 | 2045 | 2045 | SUMMER | 73 | 73 | 73 | 79 | 79 | 79 | 60 | 81 | 81 | 81 | 87 | 81 | 87 | 55
KCT-01 | 2045-07-01 | 7 | 2045 | 2045 | SUMMER | 73 | 73 | 73 | 79 | 79 | 79 | 60 | 79 | 79 | 79 | 85 | 79 | 85 | 55
KCT-01 | 2045-08-01 | 8 | 2045 | 2045 | SUMMER | 73 | 73 | 73 | 79 | 79 | 79 | 60 | 80 | 80 | 80 | 86 | 80 | 86 | 55
KCT-01 | 2045-09-01 | 9 | 2045 | 2045 | SUMMER | 78 | 78 | 78 | 82 | 82 | 82 | 67 | 82 | 82 | 82 | 86 | 82 | 86 | 55
KCT-01 | 2045-10-01 | 10 | 2046 | 2045 | FALL | 83 | 83 | 83 | 83 | 83 | 83 | 67 | 85 | 85 | 85 | 85 | 85 | 85 | 55
KCT-01 | 2045-11-01 | 11 | 2046 | 2045 | FALL | 88 | 88 | 88 | 88 | 88 | 88 | 67 | 88 | 88 | 88 | 88 | 88 | 88 | 55
KCT-01 | 2045-12-01 | 12 | 2046 | 2045 | WINTER | 94 | 94 | 94 | 94 | 94 | 94 | 74 | 91 | 91 | 91 | 91 | 91 | 91 | 55
KCT-01 | 2046-01-01 | 1 | 2046 | 2046 | WINTER | 94 | 94 | 94 | 94 | 94 | 94 | 74 | 91 | 91 | 91 | 91 | 91 | 91 | 55
KCT-01 | 2046-02-01 | 2 | 2046 | 2046 | WINTER | 91 | 91 | 91 | 91 | 91 | 91 | 74 | 90 | 90 | 90 | 90 | 90 | 90 | 55
KCT-01 | 2046-03-01 | 3 | 2046 | 2046 | WINTER | 88 | 88 | 88 | 88 | 88 | 88 | 67 | 88 | 88 | 88 | 88 | 88 | 88 | 55
KCT-01 | 2046-04-01 | 4 | 2046 | 2046 | SPRING | 83 | 83 | 83 | 83 | 83 | 83 | 67 | 85 | 85 | 85 | 85 | 85 | 85 | 55
KCT-01 | 2046-05-01 | 5 | 2046 | 2046 | SPRING | 78 | 78 | 78 | 82 | 82 | 82 | 67 | 83 | 83 | 83 | 87 | 83 | 87 | 55
KCT-01 | 2046-06-01 | 6 | 2046 | 2046 | SUMMER | 73 | 73 | 73 | 79 | 79 | 79 | 60 | 81 | 81 | 81 | 87 | 81 | 87 | 55
KCT-01 | 2046-07-01 | 7 | 2046 | 2046 | SUMMER | 73 | 73 | 73 | 79 | 79 | 79 | 60 | 79 | 79 | 79 | 85 | 79 | 85 | 55
KCT-01 | 2046-08-01 | 8 | 2046 | 2046 | SUMMER | 73 | 73 | 73 | 79 | 79 | 79 | 60 | 80 | 80 | 80 | 86 | 80 | 86 | 55
KCT-01 | 2046-09-01 | 9 | 2046 | 2046 | SUMMER | 78 | 78 | 78 | 82 | 82 | 82 | 67 | 82 | 82 | 82 | 86 | 82 | 86 | 55
KCT-01 | 2046-10-01 | 10 | 2047 | 2046 | FALL | 83 | 83 | 83 | 83 | 83 | 83 | 67 | 85 | 85 | 85 | 85 | 85 | 85 | 55
KCT-01 | 2046-11-01 | 11 | 2047 | 2046 | FALL | 88 | 88 | 88 | 88 | 88 | 88 | 67 | 88 | 88 | 88 | 88 | 88 | 88 | 55
KCT-01 | 2046-12-01 | 12 | 2047 | 2046 | WINTER | 94 | 94 | 94 | 94 | 94 | 94 | 74 | 91 | 91 | 91 | 91 | 91 | 91 | 55
KCT-01 | 2047-01-01 | 1 | 2047 | 2047 | WINTER | 94 | 94 | 94 | 94 | 94 | 94 | 74 | 91 | 91 | 91 | 91 | 91 | 91 | 55
KCT-01 | 2047-02-01 | 2 | 2047 | 2047 | WINTER | 91 | 91 | 91 | 91 | 91 | 91 | 74 | 90 | 90 | 90 | 90 | 90 | 90 | 55
KCT-01 | 2047-03-01 | 3 | 2047 | 2047 | WINTER | 88 | 88 | 88 | 88 | 88 | 88 | 67 | 88 | 88 | 88 | 88 | 88 | 88 | 55
KCT-01 | 2047-04-01 | 4 | 2047 | 2047 | SPRING | 83 | 83 | 83 | 83 | 83 | 83 | 67 | 85 | 85 | 85 | 85 | 85 | 85 | 55
KCT-01 | 2047-05-01 | 5 | 2047 | 2047 | SPRING | 78 | 78 | 78 | 82 | 82 | 82 | 67 | 83 | 83 | 83 | 87 | 83 | 87 | 55
KCT-01 | 2047-06-01 | 6 | 2047 | 2047 | SUMMER | 73 | 73 | 73 | 79 | 79 | 79 | 60 | 81 | 81 | 81 | 87 | 81 | 87 | 55
KCT-01 | 2047-07-01 | 7 | 2047 | 2047 | SUMMER | 73 | 73 | 73 | 79 | 79 | 79 | 60 | 79 | 79 | 79 | 85 | 79 | 85 | 55
KCT-01 | 2047-08-01 | 8 | 2047 | 2047 | SUMMER | 73 | 73 | 73 | 79 | 79 | 79 | 60 | 80 | 80 | 80 | 86 | 80 | 86 | 55
KCT-01 | 2047-09-01 | 9 | 2047 | 2047 | SUMMER | 78 | 78 | 78 | 82 | 82 | 82 | 67 | 82 | 82 | 82 | 86 | 82 | 86 | 55
KCT-02 | 2016-10-01 | 10 | 2017 | 2016 | FALL | 83 | 83 | 83 | 83 | 83 | 83 | 67 | 85 | 85 | 85 | 85 | 85 | 85 | 55
KCT-02 | 2016-11-01 | 11 | 2017 | 2016 | FALL | 88 | 88 | 88 | 88 | 88 | 88 | 67 | 88 | 88 | 88 | 88 | 88 | 88 | 55
KCT-02 | 2016-12-01 | 12 | 2017 | 2016 | WINTER | 94 | 94 | 94 | 94 | 94 | 94 | 74 | 91 | 91 | 91 | 91 | 91 | 91 | 55
KCT-02 | 2017-01-01 | 1 | 2017 | 2017 | WINTER | 94 | 94 | 94 | 94 | 94 | 94 | 74 | 91 | 91 | 91 | 91 | 91 | 91 | 55
KCT-02 | 2017-02-01 | 2 | 2017 | 2017 | WINTER | 91 | 91 | 91 | 91 | 91 | 91 | 74 | 90 | 90 | 90 | 90 | 90 | 90 | 55
KCT-02 | 2017-03-01 | 3 | 2017 | 2017 | WINTER | 88 | 88 | 88 | 88 | 88 | 88 | 67 | 88 | 88 | 88 | 88 | 88 | 88 | 55
KCT-02 | 2017-04-01 | 4 | 2017 | 2017 | SPRING | 83 | 83 | 83 | 83 | 83 | 83 | 67 | 85 | 85 | 85 | 85 | 85 | 85 | 55
KCT-02 | 2017-05-01 | 5 | 2017 | 2017 | SPRING | 78 | 78 | 78 | 82 | 82 | 82 | 67 | 83 | 83 | 83 | 87 | 83 | 87 | 55
KCT-02 | 2017-06-01 | 6 | 2017 | 2017 | SUMMER | 73 | 73 | 73 | 79 | 79 | 79 | 60 | 81 | 81 | 81 | 87 | 81 | 87 | 55
KCT-02 | 2017-07-01 | 7 | 2017 | 2017 | SUMMER | 73 | 73 | 73 | 79 | 79 | 79 | 60 | 79 | 79 | 79 | 85 | 79 | 85 | 55
KCT-02 | 2017-08-01 | 8 | 2017 | 2017 | SUMMER | 73 | 73 | 73 | 79 | 79 | 79 | 60 | 80 | 80 | 80 | 86 | 80 | 86 | 55
KCT-02 | 2017-09-01 | 9 | 2017 | 2017 | SUMMER | 78 | 78 | 78 | 82 | 82 | 82 | 67 | 82 | 82 | 82 | 86 | 82 | 86 | 55
KCT-02 | 2017-10-01 | 10 | 2018 | 2017 | FALL | 83 | 83 | 83 | 83 | 83 | 83 | 67 | 85 | 85 | 85 | 85 | 85 | 85 | 55
KCT-02 | 2017-11-01 | 11 | 2018 | 2017 | FALL | 88 | 88 | 88 | 88 | 88 | 88 | 67 | 88 | 88 | 88 | 88 | 88 | 88 | 55
KCT-02 | 2017-12-01 | 12 | 2018 | 2017 | WINTER | 94 | 94 | 94 | 94 | 94 | 94 | 74 | 91 | 91 | 91 | 91 | 91 | 91 | 55
KCT-02 | 2018-01-01 | 1 | 2018 | 2018 | WINTER | 94 | 94 | 94 | 94 | 94 | 94 | 74 | 91 | 91 | 91 | 91 | 91 | 91 | 55
KCT-02 | 2018-02-01 | 2 | 2018 | 2018 | WINTER | 91 | 91 | 91 | 91 | 91 | 91 | 74 | 90 | 90 | 90 | 90 | 90 | 90 | 55
KCT-02 | 2018-03-01 | 3 | 2018 | 2018 | WINTER | 88 | 88 | 88 | 88 | 88 | 88 | 67 | 88 | 88 | 88 | 88 | 88 | 88 | 55
KCT-02 | 2018-04-01 | 4 | 2018 | 2018 | SPRING | 83 | 83 | 83 | 83 | 83 | 83 | 67 | 85 | 85 | 85 | 85 | 85 | 85 | 55
KCT-02 | 2018-05-01 | 5 | 2018 | 2018 | SPRING | 78 | 78 | 78 | 82 | 82 | 82 | 67 | 83 | 83 | 83 | 87 | 83 | 87 | 55
KCT-02 | 2018-06-01 | 6 | 2018 | 2018 | SUMMER | 73 | 73 | 73 | 79 | 79 | 79 | 60 | 81 | 81 | 81 | 87 | 81 | 87 | 55
KCT-02 | 2018-07-01 | 7 | 2018 | 2018 | SUMMER | 73 | 73 | 73 | 79 | 79 | 79 | 60 | 79 | 79 | 79 | 85 | 79 | 85 | 55
KCT-02 | 2018-08-01 | 8 | 2018 | 2018 | SUMMER | 73 | 73 | 73 | 79 | 79 | 79 | 60 | 80 | 80 | 80 | 86 | 80 | 86 | 55
KCT-02 | 2018-09-01 | 9 | 2018 | 2018 | SUMMER | 78 | 78 | 78 | 82 | 82 | 82 | 67 | 82 | 82 | 82 | 86 | 82 | 86 | 55
KCT-02 | 2018-10-01 | 10 | 2019 | 2018 | FALL | 83 | 83 | 83 | 83 | 83 | 83 | 67 | 85 | 85 | 85 | 85 | 85 | 85 | 55
KCT-02 | 2018-11-01 | 11 | 2019 | 2018 | FALL | 88 | 88 | 88 | 88 | 88 | 88 | 67 | 88 | 88 | 88 | 88 | 88 | 88 | 55
KCT-02 | 2018-12-01 | 12 | 2019 | 2018 | WINTER | 94 | 94 | 94 | 94 | 94 | 94 | 74 | 91 | 91 | 91 | 91 | 91 | 91 | 55
KCT-02 | 2019-01-01 | 1 | 2019 | 2019 | WINTER | 94 | 94 | 94 | 94 | 94 | 94 | 74 | 91 | 91 | 91 | 91 | 91 | 91 | 55
KCT-02 | 2019-02-01 | 2 | 2019 | 2019 | WINTER | 91 | 91 | 91 | 91 | 91 | 91 | 74 | 90 | 90 | 90 | 90 | 90 | 90 | 55
KCT-02 | 2019-03-01 | 3 | 2019 | 2019 | WINTER | 88 | 88 | 88 | 88 | 88 | 88 | 67 | 88 | 88 | 88 | 88 | 88 | 88 | 55
KCT-02 | 2019-04-01 | 4 | 2019 | 2019 | SPRING | 83 | 83 | 83 | 83 | 83 | 83 | 67 | 85 | 85 | 85 | 85 | 85 | 85 | 55
KCT-02 | 2019-05-01 | 5 | 2019 | 2019 | SPRING | 78 | 78 | 78 | 82 | 82 | 82 | 67 | 83 | 83 | 83 | 87 | 83 | 87 | 55
KCT-02 | 2019-06-01 | 6 | 2019 | 2019 | SUMMER | 73 | 73 | 73 | 79 | 79 | 79 | 60 | 81 | 81 | 81 | 87 | 81 | 87 | 55
KCT-02 | 2019-07-01 | 7 | 2019 | 2019 | SUMMER | 73 | 73 | 73 | 79 | 79 | 79 | 60 | 79 | 79 | 79 | 85 | 79 | 85 | 55
KCT-02 | 2019-08-01 | 8 | 2019 | 2019 | SUMMER | 73 | 73 | 73 | 79 | 79 | 79 | 60 | 80 | 80 | 80 | 86 | 80 | 86 | 55
KCT-02 | 2019-09-01 | 9 | 2019 | 2019 | SUMMER | 78 | 78 | 78 | 82 | 82 | 82 | 67 | 82 | 82 | 82 | 86 | 82 | 86 | 55
KCT-02 | 2019-10-01 | 10 | 2020 | 2019 | FALL | 83 | 83 | 83 | 83 | 83 | 83 | 67 | 85 | 85 | 85 | 85 | 85 | 85 | 55
KCT-02 | 2019-11-01 | 11 | 2020 | 2019 | FALL | 88 | 88 | 88 | 88 | 88 | 88 | 67 | 88 | 88 | 88 | 88 | 88 | 88 | 55
KCT-02 | 2019-12-01 | 12 | 2020 | 2019 | WINTER | 94 | 94 | 94 | 94 | 94 | 94 | 74 | 91 | 91 | 91 | 91 | 91 | 91 | 55
KCT-02 | 2020-01-01 | 1 | 2020 | 2020 | WINTER | 94 | 94 | 94 | 94 | 94 | 94 | 74 | 91 | 91 | 91 | 91 | 91 | 91 | 55
KCT-02 | 2020-02-01 | 2 | 2020 | 2020 | WINTER | 91 | 91 | 91 | 91 | 91 | 91 | 74 | 90 | 90 | 90 | 90 | 90 | 90 | 55
KCT-02 | 2020-03-01 | 3 | 2020 | 2020 | WINTER | 88 | 88 | 88 | 88 | 88 | 88 | 67 | 88 | 88 | 88 | 88 | 88 | 88 | 55
KCT-02 | 2020-04-01 | 4 | 2020 | 2020 | SPRING | 83 | 83 | 83 | 83 | 83 | 83 | 67 | 85 | 85 | 85 | 85 | 85 | 85 | 55
KCT-02 | 2020-05-01 | 5 | 2020 | 2020 | SPRING | 78 | 78 | 78 | 82 | 82 | 82 | 67 | 83 | 83 | 83 | 87 | 83 | 87 | 55
KCT-02 | 2020-06-01 | 6 | 2020 | 2020 | SUMMER | 73 | 73 | 73 | 79 | 79 | 79 | 60 | 81 | 81 | 81 | 87 | 81 | 87 | 55
KCT-02 | 2020-07-01 | 7 | 2020 | 2020 | SUMMER | 73 | 73 | 73 | 79 | 79 | 79 | 60 | 79 | 79 | 79 | 85 | 79 | 85 | 55
KCT-02 | 2020-08-01 | 8 | 2020 | 2020 | SUMMER | 73 | 73 | 73 | 79 | 79 | 79 | 60 | 80 | 80 | 80 | 86 | 80 | 86 | 55
KCT-02 | 2020-09-01 | 9 | 2020 | 2020 | SUMMER | 78 | 78 | 78 | 82 | 82 | 82 | 67 | 82 | 82 | 82 | 86 | 82 | 86 | 55
KCT-02 | 2020-10-01 | 10 | 2021 | 2020 | FALL | 83 | 83 | 83 | 83 | 83 | 83 | 67 | 85 | 85 | 85 | 85 | 85 | 85 | 55
KCT-02 | 2020-11-01 | 11 | 2021 | 2020 | FALL | 88 | 88 | 88 | 88 | 88 | 88 | 67 | 88 | 88 | 88 | 88 | 88 | 88 | 55
KCT-02 | 2020-12-01 | 12 | 2021 | 2020 | WINTER | 94 | 94 | 94 | 94 | 94 | 94 | 74 | 91 | 91 | 91 | 91 | 91 | 91 | 55
KCT-02 | 2021-01-01 | 1 | 2021 | 2021 | WINTER | 94 | 94 | 94 | 94 | 94 | 94 | 74 | 91 | 91 | 91 | 91 | 91 | 91 | 55
KCT-02 | 2021-02-01 | 2 | 2021 | 2021 | WINTER | 91 | 91 | 91 | 91 | 91 | 91 | 74 | 90 | 90 | 90 | 90 | 90 | 90 | 55
KCT-02 | 2021-03-01 | 3 | 2021 | 2021 | WINTER | 88 | 88 | 88 | 88 | 88 | 88 | 67 | 88 | 88 | 88 | 88 | 88 | 88 | 55
KCT-02 | 2021-04-01 | 4 | 2021 | 2021 | SPRING | 83 | 83 | 83 | 83 | 83 | 83 | 67 | 85 | 85 | 85 | 85 | 85 | 85 | 55
KCT-02 | 2021-05-01 | 5 | 2021 | 2021 | SPRING | 78 | 78 | 78 | 82 | 82 | 82 | 67 | 83 | 83 | 83 | 87 | 83 | 87 | 55
KCT-02 | 2021-06-01 | 6 | 2021 | 2021 | SUMMER | 73 | 73 | 73 | 79 | 79 | 79 | 60 | 81 | 81 | 81 | 87 | 81 | 87 | 55
KCT-02 | 2021-07-01 | 7 | 2021 | 2021 | SUMMER | 73 | 73 | 73 | 79 | 79 | 79 | 60 | 79 | 79 | 79 | 85 | 79 | 85 | 55
KCT-02 | 2021-08-01 | 8 | 2021 | 2021 | SUMMER | 73 | 73 | 73 | 79 | 79 | 79 | 60 | 80 | 80 | 80 | 86 | 80 | 86 | 55
KCT-02 | 2021-09-01 | 9 | 2021 | 2021 | SUMMER | 78 | 78 | 78 | 82 | 82 | 82 | 67 | 82 | 82 | 82 | 86 | 82 | 86 | 55
KCT-02 | 2021-10-01 | 10 | 2022 | 2021 | FALL | 83 | 83 | 83 | 83 | 83 | 83 | 67 | 85 | 85 | 85 | 85 | 85 | 85 | 55
KCT-02 | 2021-11-01 | 11 | 2022 | 2021 | FALL | 88 | 88 | 88 | 88 | 88 | 88 | 67 | 88 | 88 | 88 | 88 | 88 | 88 | 55
KCT-02 | 2021-12-01 | 12 | 2022 | 2021 | WINTER | 94 | 94 | 94 | 94 | 94 | 94 | 74 | 91 | 91 | 91 | 91 | 91 | 91 | 55
KCT-02 | 2022-01-01 | 1 | 2022 | 2022 | WINTER | 94 | 94 | 94 | 94 | 94 | 94 | 74 | 91 | 91 | 91 | 91 | 91 | 91 | 55
KCT-02 | 2022-02-01 | 2 | 2022 | 2022 | WINTER | 91 | 91 | 91 | 91 | 91 | 91 | 74 | 90 | 90 | 90 | 90 | 90 | 90 | 55
KCT-02 | 2022-03-01 | 3 | 2022 | 2022 | WINTER | 88 | 88 | 88 | 88 | 88 | 88 | 67 | 88 | 88 | 88 | 88 | 88 | 88 | 55
KCT-02 | 2022-04-01 | 4 | 2022 | 2022 | SPRING | 83 | 83 | 83 | 83 | 83 | 83 | 67 | 85 | 85 | 85 | 85 | 85 | 85 | 55
KCT-02 | 2022-05-01 | 5 | 2022 | 2022 | SPRING | 78 | 78 | 78 | 82 | 82 | 82 | 67 | 83 | 83 | 83 | 87 | 83 | 87 | 55
KCT-02 | 2022-06-01 | 6 | 2022 | 2022 | SUMMER | 73 | 73 | 73 | 79 | 79 | 79 | 60 | 81 | 81 | 81 | 87 | 81 | 87 | 55
KCT-02 | 2022-07-01 | 7 | 2022 | 2022 | SUMMER | 73 | 73 | 73 | 79 | 79 | 79 | 60 | 79 | 79 | 79 | 85 | 79 | 85 | 55
KCT-02 | 2022-08-01 | 8 | 2022 | 2022 | SUMMER | 73 | 73 | 73 | 79 | 79 | 79 | 60 | 80 | 80 | 80 | 86 | 80 | 86 | 55
KCT-02 | 2022-09-01 | 9 | 2022 | 2022 | SUMMER | 78 | 78 | 78 | 82 | 82 | 82 | 67 | 82 | 82 | 82 | 86 | 82 | 86 | 55
KCT-02 | 2022-10-01 | 10 | 2023 | 2022 | FALL | 83 | 83 | 83 | 83 | 83 | 83 | 67 | 85 | 85 | 85 | 85 | 85 | 85 | 55
KCT-02 | 2022-11-01 | 11 | 2023 | 2022 | FALL | 88 | 88 | 88 | 88 | 88 | 88 | 67 | 88 | 88 | 88 | 88 | 88 | 88 | 55
KCT-02 | 2022-12-01 | 12 | 2023 | 2022 | WINTER | 94 | 94 | 94 | 94 | 94 | 94 | 74 | 91 | 91 | 91 | 91 | 91 | 91 | 55
KCT-02 | 2023-01-01 | 1 | 2023 | 2023 | WINTER | 94 | 94 | 94 | 94 | 94 | 94 | 74 | 91 | 91 | 91 | 91 | 91 | 91 | 55
KCT-02 | 2023-02-01 | 2 | 2023 | 2023 | WINTER | 91 | 91 | 91 | 91 | 91 | 91 | 74 | 90 | 90 | 90 | 90 | 90 | 90 | 55
KCT-02 | 2023-03-01 | 3 | 2023 | 2023 | WINTER | 88 | 88 | 88 | 88 | 88 | 88 | 67 | 88 | 88 | 88 | 88 | 88 | 88 | 55
KCT-02 | 2023-04-01 | 4 | 2023 | 2023 | SPRING | 83 | 83 | 83 | 83 | 83 | 83 | 67 | 85 | 85 | 85 | 85 | 85 | 85 | 55
KCT-02 | 2023-05-01 | 5 | 2023 | 2023 | SPRING | 78 | 78 | 78 | 82 | 82 | 82 | 67 | 83 | 83 | 83 | 87 | 83 | 87 | 55
KCT-02 | 2023-06-01 | 6 | 2023 | 2023 | SUMMER | 73 | 73 | 73 | 79 | 79 | 79 | 60 | 81 | 81 | 81 | 87 | 81 | 87 | 55
KCT-02 | 2023-07-01 | 7 | 2023 | 2023 | SUMMER | 73 | 73 | 73 | 79 | 79 | 79 | 60 | 79 | 79 | 79 | 85 | 79 | 85 | 55
KCT-02 | 2023-08-01 | 8 | 2023 | 2023 | SUMMER | 73 | 73 | 73 | 79 | 79 | 79 | 60 | 80 | 80 | 80 | 86 | 80 | 86 | 55
KCT-02 | 2023-09-01 | 9 | 2023 | 2023 | SUMMER | 78 | 78 | 78 | 82 | 82 | 82 | 67 | 82 | 82 | 82 | 86 | 82 | 86 | 55
KCT-02 | 2023-10-01 | 10 | 2024 | 2023 | FALL | 83 | 83 | 83 | 83 | 83 | 83 | 67 | 85 | 85 | 85 | 85 | 85 | 85 | 55
KCT-02 | 2023-11-01 | 11 | 2024 | 2023 | FALL | 88 | 88 | 88 | 88 | 88 | 88 | 67 | 88 | 88 | 88 | 88 | 88 | 88 | 55
KCT-02 | 2023-12-01 | 12 | 2024 | 2023 | WINTER | 94 | 94 | 94 | 94 | 94 | 94 | 74 | 91 | 91 | 91 | 91 | 91 | 91 | 55
KCT-02 | 2024-01-01 | 1 | 2024 | 2024 | WINTER | 94 | 94 | 94 | 94 | 94 | 94 | 74 | 91 | 91 | 91 | 91 | 91 | 91 | 55
KCT-02 | 2024-02-01 | 2 | 2024 | 2024 | WINTER | 91 | 91 | 91 | 91 | 91 | 91 | 74 | 90 | 90 | 90 | 90 | 90 | 90 | 55
KCT-02 | 2024-03-01 | 3 | 2024 | 2024 | WINTER | 88 | 88 | 88 | 88 | 88 | 88 | 67 | 88 | 88 | 88 | 88 | 88 | 88 | 55
KCT-02 | 2024-04-01 | 4 | 2024 | 2024 | SPRING | 83 | 83 | 83 | 83 | 83 | 83 | 67 | 85 | 85 | 85 | 85 | 85 | 85 | 55
KCT-02 | 2024-05-01 | 5 | 2024 | 2024 | SPRING | 78 | 78 | 78 | 82 | 82 | 82 | 67 | 83 | 83 | 83 | 87 | 83 | 87 | 55
KCT-02 | 2024-06-01 | 6 | 2024 | 2024 | SUMMER | 73 | 73 | 73 | 79 | 79 | 79 | 60 | 81 | 81 | 81 | 87 | 81 | 87 | 55
KCT-02 | 2024-07-01 | 7 | 2024 | 2024 | SUMMER | 73 | 73 | 73 | 79 | 79 | 79 | 60 | 79 | 79 | 79 | 85 | 79 | 85 | 55
KCT-02 | 2024-08-01 | 8 | 2024 | 2024 | SUMMER | 73 | 73 | 73 | 79 | 79 | 79 | 60 | 80 | 80 | 80 | 86 | 80 | 86 | 55
KCT-02 | 2024-09-01 | 9 | 2024 | 2024 | SUMMER | 78 | 78 | 78 | 82 | 82 | 82 | 67 | 82 | 82 | 82 | 86 | 82 | 86 | 55
KCT-02 | 2024-10-01 | 10 | 2025 | 2024 | FALL | 83 | 83 | 83 | 83 | 83 | 83 | 67 | 85 | 85 | 85 | 85 | 85 | 85 | 55
KCT-02 | 2024-11-01 | 11 | 2025 | 2024 | FALL | 88 | 88 | 88 | 88 | 88 | 88 | 67 | 88 | 88 | 88 | 88 | 88 | 88 | 55
KCT-02 | 2024-12-01 | 12 | 2025 | 2024 | WINTER | 94 | 94 | 94 | 94 | 94 | 94 | 74 | 91 | 91 | 91 | 91 | 91 | 91 | 55
KCT-02 | 2025-01-01 | 1 | 2025 | 2025 | WINTER | 94 | 94 | 94 | 94 | 94 | 94 | 74 | 91 | 91 | 91 | 91 | 91 | 91 | 55
KCT-02 | 2025-02-01 | 2 | 2025 | 2025 | WINTER | 91 | 91 | 91 | 91 | 91 | 91 | 74 | 90 | 90 | 90 | 90 | 90 | 90 | 55
KCT-02 | 2025-03-01 | 3 | 2025 | 2025 | WINTER | 88 | 88 | 88 | 88 | 88 | 88 | 67 | 88 | 88 | 88 | 88 | 88 | 88 | 55
KCT-02 | 2025-04-01 | 4 | 2025 | 2025 | SPRING | 83 | 83 | 83 | 83 | 83 | 83 | 67 | 85 | 85 | 85 | 85 | 85 | 85 | 55
KCT-02 | 2025-05-01 | 5 | 2025 | 2025 | SPRING | 78 | 78 | 78 | 82 | 82 | 82 | 67 | 83 | 83 | 83 | 87 | 83 | 87 | 55
KCT-02 | 2025-06-01 | 6 | 2025 | 2025 | SUMMER | 73 | 73 | 73 | 79 | 79 | 79 | 60 | 81 | 81 | 81 | 87 | 81 | 87 | 55
KCT-02 | 2025-07-01 | 7 | 2025 | 2025 | SUMMER | 73 | 73 | 73 | 79 | 79 | 79 | 60 | 79 | 79 | 79 | 85 | 79 | 85 | 55
KCT-02 | 2025-08-01 | 8 | 2025 | 2025 | SUMMER | 73 | 73 | 73 | 79 | 79 | 79 | 60 | 80 | 80 | 80 | 86 | 80 | 86 | 55
KCT-02 | 2025-09-01 | 9 | 2025 | 2025 | SUMMER | 78 | 78 | 78 | 82 | 82 | 82 | 67 | 82 | 82 | 82 | 86 | 82 | 86 | 55
KCT-02 | 2025-10-01 | 10 | 2026 | 2025 | FALL | 83 | 83 | 83 | 83 | 83 | 83 | 67 | 85 | 85 | 85 | 85 | 85 | 85 | 55
KCT-02 | 2025-11-01 | 11 | 2026 | 2025 | FALL | 88 | 88 | 88 | 88 | 88 | 88 | 67 | 88 | 88 | 88 | 88 | 88 | 88 | 55
KCT-02 | 2025-12-01 | 12 | 2026 | 2025 | WINTER | 94 | 94 | 94 | 94 | 94 | 94 | 74 | 91 | 91 | 91 | 91 | 91 | 91 | 55
KCT-02 | 2026-01-01 | 1 | 2026 | 2026 | WINTER | 94 | 94 | 94 | 94 | 94 | 94 | 74 | 91 | 91 | 91 | 91 | 91 | 91 | 55
KCT-02 | 2026-02-01 | 2 | 2026 | 2026 | WINTER | 91 | 91 | 91 | 91 | 91 | 91 | 74 | 90 | 90 | 90 | 90 | 90 | 90 | 55
KCT-02 | 2026-03-01 | 3 | 2026 | 2026 | WINTER | 88 | 88 | 88 | 88 | 88 | 88 | 67 | 88 | 88 | 88 | 88 | 88 | 88 | 55
KCT-02 | 2026-04-01 | 4 | 2026 | 2026 | SPRING | 83 | 83 | 83 | 83 | 83 | 83 | 67 | 85 | 85 | 85 | 85 | 85 | 85 | 55
KCT-02 | 2026-05-01 | 5 | 2026 | 2026 | SPRING | 78 | 78 | 78 | 82 | 82 | 82 | 67 | 83 | 83 | 83 | 87 | 83 | 87 | 55
KCT-02 | 2026-06-01 | 6 | 2026 | 2026 | SUMMER | 73 | 73 | 73 | 79 | 79 | 79 | 60 | 81 | 81 | 81 | 87 | 81 | 87 | 55
KCT-02 | 2026-07-01 | 7 | 2026 | 2026 | SUMMER | 73 | 73 | 73 | 79 | 79 | 79 | 60 | 79 | 79 | 79 | 85 | 79 | 85 | 55
KCT-02 | 2026-08-01 | 8 | 2026 | 2026 | SUMMER | 73 | 73 | 73 | 79 | 79 | 79 | 60 | 80 | 80 | 80 | 86 | 80 | 86 | 55
KCT-02 | 2026-09-01 | 9 | 2026 | 2026 | SUMMER | 78 | 78 | 78 | 82 | 82 | 82 | 67 | 82 | 82 | 82 | 86 | 82 | 86 | 55
KCT-02 | 2026-10-01 | 10 | 2027 | 2026 | FALL | 83 | 83 | 83 | 83 | 83 | 83 | 67 | 85 | 85 | 85 | 85 | 85 | 85 | 55
KCT-02 | 2026-11-01 | 11 | 2027 | 2026 | FALL | 88 | 88 | 88 | 88 | 88 | 88 | 67 | 88 | 88 | 88 | 88 | 88 | 88 | 55
KCT-02 | 2026-12-01 | 12 | 2027 | 2026 | WINTER | 94 | 94 | 94 | 94 | 94 | 94 | 74 | 91 | 91 | 91 | 91 | 91 | 91 | 55
KCT-02 | 2027-01-01 | 1 | 2027 | 2027 | WINTER | 94 | 94 | 94 | 94 | 94 | 94 | 74 | 91 | 91 | 91 | 91 | 91 | 91 | 55
KCT-02 | 2027-02-01 | 2 | 2027 | 2027 | WINTER | 91 | 91 | 91 | 91 | 91 | 91 | 74 | 90 | 90 | 90 | 90 | 90 | 90 | 55
KCT-02 | 2027-03-01 | 3 | 2027 | 2027 | WINTER | 88 | 88 | 88 | 88 | 88 | 88 | 67 | 88 | 88 | 88 | 88 | 88 | 88 | 55
KCT-02 | 2027-04-01 | 4 | 2027 | 2027 | SPRING | 83 | 83 | 83 | 83 | 83 | 83 | 67 | 85 | 85 | 85 | 85 | 85 | 85 | 55
KCT-02 | 2027-05-01 | 5 | 2027 | 2027 | SPRING | 78 | 78 | 78 | 82 | 82 | 82 | 67 | 83 | 83 | 83 | 87 | 83 | 87 | 55
KCT-02 | 2027-06-01 | 6 | 2027 | 2027 | SUMMER | 73 | 73 | 73 | 79 | 79 | 79 | 60 | 81 | 81 | 81 | 87 | 81 | 87 | 55
KCT-02 | 2027-07-01 | 7 | 2027 | 2027 | SUMMER | 73 | 73 | 73 | 79 | 79 | 79 | 60 | 79 | 79 | 79 | 85 | 79 | 85 | 55
KCT-02 | 2027-08-01 | 8 | 2027 | 2027 | SUMMER | 73 | 73 | 73 | 79 | 79 | 79 | 60 | 80 | 80 | 80 | 86 | 80 | 86 | 55
KCT-02 | 2027-09-01 | 9 | 2027 | 2027 | SUMMER | 78 | 78 | 78 | 82 | 82 | 82 | 67 | 82 | 82 | 82 | 86 | 82 | 86 | 55
KCT-02 | 2027-10-01 | 10 | 2028 | 2027 | FALL | 83 | 83 | 83 | 83 | 83 | 83 | 67 | 85 | 85 | 85 | 85 | 85 | 85 | 55
KCT-02 | 2027-11-01 | 11 | 2028 | 2027 | FALL | 88 | 88 | 88 | 88 | 88 | 88 | 67 | 88 | 88 | 88 | 88 | 88 | 88 | 55
KCT-02 | 2027-12-01 | 12 | 2028 | 2027 | WINTER | 94 | 94 | 94 | 94 | 94 | 94 | 74 | 91 | 91 | 91 | 91 | 91 | 91 | 55
KCT-02 | 2028-01-01 | 1 | 2028 | 2028 | WINTER | 94 | 94 | 94 | 94 | 94 | 94 | 74 | 91 | 91 | 91 | 91 | 91 | 91 | 55
KCT-02 | 2028-02-01 | 2 | 2028 | 2028 | WINTER | 91 | 91 | 91 | 91 | 91 | 91 | 74 | 90 | 90 | 90 | 90 | 90 | 90 | 55
KCT-02 | 2028-03-01 | 3 | 2028 | 2028 | WINTER | 88 | 88 | 88 | 88 | 88 | 88 | 67 | 88 | 88 | 88 | 88 | 88 | 88 | 55
KCT-02 | 2028-04-01 | 4 | 2028 | 2028 | SPRING | 83 | 83 | 83 | 83 | 83 | 83 | 67 | 85 | 85 | 85 | 85 | 85 | 85 | 55
KCT-02 | 2028-05-01 | 5 | 2028 | 2028 | SPRING | 78 | 78 | 78 | 82 | 82 | 82 | 67 | 83 | 83 | 83 | 87 | 83 | 87 | 55
KCT-02 | 2028-06-01 | 6 | 2028 | 2028 | SUMMER | 73 | 73 | 73 | 79 | 79 | 79 | 60 | 81 | 81 | 81 | 87 | 81 | 87 | 55
KCT-02 | 2028-07-01 | 7 | 2028 | 2028 | SUMMER | 73 | 73 | 73 | 79 | 79 | 79 | 60 | 79 | 79 | 79 | 85 | 79 | 85 | 55
KCT-02 | 2028-08-01 | 8 | 2028 | 2028 | SUMMER | 73 | 73 | 73 | 79 | 79 | 79 | 60 | 80 | 80 | 80 | 86 | 80 | 86 | 55
KCT-02 | 2028-09-01 | 9 | 2028 | 2028 | SUMMER | 78 | 78 | 78 | 82 | 82 | 82 | 67 | 82 | 82 | 82 | 86 | 82 | 86 | 55
KCT-02 | 2028-10-01 | 10 | 2029 | 2028 | FALL | 83 | 83 | 83 | 83 | 83 | 83 | 67 | 85 | 85 | 85 | 85 | 85 | 85 | 55
KCT-02 | 2028-11-01 | 11 | 2029 | 2028 | FALL | 88 | 88 | 88 | 88 | 88 | 88 | 67 | 88 | 88 | 88 | 88 | 88 | 88 | 55
KCT-02 | 2028-12-01 | 12 | 2029 | 2028 | WINTER | 94 | 94 | 94 | 94 | 94 | 94 | 74 | 91 | 91 | 91 | 91 | 91 | 91 | 55
KCT-02 | 2029-01-01 | 1 | 2029 | 2029 | WINTER | 94 | 94 | 94 | 94 | 94 | 94 | 74 | 91 | 91 | 91 | 91 | 91 | 91 | 55
KCT-02 | 2029-02-01 | 2 | 2029 | 2029 | WINTER | 91 | 91 | 91 | 91 | 91 | 91 | 74 | 90 | 90 | 90 | 90 | 90 | 90 | 55
KCT-02 | 2029-03-01 | 3 | 2029 | 2029 | WINTER | 88 | 88 | 88 | 88 | 88 | 88 | 67 | 88 | 88 | 88 | 88 | 88 | 88 | 55
KCT-02 | 2029-04-01 | 4 | 2029 | 2029 | SPRING | 83 | 83 | 83 | 83 | 83 | 83 | 67 | 85 | 85 | 85 | 85 | 85 | 85 | 55
KCT-02 | 2029-05-01 | 5 | 2029 | 2029 | SPRING | 78 | 78 | 78 | 82 | 82 | 82 | 67 | 83 | 83 | 83 | 87 | 83 | 87 | 55
KCT-02 | 2029-06-01 | 6 | 2029 | 2029 | SUMMER | 73 | 73 | 73 | 79 | 79 | 79 | 60 | 81 | 81 | 81 | 87 | 81 | 87 | 55
KCT-02 | 2029-07-01 | 7 | 2029 | 2029 | SUMMER | 73 | 73 | 73 | 79 | 79 | 79 | 60 | 79 | 79 | 79 | 85 | 79 | 85 | 55
KCT-02 | 2029-08-01 | 8 | 2029 | 2029 | SUMMER | 73 | 73 | 73 | 79 | 79 | 79 | 60 | 80 | 80 | 80 | 86 | 80 | 86 | 55
KCT-02 | 2029-09-01 | 9 | 2029 | 2029 | SUMMER | 78 | 78 | 78 | 82 | 82 | 82 | 67 | 82 | 82 | 82 | 86 | 82 | 86 | 55
KCT-02 | 2029-10-01 | 10 | 2030 | 2029 | FALL | 83 | 83 | 83 | 83 | 83 | 83 | 67 | 85 | 85 | 85 | 85 | 85 | 85 | 55
KCT-02 | 2029-11-01 | 11 | 2030 | 2029 | FALL | 88 | 88 | 88 | 88 | 88 | 88 | 67 | 88 | 88 | 88 | 88 | 88 | 88 | 55
KCT-02 | 2029-12-01 | 12 | 2030 | 2029 | WINTER | 94 | 94 | 94 | 94 | 94 | 94 | 74 | 91 | 91 | 91 | 91 | 91 | 91 | 55
KCT-02 | 2030-01-01 | 1 | 2030 | 2030 | WINTER | 94 | 94 | 94 | 94 | 94 | 94 | 74 | 91 | 91 | 91 | 91 | 91 | 91 | 55
KCT-02 | 2030-02-01 | 2 | 2030 | 2030 | WINTER | 91 | 91 | 91 | 91 | 91 | 91 | 74 | 90 | 90 | 90 | 90 | 90 | 90 | 55
KCT-02 | 2030-03-01 | 3 | 2030 | 2030 | WINTER | 88 | 88 | 88 | 88 | 88 | 88 | 67 | 88 | 88 | 88 | 88 | 88 | 88 | 55
KCT-02 | 2030-04-01 | 4 | 2030 | 2030 | SPRING | 83 | 83 | 83 | 83 | 83 | 83 | 67 | 85 | 85 | 85 | 85 | 85 | 85 | 55
KCT-02 | 2030-05-01 | 5 | 2030 | 2030 | SPRING | 78 | 78 | 78 | 82 | 82 | 82 | 67 | 83 | 83 | 83 | 87 | 83 | 87 | 55
KCT-02 | 2030-06-01 | 6 | 2030 | 2030 | SUMMER | 73 | 73 | 73 | 79 | 79 | 79 | 60 | 81 | 81 | 81 | 87 | 81 | 87 | 55
KCT-02 | 2030-07-01 | 7 | 2030 | 2030 | SUMMER | 73 | 73 | 73 | 79 | 79 | 79 | 60 | 79 | 79 | 79 | 85 | 79 | 85 | 55
KCT-02 | 2030-08-01 | 8 | 2030 | 2030 | SUMMER | 73 | 73 | 73 | 79 | 79 | 79 | 60 | 80 | 80 | 80 | 86 | 80 | 86 | 55
KCT-02 | 2030-09-01 | 9 | 2030 | 2030 | SUMMER | 78 | 78 | 78 | 82 | 82 | 82 | 67 | 82 | 82 | 82 | 86 | 82 | 86 | 55
KCT-02 | 2030-10-01 | 10 | 2031 | 2030 | FALL | 83 | 83 | 83 | 83 | 83 | 83 | 67 | 85 | 85 | 85 | 85 | 85 | 85 | 55
KCT-02 | 2030-11-01 | 11 | 2031 | 2030 | FALL | 88 | 88 | 88 | 88 | 88 | 88 | 67 | 88 | 88 | 88 | 88 | 88 | 88 | 55
KCT-02 | 2030-12-01 | 12 | 2031 | 2030 | WINTER | 94 | 94 | 94 | 94 | 94 | 94 | 74 | 91 | 91 | 91 | 91 | 91 | 91 | 55
KCT-02 | 2031-01-01 | 1 | 2031 | 2031 | WINTER | 94 | 94 | 94 | 94 | 94 | 94 | 74 | 91 | 91 | 91 | 91 | 91 | 91 | 55
KCT-02 | 2031-02-01 | 2 | 2031 | 2031 | WINTER | 91 | 91 | 91 | 91 | 91 | 91 | 74 | 90 | 90 | 90 | 90 | 90 | 90 | 55
KCT-02 | 2031-03-01 | 3 | 2031 | 2031 | WINTER | 88 | 88 | 88 | 88 | 88 | 88 | 67 | 88 | 88 | 88 | 88 | 88 | 88 | 55
KCT-02 | 2031-04-01 | 4 | 2031 | 2031 | SPRING | 83 | 83 | 83 | 83 | 83 | 83 | 67 | 85 | 85 | 85 | 85 | 85 | 85 | 55
KCT-02 | 2031-05-01 | 5 | 2031 | 2031 | SPRING | 78 | 78 | 78 | 82 | 82 | 82 | 67 | 83 | 83 | 83 | 87 | 83 | 87 | 55
KCT-02 | 2031-06-01 | 6 | 2031 | 2031 | SUMMER | 73 | 73 | 73 | 79 | 79 | 79 | 60 | 81 | 81 | 81 | 87 | 81 | 87 | 55
KCT-02 | 2031-07-01 | 7 | 2031 | 2031 | SUMMER | 73 | 73 | 73 | 79 | 79 | 79 | 60 | 79 | 79 | 79 | 85 | 79 | 85 | 55
KCT-02 | 2031-08-01 | 8 | 2031 | 2031 | SUMMER | 73 | 73 | 73 | 79 | 79 | 79 | 60 | 80 | 80 | 80 | 86 | 80 | 86 | 55
KCT-02 | 2031-09-01 | 9 | 2031 | 2031 | SUMMER | 78 | 78 | 78 | 82 | 82 | 82 | 67 | 82 | 82 | 82 | 86 | 82 | 86 | 55
KCT-02 | 2031-10-01 | 10 | 2032 | 2031 | FALL | 83 | 83 | 83 | 83 | 83 | 83 | 67 | 85 | 85 | 85 | 85 | 85 | 85 | 55
KCT-02 | 2031-11-01 | 11 | 2032 | 2031 | FALL | 88 | 88 | 88 | 88 | 88 | 88 | 67 | 88 | 88 | 88 | 88 | 88 | 88 | 55
KCT-02 | 2031-12-01 | 12 | 2032 | 2031 | WINTER | 94 | 94 | 94 | 94 | 94 | 94 | 74 | 91 | 91 | 91 | 91 | 91 | 91 | 55
KCT-02 | 2032-01-01 | 1 | 2032 | 2032 | WINTER | 94 | 94 | 94 | 94 | 94 | 94 | 74 | 91 | 91 | 91 | 91 | 91 | 91 | 55
KCT-02 | 2032-02-01 | 2 | 2032 | 2032 | WINTER | 91 | 91 | 91 | 91 | 91 | 91 | 74 | 90 | 90 | 90 | 90 | 90 | 90 | 55
KCT-02 | 2032-03-01 | 3 | 2032 | 2032 | WINTER | 88 | 88 | 88 | 88 | 88 | 88 | 67 | 88 | 88 | 88 | 88 | 88 | 88 | 55
KCT-02 | 2032-04-01 | 4 | 2032 | 2032 | SPRING | 83 | 83 | 83 | 83 | 83 | 83 | 67 | 85 | 85 | 85 | 85 | 85 | 85 | 55
KCT-02 | 2032-05-01 | 5 | 2032 | 2032 | SPRING | 78 | 78 | 78 | 82 | 82 | 82 | 67 | 83 | 83 | 83 | 87 | 83 | 87 | 55
KCT-02 | 2032-06-01 | 6 | 2032 | 2032 | SUMMER | 73 | 73 | 73 | 79 | 79 | 79 | 60 | 81 | 81 | 81 | 87 | 81 | 87 | 55
KCT-02 | 2032-07-01 | 7 | 2032 | 2032 | SUMMER | 73 | 73 | 73 | 79 | 79 | 79 | 60 | 79 | 79 | 79 | 85 | 79 | 85 | 55
KCT-02 | 2032-08-01 | 8 | 2032 | 2032 | SUMMER | 73 | 73 | 73 | 79 | 79 | 79 | 60 | 80 | 80 | 80 | 86 | 80 | 86 | 55
KCT-02 | 2032-09-01 | 9 | 2032 | 2032 | SUMMER | 78 | 78 | 78 | 82 | 82 | 82 | 67 | 82 | 82 | 82 | 86 | 82 | 86 | 55
KCT-02 | 2032-10-01 | 10 | 2033 | 2032 | FALL | 83 | 83 | 83 | 83 | 83 | 83 | 67 | 85 | 85 | 85 | 85 | 85 | 85 | 55
KCT-02 | 2032-11-01 | 11 | 2033 | 2032 | FALL | 88 | 88 | 88 | 88 | 88 | 88 | 67 | 88 | 88 | 88 | 88 | 88 | 88 | 55
KCT-02 | 2032-12-01 | 12 | 2033 | 2032 | WINTER | 94 | 94 | 94 | 94 | 94 | 94 | 74 | 91 | 91 | 91 | 91 | 91 | 91 | 55
KCT-02 | 2033-01-01 | 1 | 2033 | 2033 | WINTER | 94 | 94 | 94 | 94 | 94 | 94 | 74 | 91 | 91 | 91 | 91 | 91 | 91 | 55
KCT-02 | 2033-02-01 | 2 | 2033 | 2033 | WINTER | 91 | 91 | 91 | 91 | 91 | 91 | 74 | 90 | 90 | 90 | 90 | 90 | 90 | 55
KCT-02 | 2033-03-01 | 3 | 2033 | 2033 | WINTER | 88 | 88 | 88 | 88 | 88 | 88 | 67 | 88 | 88 | 88 | 88 | 88 | 88 | 55
KCT-02 | 2033-04-01 | 4 | 2033 | 2033 | SPRING | 83 | 83 | 83 | 83 | 83 | 83 | 67 | 85 | 85 | 85 | 85 | 85 | 85 | 55
KCT-02 | 2033-05-01 | 5 | 2033 | 2033 | SPRING | 78 | 78 | 78 | 82 | 82 | 82 | 67 | 83 | 83 | 83 | 87 | 83 | 87 | 55
KCT-02 | 2033-06-01 | 6 | 2033 | 2033 | SUMMER | 73 | 73 | 73 | 79 | 79 | 79 | 60 | 81 | 81 | 81 | 87 | 81 | 87 | 55
KCT-02 | 2033-07-01 | 7 | 2033 | 2033 | SUMMER | 73 | 73 | 73 | 79 | 79 | 79 | 60 | 79 | 79 | 79 | 85 | 79 | 85 | 55
KCT-02 | 2033-08-01 | 8 | 2033 | 2033 | SUMMER | 73 | 73 | 73 | 79 | 79 | 79 | 60 | 80 | 80 | 80 | 86 | 80 | 86 | 55
KCT-02 | 2033-09-01 | 9 | 2033 | 2033 | SUMMER | 78 | 78 | 78 | 82 | 82 | 82 | 67 | 82 | 82 | 82 | 86 | 82 | 86 | 55
KCT-02 | 2033-10-01 | 10 | 2034 | 2033 | FALL | 83 | 83 | 83 | 83 | 83 | 83 | 67 | 85 | 85 | 85 | 85 | 85 | 85 | 55
KCT-02 | 2033-11-01 | 11 | 2034 | 2033 | FALL | 88 | 88 | 88 | 88 | 88 | 88 | 67 | 88 | 88 | 88 | 88 | 88 | 88 | 55
KCT-02 | 2033-12-01 | 12 | 2034 | 2033 | WINTER | 94 | 94 | 94 | 94 | 94 | 94 | 74 | 91 | 91 | 91 | 91 | 91 | 91 | 55
KCT-02 | 2034-01-01 | 1 | 2034 | 2034 | WINTER | 94 | 94 | 94 | 94 | 94 | 94 | 74 | 91 | 91 | 91 | 91 | 91 | 91 | 55
KCT-02 | 2034-02-01 | 2 | 2034 | 2034 | WINTER | 91 | 91 | 91 | 91 | 91 | 91 | 74 | 90 | 90 | 90 | 90 | 90 | 90 | 55
KCT-02 | 2034-03-01 | 3 | 2034 | 2034 | WINTER | 88 | 88 | 88 | 88 | 88 | 88 | 67 | 88 | 88 | 88 | 88 | 88 | 88 | 55
KCT-02 | 2034-04-01 | 4 | 2034 | 2034 | SPRING | 83 | 83 | 83 | 83 | 83 | 83 | 67 | 85 | 85 | 85 | 85 | 85 | 85 | 55
KCT-02 | 2034-05-01 | 5 | 2034 | 2034 | SPRING | 78 | 78 | 78 | 82 | 82 | 82 | 67 | 83 | 83 | 83 | 87 | 83 | 87 | 55
KCT-02 | 2034-06-01 | 6 | 2034 | 2034 | SUMMER | 73 | 73 | 73 | 79 | 79 | 79 | 60 | 81 | 81 | 81 | 87 | 81 | 87 | 55
KCT-02 | 2034-07-01 | 7 | 2034 | 2034 | SUMMER | 73 | 73 | 73 | 79 | 79 | 79 | 60 | 79 | 79 | 79 | 85 | 79 | 85 | 55
KCT-02 | 2034-08-01 | 8 | 2034 | 2034 | SUMMER | 73 | 73 | 73 | 79 | 79 | 79 | 60 | 80 | 80 | 80 | 86 | 80 | 86 | 55
KCT-02 | 2034-09-01 | 9 | 2034 | 2034 | SUMMER | 78 | 78 | 78 | 82 | 82 | 82 | 67 | 82 | 82 | 82 | 86 | 82 | 86 | 55
KCT-02 | 2034-10-01 | 10 | 2035 | 2034 | FALL | 83 | 83 | 83 | 83 | 83 | 83 | 67 | 85 | 85 | 85 | 85 | 85 | 85 | 55
KCT-02 | 2034-11-01 | 11 | 2035 | 2034 | FALL | 88 | 88 | 88 | 88 | 88 | 88 | 67 | 88 | 88 | 88 | 88 | 88 | 88 | 55
KCT-02 | 2034-12-01 | 12 | 2035 | 2034 | WINTER | 94 | 94 | 94 | 94 | 94 | 94 | 74 | 91 | 91 | 91 | 91 | 91 | 91 | 55
KCT-02 | 2035-01-01 | 1 | 2035 | 2035 | WINTER | 94 | 94 | 94 | 94 | 94 | 94 | 74 | 91 | 91 | 91 | 91 | 91 | 91 | 55
KCT-02 | 2035-02-01 | 2 | 2035 | 2035 | WINTER | 91 | 91 | 91 | 91 | 91 | 91 | 74 | 90 | 90 | 90 | 90 | 90 | 90 | 55
KCT-02 | 2035-03-01 | 3 | 2035 | 2035 | WINTER | 88 | 88 | 88 | 88 | 88 | 88 | 67 | 88 | 88 | 88 | 88 | 88 | 88 | 55
KCT-02 | 2035-04-01 | 4 | 2035 | 2035 | SPRING | 83 | 83 | 83 | 83 | 83 | 83 | 67 | 85 | 85 | 85 | 85 | 85 | 85 | 55
KCT-02 | 2035-05-01 | 5 | 2035 | 2035 | SPRING | 78 | 78 | 78 | 82 | 82 | 82 | 67 | 83 | 83 | 83 | 87 | 83 | 87 | 55
KCT-02 | 2035-06-01 | 6 | 2035 | 2035 | SUMMER | 73 | 73 | 73 | 79 | 79 | 79 | 60 | 81 | 81 | 81 | 87 | 81 | 87 | 55
KCT-02 | 2035-07-01 | 7 | 2035 | 2035 | SUMMER | 73 | 73 | 73 | 79 | 79 | 79 | 60 | 79 | 79 | 79 | 85 | 79 | 85 | 55
KCT-02 | 2035-08-01 | 8 | 2035 | 2035 | SUMMER | 73 | 73 | 73 | 79 | 79 | 79 | 60 | 80 | 80 | 80 | 86 | 80 | 86 | 55
KCT-02 | 2035-09-01 | 9 | 2035 | 2035 | SUMMER | 78 | 78 | 78 | 82 | 82 | 82 | 67 | 82 | 82 | 82 | 86 | 82 | 86 | 55
KCT-02 | 2035-10-01 | 10 | 2036 | 2035 | FALL | 83 | 83 | 83 | 83 | 83 | 83 | 67 | 85 | 85 | 85 | 85 | 85 | 85 | 55
KCT-02 | 2035-11-01 | 11 | 2036 | 2035 | FALL | 88 | 88 | 88 | 88 | 88 | 88 | 67 | 88 | 88 | 88 | 88 | 88 | 88 | 55
KCT-02 | 2035-12-01 | 12 | 2036 | 2035 | WINTER | 94 | 94 | 94 | 94 | 94 | 94 | 74 | 91 | 91 | 91 | 91 | 91 | 91 | 55
KCT-02 | 2036-01-01 | 1 | 2036 | 2036 | WINTER | 94 | 94 | 94 | 94 | 94 | 94 | 74 | 91 | 91 | 91 | 91 | 91 | 91 | 55
KCT-02 | 2036-02-01 | 2 | 2036 | 2036 | WINTER | 91 | 91 | 91 | 91 | 91 | 91 | 74 | 90 | 90 | 90 | 90 | 90 | 90 | 55
KCT-02 | 2036-03-01 | 3 | 2036 | 2036 | WINTER | 88 | 88 | 88 | 88 | 88 | 88 | 67 | 88 | 88 | 88 | 88 | 88 | 88 | 55
KCT-02 | 2036-04-01 | 4 | 2036 | 2036 | SPRING | 83 | 83 | 83 | 83 | 83 | 83 | 67 | 85 | 85 | 85 | 85 | 85 | 85 | 55
KCT-02 | 2036-05-01 | 5 | 2036 | 2036 | SPRING | 78 | 78 | 78 | 82 | 82 | 82 | 67 | 83 | 83 | 83 | 87 | 83 | 87 | 55
KCT-02 | 2036-06-01 | 6 | 2036 | 2036 | SUMMER | 73 | 73 | 73 | 79 | 79 | 79 | 60 | 81 | 81 | 81 | 87 | 81 | 87 | 55
KCT-02 | 2036-07-01 | 7 | 2036 | 2036 | SUMMER | 73 | 73 | 73 | 79 | 79 | 79 | 60 | 79 | 79 | 79 | 85 | 79 | 85 | 55
KCT-02 | 2036-08-01 | 8 | 2036 | 2036 | SUMMER | 73 | 73 | 73 | 79 | 79 | 79 | 60 | 80 | 80 | 80 | 86 | 80 | 86 | 55
KCT-02 | 2036-09-01 | 9 | 2036 | 2036 | SUMMER | 78 | 78 | 78 | 82 | 82 | 82 | 67 | 82 | 82 | 82 | 86 | 82 | 86 | 55
KCT-02 | 2036-10-01 | 10 | 2037 | 2036 | FALL | 83 | 83 | 83 | 83 | 83 | 83 | 67 | 85 | 85 | 85 | 85 | 85 | 85 | 55
KCT-02 | 2036-11-01 | 11 | 2037 | 2036 | FALL | 88 | 88 | 88 | 88 | 88 | 88 | 67 | 88 | 88 | 88 | 88 | 88 | 88 | 55
KCT-02 | 2036-12-01 | 12 | 2037 | 2036 | WINTER | 94 | 94 | 94 | 94 | 94 | 94 | 74 | 91 | 91 | 91 | 91 | 91 | 91 | 55
KCT-02 | 2037-01-01 | 1 | 2037 | 2037 | WINTER | 94 | 94 | 94 | 94 | 94 | 94 | 74 | 91 | 91 | 91 | 91 | 91 | 91 | 55
KCT-02 | 2037-02-01 | 2 | 2037 | 2037 | WINTER | 91 | 91 | 91 | 91 | 91 | 91 | 74 | 90 | 90 | 90 | 90 | 90 | 90 | 55
KCT-02 | 2037-03-01 | 3 | 2037 | 2037 | WINTER | 88 | 88 | 88 | 88 | 88 | 88 | 67 | 88 | 88 | 88 | 88 | 88 | 88 | 55
KCT-02 | 2037-04-01 | 4 | 2037 | 2037 | SPRING | 83 | 83 | 83 | 83 | 83 | 83 | 67 | 85 | 85 | 85 | 85 | 85 | 85 | 55
KCT-02 | 2037-05-01 | 5 | 2037 | 2037 | SPRING | 78 | 78 | 78 | 82 | 82 | 82 | 67 | 83 | 83 | 83 | 87 | 83 | 87 | 55
KCT-02 | 2037-06-01 | 6 | 2037 | 2037 | SUMMER | 73 | 73 | 73 | 79 | 79 | 79 | 60 | 81 | 81 | 81 | 87 | 81 | 87 | 55
KCT-02 | 2037-07-01 | 7 | 2037 | 2037 | SUMMER | 73 | 73 | 73 | 79 | 79 | 79 | 60 | 79 | 79 | 79 | 85 | 79 | 85 | 55
KCT-02 | 2037-08-01 | 8 | 2037 | 2037 | SUMMER | 73 | 73 | 73 | 79 | 79 | 79 | 60 | 80 | 80 | 80 | 86 | 80 | 86 | 55
KCT-02 | 2037-09-01 | 9 | 2037 | 2037 | SUMMER | 78 | 78 | 78 | 82 | 82 | 82 | 67 | 82 | 82 | 82 | 86 | 82 | 86 | 55
KCT-02 | 2037-10-01 | 10 | 2038 | 2037 | FALL | 83 | 83 | 83 | 83 | 83 | 83 | 67 | 85 | 85 | 85 | 85 | 85 | 85 | 55
KCT-02 | 2037-11-01 | 11 | 2038 | 2037 | FALL | 88 | 88 | 88 | 88 | 88 | 88 | 67 | 88 | 88 | 88 | 88 | 88 | 88 | 55
KCT-02 | 2037-12-01 | 12 | 2038 | 2037 | WINTER | 94 | 94 | 94 | 94 | 94 | 94 | 74 | 91 | 91 | 91 | 91 | 91 | 91 | 55
KCT-02 | 2038-01-01 | 1 | 2038 | 2038 | WINTER | 94 | 94 | 94 | 94 | 94 | 94 | 74 | 91 | 91 | 91 | 91 | 91 | 91 | 55
KCT-02 | 2038-02-01 | 2 | 2038 | 2038 | WINTER | 91 | 91 | 91 | 91 | 91 | 91 | 74 | 90 | 90 | 90 | 90 | 90 | 90 | 55
KCT-02 | 2038-03-01 | 3 | 2038 | 2038 | WINTER | 88 | 88 | 88 | 88 | 88 | 88 | 67 | 88 | 88 | 88 | 88 | 88 | 88 | 55
KCT-02 | 2038-04-01 | 4 | 2038 | 2038 | SPRING | 83 | 83 | 83 | 83 | 83 | 83 | 67 | 85 | 85 | 85 | 85 | 85 | 85 | 55
KCT-02 | 2038-05-01 | 5 | 2038 | 2038 | SPRING | 78 | 78 | 78 | 82 | 82 | 82 | 67 | 83 | 83 | 83 | 87 | 83 | 87 | 55
KCT-02 | 2038-06-01 | 6 | 2038 | 2038 | SUMMER | 73 | 73 | 73 | 79 | 79 | 79 | 60 | 81 | 81 | 81 | 87 | 81 | 87 | 55
KCT-02 | 2038-07-01 | 7 | 2038 | 2038 | SUMMER | 73 | 73 | 73 | 79 | 79 | 79 | 60 | 79 | 79 | 79 | 85 | 79 | 85 | 55
KCT-02 | 2038-08-01 | 8 | 2038 | 2038 | SUMMER | 73 | 73 | 73 | 79 | 79 | 79 | 60 | 80 | 80 | 80 | 86 | 80 | 86 | 55
KCT-02 | 2038-09-01 | 9 | 2038 | 2038 | SUMMER | 78 | 78 | 78 | 82 | 82 | 82 | 67 | 82 | 82 | 82 | 86 | 82 | 86 | 55
KCT-02 | 2038-10-01 | 10 | 2039 | 2038 | FALL | 83 | 83 | 83 | 83 | 83 | 83 | 67 | 85 | 85 | 85 | 85 | 85 | 85 | 55
KCT-02 | 2038-11-01 | 11 | 2039 | 2038 | FALL | 88 | 88 | 88 | 88 | 88 | 88 | 67 | 88 | 88 | 88 | 88 | 88 | 88 | 55
KCT-02 | 2038-12-01 | 12 | 2039 | 2038 | WINTER | 94 | 94 | 94 | 94 | 94 | 94 | 74 | 91 | 91 | 91 | 91 | 91 | 91 | 55
KCT-02 | 2039-01-01 | 1 | 2039 | 2039 | WINTER | 94 | 94 | 94 | 94 | 94 | 94 | 74 | 91 | 91 | 91 | 91 | 91 | 91 | 55
KCT-02 | 2039-02-01 | 2 | 2039 | 2039 | WINTER | 91 | 91 | 91 | 91 | 91 | 91 | 74 | 90 | 90 | 90 | 90 | 90 | 90 | 55
KCT-02 | 2039-03-01 | 3 | 2039 | 2039 | WINTER | 88 | 88 | 88 | 88 | 88 | 88 | 67 | 88 | 88 | 88 | 88 | 88 | 88 | 55
KCT-02 | 2039-04-01 | 4 | 2039 | 2039 | SPRING | 83 | 83 | 83 | 83 | 83 | 83 | 67 | 85 | 85 | 85 | 85 | 85 | 85 | 55
KCT-02 | 2039-05-01 | 5 | 2039 | 2039 | SPRING | 78 | 78 | 78 | 82 | 82 | 82 | 67 | 83 | 83 | 83 | 87 | 83 | 87 | 55
KCT-02 | 2039-06-01 | 6 | 2039 | 2039 | SUMMER | 73 | 73 | 73 | 79 | 79 | 79 | 60 | 81 | 81 | 81 | 87 | 81 | 87 | 55
KCT-02 | 2039-07-01 | 7 | 2039 | 2039 | SUMMER | 73 | 73 | 73 | 79 | 79 | 79 | 60 | 79 | 79 | 79 | 85 | 79 | 85 | 55
KCT-02 | 2039-08-01 | 8 | 2039 | 2039 | SUMMER | 73 | 73 | 73 | 79 | 79 | 79 | 60 | 80 | 80 | 80 | 86 | 80 | 86 | 55
KCT-02 | 2039-09-01 | 9 | 2039 | 2039 | SUMMER | 78 | 78 | 78 | 82 | 82 | 82 | 67 | 82 | 82 | 82 | 86 | 82 | 86 | 55
KCT-02 | 2039-10-01 | 10 | 2040 | 2039 | FALL | 83 | 83 | 83 | 83 | 83 | 83 | 67 | 85 | 85 | 85 | 85 | 85 | 85 | 55
KCT-02 | 2039-11-01 | 11 | 2040 | 2039 | FALL | 88 | 88 | 88 | 88 | 88 | 88 | 67 | 88 | 88 | 88 | 88 | 88 | 88 | 55
KCT-02 | 2039-12-01 | 12 | 2040 | 2039 | WINTER | 94 | 94 | 94 | 94 | 94 | 94 | 74 | 91 | 91 | 91 | 91 | 91 | 91 | 55
KCT-02 | 2040-01-01 | 1 | 2040 | 2040 | WINTER | 94 | 94 | 94 | 94 | 94 | 94 | 74 | 91 | 91 | 91 | 91 | 91 | 91 | 55
KCT-02 | 2040-02-01 | 2 | 2040 | 2040 | WINTER | 91 | 91 | 91 | 91 | 91 | 91 | 74 | 90 | 90 | 90 | 90 | 90 | 90 | 55
KCT-02 | 2040-03-01 | 3 | 2040 | 2040 | WINTER | 88 | 88 | 88 | 88 | 88 | 88 | 67 | 88 | 88 | 88 | 88 | 88 | 88 | 55
KCT-02 | 2040-04-01 | 4 | 2040 | 2040 | SPRING | 83 | 83 | 83 | 83 | 83 | 83 | 67 | 85 | 85 | 85 | 85 | 85 | 85 | 55
KCT-02 | 2040-05-01 | 5 | 2040 | 2040 | SPRING | 78 | 78 | 78 | 82 | 82 | 82 | 67 | 83 | 83 | 83 | 87 | 83 | 87 | 55
KCT-02 | 2040-06-01 | 6 | 2040 | 2040 | SUMMER | 73 | 73 | 73 | 79 | 79 | 79 | 60 | 81 | 81 | 81 | 87 | 81 | 87 | 55
KCT-02 | 2040-07-01 | 7 | 2040 | 2040 | SUMMER | 73 | 73 | 73 | 79 | 79 | 79 | 60 | 79 | 79 | 79 | 85 | 79 | 85 | 55
KCT-02 | 2040-08-01 | 8 | 2040 | 2040 | SUMMER | 73 | 73 | 73 | 79 | 79 | 79 | 60 | 80 | 80 | 80 | 86 | 80 | 86 | 55
KCT-02 | 2040-09-01 | 9 | 2040 | 2040 | SUMMER | 78 | 78 | 78 | 82 | 82 | 82 | 67 | 82 | 82 | 82 | 86 | 82 | 86 | 55
KCT-02 | 2040-10-01 | 10 | 2041 | 2040 | FALL | 83 | 83 | 83 | 83 | 83 | 83 | 67 | 85 | 85 | 85 | 85 | 85 | 85 | 55
KCT-02 | 2040-11-01 | 11 | 2041 | 2040 | FALL | 88 | 88 | 88 | 88 | 88 | 88 | 67 | 88 | 88 | 88 | 88 | 88 | 88 | 55
KCT-02 | 2040-12-01 | 12 | 2041 | 2040 | WINTER | 94 | 94 | 94 | 94 | 94 | 94 | 74 | 91 | 91 | 91 | 91 | 91 | 91 | 55
KCT-02 | 2041-01-01 | 1 | 2041 | 2041 | WINTER | 94 | 94 | 94 | 94 | 94 | 94 | 74 | 91 | 91 | 91 | 91 | 91 | 91 | 55
KCT-02 | 2041-02-01 | 2 | 2041 | 2041 | WINTER | 91 | 91 | 91 | 91 | 91 | 91 | 74 | 90 | 90 | 90 | 90 | 90 | 90 | 55
KCT-02 | 2041-03-01 | 3 | 2041 | 2041 | WINTER | 88 | 88 | 88 | 88 | 88 | 88 | 67 | 88 | 88 | 88 | 88 | 88 | 88 | 55
KCT-02 | 2041-04-01 | 4 | 2041 | 2041 | SPRING | 83 | 83 | 83 | 83 | 83 | 83 | 67 | 85 | 85 | 85 | 85 | 85 | 85 | 55
KCT-02 | 2041-05-01 | 5 | 2041 | 2041 | SPRING | 78 | 78 | 78 | 82 | 82 | 82 | 67 | 83 | 83 | 83 | 87 | 83 | 87 | 55
KCT-02 | 2041-06-01 | 6 | 2041 | 2041 | SUMMER | 73 | 73 | 73 | 79 | 79 | 79 | 60 | 81 | 81 | 81 | 87 | 81 | 87 | 55
KCT-02 | 2041-07-01 | 7 | 2041 | 2041 | SUMMER | 73 | 73 | 73 | 79 | 79 | 79 | 60 | 79 | 79 | 79 | 85 | 79 | 85 | 55
KCT-02 | 2041-08-01 | 8 | 2041 | 2041 | SUMMER | 73 | 73 | 73 | 79 | 79 | 79 | 60 | 80 | 80 | 80 | 86 | 80 | 86 | 55
KCT-02 | 2041-09-01 | 9 | 2041 | 2041 | SUMMER | 78 | 78 | 78 | 82 | 82 | 82 | 67 | 82 | 82 | 82 | 86 | 82 | 86 | 55
KCT-02 | 2041-10-01 | 10 | 2042 | 2041 | FALL | 83 | 83 | 83 | 83 | 83 | 83 | 67 | 85 | 85 | 85 | 85 | 85 | 85 | 55
KCT-02 | 2041-11-01 | 11 | 2042 | 2041 | FALL | 88 | 88 | 88 | 88 | 88 | 88 | 67 | 88 | 88 | 88 | 88 | 88 | 88 | 55
KCT-02 | 2041-12-01 | 12 | 2042 | 2041 | WINTER | 94 | 94 | 94 | 94 | 94 | 94 | 74 | 91 | 91 | 91 | 91 | 91 | 91 | 55
KCT-02 | 2042-01-01 | 1 | 2042 | 2042 | WINTER | 94 | 94 | 94 | 94 | 94 | 94 | 74 | 91 | 91 | 91 | 91 | 91 | 91 | 55
KCT-02 | 2042-02-01 | 2 | 2042 | 2042 | WINTER | 91 | 91 | 91 | 91 | 91 | 91 | 74 | 90 | 90 | 90 | 90 | 90 | 90 | 55
KCT-02 | 2042-03-01 | 3 | 2042 | 2042 | WINTER | 88 | 88 | 88 | 88 | 88 | 88 | 67 | 88 | 88 | 88 | 88 | 88 | 88 | 55
KCT-02 | 2042-04-01 | 4 | 2042 | 2042 | SPRING | 83 | 83 | 83 | 83 | 83 | 83 | 67 | 85 | 85 | 85 | 85 | 85 | 85 | 55
KCT-02 | 2042-05-01 | 5 | 2042 | 2042 | SPRING | 78 | 78 | 78 | 82 | 82 | 82 | 67 | 83 | 83 | 83 | 87 | 83 | 87 | 55
KCT-02 | 2042-06-01 | 6 | 2042 | 2042 | SUMMER | 73 | 73 | 73 | 79 | 79 | 79 | 60 | 81 | 81 | 81 | 87 | 81 | 87 | 55
KCT-02 | 2042-07-01 | 7 | 2042 | 2042 | SUMMER | 73 | 73 | 73 | 79 | 79 | 79 | 60 | 79 | 79 | 79 | 85 | 79 | 85 | 55
KCT-02 | 2042-08-01 | 8 | 2042 | 2042 | SUMMER | 73 | 73 | 73 | 79 | 79 | 79 | 60 | 80 | 80 | 80 | 86 | 80 | 86 | 55
KCT-02 | 2042-09-01 | 9 | 2042 | 2042 | SUMMER | 78 | 78 | 78 | 82 | 82 | 82 | 67 | 82 | 82 | 82 | 86 | 82 | 86 | 55
KCT-02 | 2042-10-01 | 10 | 2043 | 2042 | FALL | 83 | 83 | 83 | 83 | 83 | 83 | 67 | 85 | 85 | 85 | 85 | 85 | 85 | 55
KCT-02 | 2042-11-01 | 11 | 2043 | 2042 | FALL | 88 | 88 | 88 | 88 | 88 | 88 | 67 | 88 | 88 | 88 | 88 | 88 | 88 | 55
KCT-02 | 2042-12-01 | 12 | 2043 | 2042 | WINTER | 94 | 94 | 94 | 94 | 94 | 94 | 74 | 91 | 91 | 91 | 91 | 91 | 91 | 55
KCT-02 | 2043-01-01 | 1 | 2043 | 2043 | WINTER | 94 | 94 | 94 | 94 | 94 | 94 | 74 | 91 | 91 | 91 | 91 | 91 | 91 | 55
KCT-02 | 2043-02-01 | 2 | 2043 | 2043 | WINTER | 91 | 91 | 91 | 91 | 91 | 91 | 74 | 90 | 90 | 90 | 90 | 90 | 90 | 55
KCT-02 | 2043-03-01 | 3 | 2043 | 2043 | WINTER | 88 | 88 | 88 | 88 | 88 | 88 | 67 | 88 | 88 | 88 | 88 | 88 | 88 | 55
KCT-02 | 2043-04-01 | 4 | 2043 | 2043 | SPRING | 83 | 83 | 83 | 83 | 83 | 83 | 67 | 85 | 85 | 85 | 85 | 85 | 85 | 55
KCT-02 | 2043-05-01 | 5 | 2043 | 2043 | SPRING | 78 | 78 | 78 | 82 | 82 | 82 | 67 | 83 | 83 | 83 | 87 | 83 | 87 | 55
KCT-02 | 2043-06-01 | 6 | 2043 | 2043 | SUMMER | 73 | 73 | 73 | 79 | 79 | 79 | 60 | 81 | 81 | 81 | 87 | 81 | 87 | 55
KCT-02 | 2043-07-01 | 7 | 2043 | 2043 | SUMMER | 73 | 73 | 73 | 79 | 79 | 79 | 60 | 79 | 79 | 79 | 85 | 79 | 85 | 55
KCT-02 | 2043-08-01 | 8 | 2043 | 2043 | SUMMER | 73 | 73 | 73 | 79 | 79 | 79 | 60 | 80 | 80 | 80 | 86 | 80 | 86 | 55
KCT-02 | 2043-09-01 | 9 | 2043 | 2043 | SUMMER | 78 | 78 | 78 | 82 | 82 | 82 | 67 | 82 | 82 | 82 | 86 | 82 | 86 | 55
KCT-02 | 2043-10-01 | 10 | 2044 | 2043 | FALL | 83 | 83 | 83 | 83 | 83 | 83 | 67 | 85 | 85 | 85 | 85 | 85 | 85 | 55
KCT-02 | 2043-11-01 | 11 | 2044 | 2043 | FALL | 88 | 88 | 88 | 88 | 88 | 88 | 67 | 88 | 88 | 88 | 88 | 88 | 88 | 55
KCT-02 | 2043-12-01 | 12 | 2044 | 2043 | WINTER | 94 | 94 | 94 | 94 | 94 | 94 | 74 | 91 | 91 | 91 | 91 | 91 | 91 | 55
KCT-02 | 2044-01-01 | 1 | 2044 | 2044 | WINTER | 94 | 94 | 94 | 94 | 94 | 94 | 74 | 91 | 91 | 91 | 91 | 91 | 91 | 55
KCT-02 | 2044-02-01 | 2 | 2044 | 2044 | WINTER | 91 | 91 | 91 | 91 | 91 | 91 | 74 | 90 | 90 | 90 | 90 | 90 | 90 | 55
KCT-02 | 2044-03-01 | 3 | 2044 | 2044 | WINTER | 88 | 88 | 88 | 88 | 88 | 88 | 67 | 88 | 88 | 88 | 88 | 88 | 88 | 55
KCT-02 | 2044-04-01 | 4 | 2044 | 2044 | SPRING | 83 | 83 | 83 | 83 | 83 | 83 | 67 | 85 | 85 | 85 | 85 | 85 | 85 | 55
KCT-02 | 2044-05-01 | 5 | 2044 | 2044 | SPRING | 78 | 78 | 78 | 82 | 82 | 82 | 67 | 83 | 83 | 83 | 87 | 83 | 87 | 55
KCT-02 | 2044-06-01 | 6 | 2044 | 2044 | SUMMER | 73 | 73 | 73 | 79 | 79 | 79 | 60 | 81 | 81 | 81 | 87 | 81 | 87 | 55
KCT-02 | 2044-07-01 | 7 | 2044 | 2044 | SUMMER | 73 | 73 | 73 | 79 | 79 | 79 | 60 | 79 | 79 | 79 | 85 | 79 | 85 | 55
KCT-02 | 2044-08-01 | 8 | 2044 | 2044 | SUMMER | 73 | 73 | 73 | 79 | 79 | 79 | 60 | 80 | 80 | 80 | 86 | 80 | 86 | 55
KCT-02 | 2044-09-01 | 9 | 2044 | 2044 | SUMMER | 78 | 78 | 78 | 82 | 82 | 82 | 67 | 82 | 82 | 82 | 86 | 82 | 86 | 55
KCT-02 | 2044-10-01 | 10 | 2045 | 2044 | FALL | 83 | 83 | 83 | 83 | 83 | 83 | 67 | 85 | 85 | 85 | 85 | 85 | 85 | 55
KCT-02 | 2044-11-01 | 11 | 2045 | 2044 | FALL | 88 | 88 | 88 | 88 | 88 | 88 | 67 | 88 | 88 | 88 | 88 | 88 | 88 | 55
KCT-02 | 2044-12-01 | 12 | 2045 | 2044 | WINTER | 94 | 94 | 94 | 94 | 94 | 94 | 74 | 91 | 91 | 91 | 91 | 91 | 91 | 55
KCT-02 | 2045-01-01 | 1 | 2045 | 2045 | WINTER | 94 | 94 | 94 | 94 | 94 | 94 | 74 | 91 | 91 | 91 | 91 | 91 | 91 | 55
KCT-02 | 2045-02-01 | 2 | 2045 | 2045 | WINTER | 91 | 91 | 91 | 91 | 91 | 91 | 74 | 90 | 90 | 90 | 90 | 90 | 90 | 55
KCT-02 | 2045-03-01 | 3 | 2045 | 2045 | WINTER | 88 | 88 | 88 | 88 | 88 | 88 | 67 | 88 | 88 | 88 | 88 | 88 | 88 | 55
KCT-02 | 2045-04-01 | 4 | 2045 | 2045 | SPRING | 83 | 83 | 83 | 83 | 83 | 83 | 67 | 85 | 85 | 85 | 85 | 85 | 85 | 55
KCT-02 | 2045-05-01 | 5 | 2045 | 2045 | SPRING | 78 | 78 | 78 | 82 | 82 | 82 | 67 | 83 | 83 | 83 | 87 | 83 | 87 | 55
KCT-02 | 2045-06-01 | 6 | 2045 | 2045 | SUMMER | 73 | 73 | 73 | 79 | 79 | 79 | 60 | 81 | 81 | 81 | 87 | 81 | 87 | 55
KCT-02 | 2045-07-01 | 7 | 2045 | 2045 | SUMMER | 73 | 73 | 73 | 79 | 79 | 79 | 60 | 79 | 79 | 79 | 85 | 79 | 85 | 55
KCT-02 | 2045-08-01 | 8 | 2045 | 2045 | SUMMER | 73 | 73 | 73 | 79 | 79 | 79 | 60 | 80 | 80 | 80 | 86 | 80 | 86 | 55
KCT-02 | 2045-09-01 | 9 | 2045 | 2045 | SUMMER | 78 | 78 | 78 | 82 | 82 | 82 | 67 | 82 | 82 | 82 | 86 | 82 | 86 | 55
KCT-02 | 2045-10-01 | 10 | 2046 | 2045 | FALL | 83 | 83 | 83 | 83 | 83 | 83 | 67 | 85 | 85 | 85 | 85 | 85 | 85 | 55
KCT-02 | 2045-11-01 | 11 | 2046 | 2045 | FALL | 88 | 88 | 88 | 88 | 88 | 88 | 67 | 88 | 88 | 88 | 88 | 88 | 88 | 55
KCT-02 | 2045-12-01 | 12 | 2046 | 2045 | WINTER | 94 | 94 | 94 | 94 | 94 | 94 | 74 | 91 | 91 | 91 | 91 | 91 | 91 | 55
KCT-02 | 2046-01-01 | 1 | 2046 | 2046 | WINTER | 94 | 94 | 94 | 94 | 94 | 94 | 74 | 91 | 91 | 91 | 91 | 91 | 91 | 55
KCT-02 | 2046-02-01 | 2 | 2046 | 2046 | WINTER | 91 | 91 | 91 | 91 | 91 | 91 | 74 | 90 | 90 | 90 | 90 | 90 | 90 | 55
KCT-02 | 2046-03-01 | 3 | 2046 | 2046 | WINTER | 88 | 88 | 88 | 88 | 88 | 88 | 67 | 88 | 88 | 88 | 88 | 88 | 88 | 55
KCT-02 | 2046-04-01 | 4 | 2046 | 2046 | SPRING | 83 | 83 | 83 | 83 | 83 | 83 | 67 | 85 | 85 | 85 | 85 | 85 | 85 | 55
KCT-02 | 2046-05-01 | 5 | 2046 | 2046 | SPRING | 78 | 78 | 78 | 82 | 82 | 82 | 67 | 83 | 83 | 83 | 87 | 83 | 87 | 55
KCT-02 | 2046-06-01 | 6 | 2046 | 2046 | SUMMER | 73 | 73 | 73 | 79 | 79 | 79 | 60 | 81 | 81 | 81 | 87 | 81 | 87 | 55
KCT-02 | 2046-07-01 | 7 | 2046 | 2046 | SUMMER | 73 | 73 | 73 | 79 | 79 | 79 | 60 | 79 | 79 | 79 | 85 | 79 | 85 | 55
KCT-02 | 2046-08-01 | 8 | 2046 | 2046 | SUMMER | 73 | 73 | 73 | 79 | 79 | 79 | 60 | 80 | 80 | 80 | 86 | 80 | 86 | 55
KCT-02 | 2046-09-01 | 9 | 2046 | 2046 | SUMMER | 78 | 78 | 78 | 82 | 82 | 82 | 67 | 82 | 82 | 82 | 86 | 82 | 86 | 55
KCT-02 | 2046-10-01 | 10 | 2047 | 2046 | FALL | 83 | 83 | 83 | 83 | 83 | 83 | 67 | 85 | 85 | 85 | 85 | 85 | 85 | 55
KCT-02 | 2046-11-01 | 11 | 2047 | 2046 | FALL | 88 | 88 | 88 | 88 | 88 | 88 | 67 | 88 | 88 | 88 | 88 | 88 | 88 | 55
KCT-02 | 2046-12-01 | 12 | 2047 | 2046 | WINTER | 94 | 94 | 94 | 94 | 94 | 94 | 74 | 91 | 91 | 91 | 91 | 91 | 91 | 55
KCT-02 | 2047-01-01 | 1 | 2047 | 2047 | WINTER | 94 | 94 | 94 | 94 | 94 | 94 | 74 | 91 | 91 | 91 | 91 | 91 | 91 | 55
KCT-02 | 2047-02-01 | 2 | 2047 | 2047 | WINTER | 91 | 91 | 91 | 91 | 91 | 91 | 74 | 90 | 90 | 90 | 90 | 90 | 90 | 55
KCT-02 | 2047-03-01 | 3 | 2047 | 2047 | WINTER | 88 | 88 | 88 | 88 | 88 | 88 | 67 | 88 | 88 | 88 | 88 | 88 | 88 | 55
KCT-02 | 2047-04-01 | 4 | 2047 | 2047 | SPRING | 83 | 83 | 83 | 83 | 83 | 83 | 67 | 85 | 85 | 85 | 85 | 85 | 85 | 55
KCT-02 | 2047-05-01 | 5 | 2047 | 2047 | SPRING | 78 | 78 | 78 | 82 | 82 | 82 | 67 | 83 | 83 | 83 | 87 | 83 | 87 | 55
KCT-02 | 2047-06-01 | 6 | 2047 | 2047 | SUMMER | 73 | 73 | 73 | 79 | 79 | 79 | 60 | 81 | 81 | 81 | 87 | 81 | 87 | 55
KCT-02 | 2047-07-01 | 7 | 2047 | 2047 | SUMMER | 73 | 73 | 73 | 79 | 79 | 79 | 60 | 79 | 79 | 79 | 85 | 79 | 85 | 55
KCT-02 | 2047-08-01 | 8 | 2047 | 2047 | SUMMER | 73 | 73 | 73 | 79 | 79 | 79 | 60 | 80 | 80 | 80 | 86 | 80 | 86 | 55
KCT-02 | 2047-09-01 | 9 | 2047 | 2047 | SUMMER | 78 | 78 | 78 | 82 | 82 | 82 | 67 | 82 | 82 | 82 | 86 | 82 | 86 | 55
KCT-03 | 2016-10-01 | 10 | 2017 | 2016 | FALL | 83 | 83 | 83 | 83 | 83 | 83 | 67 | 85 | 85 | 85 | 85 | 85 | 85 | 55
KCT-03 | 2016-11-01 | 11 | 2017 | 2016 | FALL | 88 | 88 | 88 | 88 | 88 | 88 | 67 | 88 | 88 | 88 | 88 | 88 | 88 | 55
KCT-03 | 2016-12-01 | 12 | 2017 | 2016 | WINTER | 94 | 94 | 94 | 94 | 94 | 94 | 74 | 91 | 91 | 91 | 91 | 91 | 91 | 55
KCT-03 | 2017-01-01 | 1 | 2017 | 2017 | WINTER | 94 | 94 | 94 | 94 | 94 | 94 | 74 | 91 | 91 | 91 | 91 | 91 | 91 | 55
KCT-03 | 2017-02-01 | 2 | 2017 | 2017 | WINTER | 91 | 91 | 91 | 91 | 91 | 91 | 74 | 90 | 90 | 90 | 90 | 90 | 90 | 55
KCT-03 | 2017-03-01 | 3 | 2017 | 2017 | WINTER | 88 | 88 | 88 | 88 | 88 | 88 | 67 | 88 | 88 | 88 | 88 | 88 | 88 | 55
KCT-03 | 2017-04-01 | 4 | 2017 | 2017 | SPRING | 83 | 83 | 83 | 83 | 83 | 83 | 67 | 85 | 85 | 85 | 85 | 85 | 85 | 55
KCT-03 | 2017-05-01 | 5 | 2017 | 2017 | SPRING | 78 | 78 | 78 | 82 | 82 | 82 | 67 | 83 | 83 | 83 | 87 | 83 | 87 | 55
KCT-03 | 2017-06-01 | 6 | 2017 | 2017 | SUMMER | 73 | 73 | 73 | 79 | 79 | 79 | 60 | 81 | 81 | 81 | 87 | 81 | 87 | 55
KCT-03 | 2017-07-01 | 7 | 2017 | 2017 | SUMMER | 73 | 73 | 73 | 79 | 79 | 79 | 60 | 79 | 79 | 79 | 85 | 79 | 85 | 55
KCT-03 | 2017-08-01 | 8 | 2017 | 2017 | SUMMER | 73 | 73 | 73 | 79 | 79 | 79 | 60 | 80 | 80 | 80 | 86 | 80 | 86 | 55
KCT-03 | 2017-09-01 | 9 | 2017 | 2017 | SUMMER | 78 | 78 | 78 | 82 | 82 | 82 | 67 | 82 | 82 | 82 | 86 | 82 | 86 | 55
KCT-03 | 2017-10-01 | 10 | 2018 | 2017 | FALL | 83 | 83 | 83 | 83 | 83 | 83 | 67 | 85 | 85 | 85 | 85 | 85 | 85 | 55
KCT-03 | 2017-11-01 | 11 | 2018 | 2017 | FALL | 88 | 88 | 88 | 88 | 88 | 88 | 67 | 88 | 88 | 88 | 88 | 88 | 88 | 55
KCT-03 | 2017-12-01 | 12 | 2018 | 2017 | WINTER | 94 | 94 | 94 | 94 | 94 | 94 | 74 | 91 | 91 | 91 | 91 | 91 | 91 | 55
KCT-03 | 2018-01-01 | 1 | 2018 | 2018 | WINTER | 94 | 94 | 94 | 94 | 94 | 94 | 74 | 91 | 91 | 91 | 91 | 91 | 91 | 55
KCT-03 | 2018-02-01 | 2 | 2018 | 2018 | WINTER | 91 | 91 | 91 | 91 | 91 | 91 | 74 | 90 | 90 | 90 | 90 | 90 | 90 | 55
KCT-03 | 2018-03-01 | 3 | 2018 | 2018 | WINTER | 88 | 88 | 88 | 88 | 88 | 88 | 67 | 88 | 88 | 88 | 88 | 88 | 88 | 55
KCT-03 | 2018-04-01 | 4 | 2018 | 2018 | SPRING | 83 | 83 | 83 | 83 | 83 | 83 | 67 | 85 | 85 | 85 | 85 | 85 | 85 | 55
KCT-03 | 2018-05-01 | 5 | 2018 | 2018 | SPRING | 78 | 78 | 78 | 82 | 82 | 82 | 67 | 83 | 83 | 83 | 87 | 83 | 87 | 55
KCT-03 | 2018-06-01 | 6 | 2018 | 2018 | SUMMER | 73 | 73 | 73 | 79 | 79 | 79 | 60 | 81 | 81 | 81 | 87 | 81 | 87 | 55
KCT-03 | 2018-07-01 | 7 | 2018 | 2018 | SUMMER | 73 | 73 | 73 | 79 | 79 | 79 | 60 | 79 | 79 | 79 | 85 | 79 | 85 | 55
KCT-03 | 2018-08-01 | 8 | 2018 | 2018 | SUMMER | 73 | 73 | 73 | 79 | 79 | 79 | 60 | 80 | 80 | 80 | 86 | 80 | 86 | 55
KCT-03 | 2018-09-01 | 9 | 2018 | 2018 | SUMMER | 78 | 78 | 78 | 82 | 82 | 82 | 67 | 82 | 82 | 82 | 86 | 82 | 86 | 55
KCT-03 | 2018-10-01 | 10 | 2019 | 2018 | FALL | 83 | 83 | 83 | 83 | 83 | 83 | 67 | 85 | 85 | 85 | 85 | 85 | 85 | 55
KCT-03 | 2018-11-01 | 11 | 2019 | 2018 | FALL | 88 | 88 | 88 | 88 | 88 | 88 | 67 | 88 | 88 | 88 | 88 | 88 | 88 | 55
KCT-03 | 2018-12-01 | 12 | 2019 | 2018 | WINTER | 94 | 94 | 94 | 94 | 94 | 94 | 74 | 91 | 91 | 91 | 91 | 91 | 91 | 55
KCT-03 | 2019-01-01 | 1 | 2019 | 2019 | WINTER | 94 | 94 | 94 | 94 | 94 | 94 | 74 | 91 | 91 | 91 | 91 | 91 | 91 | 55
KCT-03 | 2019-02-01 | 2 | 2019 | 2019 | WINTER | 91 | 91 | 91 | 91 | 91 | 91 | 74 | 90 | 90 | 90 | 90 | 90 | 90 | 55
KCT-03 | 2019-03-01 | 3 | 2019 | 2019 | WINTER | 88 | 88 | 88 | 88 | 88 | 88 | 67 | 88 | 88 | 88 | 88 | 88 | 88 | 55
KCT-03 | 2019-04-01 | 4 | 2019 | 2019 | SPRING | 83 | 83 | 83 | 83 | 83 | 83 | 67 | 85 | 85 | 85 | 85 | 85 | 85 | 55
KCT-03 | 2019-05-01 | 5 | 2019 | 2019 | SPRING | 78 | 78 | 78 | 82 | 82 | 82 | 67 | 83 | 83 | 83 | 87 | 83 | 87 | 55
KCT-03 | 2019-06-01 | 6 | 2019 | 2019 | SUMMER | 73 | 73 | 73 | 79 | 79 | 79 | 60 | 81 | 81 | 81 | 87 | 81 | 87 | 55
KCT-03 | 2019-07-01 | 7 | 2019 | 2019 | SUMMER | 73 | 73 | 73 | 79 | 79 | 79 | 60 | 79 | 79 | 79 | 85 | 79 | 85 | 55
KCT-03 | 2019-08-01 | 8 | 2019 | 2019 | SUMMER | 73 | 73 | 73 | 79 | 79 | 79 | 60 | 80 | 80 | 80 | 86 | 80 | 86 | 55
KCT-03 | 2019-09-01 | 9 | 2019 | 2019 | SUMMER | 78 | 78 | 78 | 82 | 82 | 82 | 67 | 82 | 82 | 82 | 86 | 82 | 86 | 55
KCT-03 | 2019-10-01 | 10 | 2020 | 2019 | FALL | 83 | 83 | 83 | 83 | 83 | 83 | 67 | 85 | 85 | 85 | 85 | 85 | 85 | 55
KCT-03 | 2019-11-01 | 11 | 2020 | 2019 | FALL | 88 | 88 | 88 | 88 | 88 | 88 | 67 | 88 | 88 | 88 | 88 | 88 | 88 | 55
KCT-03 | 2019-12-01 | 12 | 2020 | 2019 | WINTER | 94 | 94 | 94 | 94 | 94 | 94 | 74 | 91 | 91 | 91 | 91 | 91 | 91 | 55
KCT-03 | 2020-01-01 | 1 | 2020 | 2020 | WINTER | 94 | 94 | 94 | 94 | 94 | 94 | 74 | 91 | 91 | 91 | 91 | 91 | 91 | 55
KCT-03 | 2020-02-01 | 2 | 2020 | 2020 | WINTER | 91 | 91 | 91 | 91 | 91 | 91 | 74 | 90 | 90 | 90 | 90 | 90 | 90 | 55
KCT-03 | 2020-03-01 | 3 | 2020 | 2020 | WINTER | 88 | 88 | 88 | 88 | 88 | 88 | 67 | 88 | 88 | 88 | 88 | 88 | 88 | 55
KCT-03 | 2020-04-01 | 4 | 2020 | 2020 | SPRING | 83 | 83 | 83 | 83 | 83 | 83 | 67 | 85 | 85 | 85 | 85 | 85 | 85 | 55
KCT-03 | 2020-05-01 | 5 | 2020 | 2020 | SPRING | 78 | 78 | 78 | 82 | 82 | 82 | 67 | 83 | 83 | 83 | 87 | 83 | 87 | 55
KCT-03 | 2020-06-01 | 6 | 2020 | 2020 | SUMMER | 73 | 73 | 73 | 79 | 79 | 79 | 60 | 81 | 81 | 81 | 87 | 81 | 87 | 55
KCT-03 | 2020-07-01 | 7 | 2020 | 2020 | SUMMER | 73 | 73 | 73 | 79 | 79 | 79 | 60 | 79 | 79 | 79 | 85 | 79 | 85 | 55
KCT-03 | 2020-08-01 | 8 | 2020 | 2020 | SUMMER | 73 | 73 | 73 | 79 | 79 | 79 | 60 | 80 | 80 | 80 | 86 | 80 | 86 | 55
KCT-03 | 2020-09-01 | 9 | 2020 | 2020 | SUMMER | 78 | 78 | 78 | 82 | 82 | 82 | 67 | 82 | 82 | 82 | 86 | 82 | 86 | 55
KCT-03 | 2020-10-01 | 10 | 2021 | 2020 | FALL | 83 | 83 | 83 | 83 | 83 | 83 | 67 | 85 | 85 | 85 | 85 | 85 | 85 | 55
KCT-03 | 2020-11-01 | 11 | 2021 | 2020 | FALL | 88 | 88 | 88 | 88 | 88 | 88 | 67 | 88 | 88 | 88 | 88 | 88 | 88 | 55
KCT-03 | 2020-12-01 | 12 | 2021 | 2020 | WINTER | 94 | 94 | 94 | 94 | 94 | 94 | 74 | 91 | 91 | 91 | 91 | 91 | 91 | 55
KCT-03 | 2021-01-01 | 1 | 2021 | 2021 | WINTER | 94 | 94 | 94 | 94 | 94 | 94 | 74 | 91 | 91 | 91 | 91 | 91 | 91 | 55
KCT-03 | 2021-02-01 | 2 | 2021 | 2021 | WINTER | 91 | 91 | 91 | 91 | 91 | 91 | 74 | 90 | 90 | 90 | 90 | 90 | 90 | 55
KCT-03 | 2021-03-01 | 3 | 2021 | 2021 | WINTER | 88 | 88 | 88 | 88 | 88 | 88 | 67 | 88 | 88 | 88 | 88 | 88 | 88 | 55
KCT-03 | 2021-04-01 | 4 | 2021 | 2021 | SPRING | 83 | 83 | 83 | 83 | 83 | 83 | 67 | 85 | 85 | 85 | 85 | 85 | 85 | 55
KCT-03 | 2021-05-01 | 5 | 2021 | 2021 | SPRING | 78 | 78 | 78 | 82 | 82 | 82 | 67 | 83 | 83 | 83 | 87 | 83 | 87 | 55
KCT-03 | 2021-06-01 | 6 | 2021 | 2021 | SUMMER | 73 | 73 | 73 | 79 | 79 | 79 | 60 | 81 | 81 | 81 | 87 | 81 | 87 | 55
KCT-03 | 2021-07-01 | 7 | 2021 | 2021 | SUMMER | 73 | 73 | 73 | 79 | 79 | 79 | 60 | 79 | 79 | 79 | 85 | 79 | 85 | 55
KCT-03 | 2021-08-01 | 8 | 2021 | 2021 | SUMMER | 73 | 73 | 73 | 79 | 79 | 79 | 60 | 80 | 80 | 80 | 86 | 80 | 86 | 55
KCT-03 | 2021-09-01 | 9 | 2021 | 2021 | SUMMER | 78 | 78 | 78 | 82 | 82 | 82 | 67 | 82 | 82 | 82 | 86 | 82 | 86 | 55
KCT-03 | 2021-10-01 | 10 | 2022 | 2021 | FALL | 83 | 83 | 83 | 83 | 83 | 83 | 67 | 85 | 85 | 85 | 85 | 85 | 85 | 55
KCT-03 | 2021-11-01 | 11 | 2022 | 2021 | FALL | 88 | 88 | 88 | 88 | 88 | 88 | 67 | 88 | 88 | 88 | 88 | 88 | 88 | 55
KCT-03 | 2021-12-01 | 12 | 2022 | 2021 | WINTER | 94 | 94 | 94 | 94 | 94 | 94 | 74 | 91 | 91 | 91 | 91 | 91 | 91 | 55
KCT-03 | 2022-01-01 | 1 | 2022 | 2022 | WINTER | 94 | 94 | 94 | 94 | 94 | 94 | 74 | 91 | 91 | 91 | 91 | 91 | 91 | 55
KCT-03 | 2022-02-01 | 2 | 2022 | 2022 | WINTER | 91 | 91 | 91 | 91 | 91 | 91 | 74 | 90 | 90 | 90 | 90 | 90 | 90 | 55
KCT-03 | 2022-03-01 | 3 | 2022 | 2022 | WINTER | 88 | 88 | 88 | 88 | 88 | 88 | 67 | 88 | 88 | 88 | 88 | 88 | 88 | 55
KCT-03 | 2022-04-01 | 4 | 2022 | 2022 | SPRING | 83 | 83 | 83 | 83 | 83 | 83 | 67 | 85 | 85 | 85 | 85 | 85 | 85 | 55
KCT-03 | 2022-05-01 | 5 | 2022 | 2022 | SPRING | 78 | 78 | 78 | 82 | 82 | 82 | 67 | 83 | 83 | 83 | 87 | 83 | 87 | 55
KCT-03 | 2022-06-01 | 6 | 2022 | 2022 | SUMMER | 73 | 73 | 73 | 79 | 79 | 79 | 60 | 81 | 81 | 81 | 87 | 81 | 87 | 55
KCT-03 | 2022-07-01 | 7 | 2022 | 2022 | SUMMER | 73 | 73 | 73 | 79 | 79 | 79 | 60 | 79 | 79 | 79 | 85 | 79 | 85 | 55
KCT-03 | 2022-08-01 | 8 | 2022 | 2022 | SUMMER | 73 | 73 | 73 | 79 | 79 | 79 | 60 | 80 | 80 | 80 | 86 | 80 | 86 | 55
KCT-03 | 2022-09-01 | 9 | 2022 | 2022 | SUMMER | 78 | 78 | 78 | 82 | 82 | 82 | 67 | 82 | 82 | 82 | 86 | 82 | 86 | 55
KCT-03 | 2022-10-01 | 10 | 2023 | 2022 | FALL | 83 | 83 | 83 | 83 | 83 | 83 | 67 | 85 | 85 | 85 | 85 | 85 | 85 | 55
KCT-03 | 2022-11-01 | 11 | 2023 | 2022 | FALL | 88 | 88 | 88 | 88 | 88 | 88 | 67 | 88 | 88 | 88 | 88 | 88 | 88 | 55
KCT-03 | 2022-12-01 | 12 | 2023 | 2022 | WINTER | 94 | 94 | 94 | 94 | 94 | 94 | 74 | 91 | 91 | 91 | 91 | 91 | 91 | 55
KCT-03 | 2023-01-01 | 1 | 2023 | 2023 | WINTER | 94 | 94 | 94 | 94 | 94 | 94 | 74 | 91 | 91 | 91 | 91 | 91 | 91 | 55
KCT-03 | 2023-02-01 | 2 | 2023 | 2023 | WINTER | 91 | 91 | 91 | 91 | 91 | 91 | 74 | 90 | 90 | 90 | 90 | 90 | 90 | 55
KCT-03 | 2023-03-01 | 3 | 2023 | 2023 | WINTER | 88 | 88 | 88 | 88 | 88 | 88 | 67 | 88 | 88 | 88 | 88 | 88 | 88 | 55
KCT-03 | 2023-04-01 | 4 | 2023 | 2023 | SPRING | 83 | 83 | 83 | 83 | 83 | 83 | 67 | 85 | 85 | 85 | 85 | 85 | 85 | 55
KCT-03 | 2023-05-01 | 5 | 2023 | 2023 | SPRING | 78 | 78 | 78 | 82 | 82 | 82 | 67 | 83 | 83 | 83 | 87 | 83 | 87 | 55
KCT-03 | 2023-06-01 | 6 | 2023 | 2023 | SUMMER | 73 | 73 | 73 | 79 | 79 | 79 | 60 | 81 | 81 | 81 | 87 | 81 | 87 | 55
KCT-03 | 2023-07-01 | 7 | 2023 | 2023 | SUMMER | 73 | 73 | 73 | 79 | 79 | 79 | 60 | 79 | 79 | 79 | 85 | 79 | 85 | 55
KCT-03 | 2023-08-01 | 8 | 2023 | 2023 | SUMMER | 73 | 73 | 73 | 79 | 79 | 79 | 60 | 80 | 80 | 80 | 86 | 80 | 86 | 55
KCT-03 | 2023-09-01 | 9 | 2023 | 2023 | SUMMER | 78 | 78 | 78 | 82 | 82 | 82 | 67 | 82 | 82 | 82 | 86 | 82 | 86 | 55
KCT-03 | 2023-10-01 | 10 | 2024 | 2023 | FALL | 83 | 83 | 83 | 83 | 83 | 83 | 67 | 85 | 85 | 85 | 85 | 85 | 85 | 55
KCT-03 | 2023-11-01 | 11 | 2024 | 2023 | FALL | 88 | 88 | 88 | 88 | 88 | 88 | 67 | 88 | 88 | 88 | 88 | 88 | 88 | 55
KCT-03 | 2023-12-01 | 12 | 2024 | 2023 | WINTER | 94 | 94 | 94 | 94 | 94 | 94 | 74 | 91 | 91 | 91 | 91 | 91 | 91 | 55
KCT-03 | 2024-01-01 | 1 | 2024 | 2024 | WINTER | 94 | 94 | 94 | 94 | 94 | 94 | 74 | 91 | 91 | 91 | 91 | 91 | 91 | 55
KCT-03 | 2024-02-01 | 2 | 2024 | 2024 | WINTER | 91 | 91 | 91 | 91 | 91 | 91 | 74 | 90 | 90 | 90 | 90 | 90 | 90 | 55
KCT-03 | 2024-03-01 | 3 | 2024 | 2024 | WINTER | 88 | 88 | 88 | 88 | 88 | 88 | 67 | 88 | 88 | 88 | 88 | 88 | 88 | 55
KCT-03 | 2024-04-01 | 4 | 2024 | 2024 | SPRING | 83 | 83 | 83 | 83 | 83 | 83 | 67 | 85 | 85 | 85 | 85 | 85 | 85 | 55
KCT-03 | 2024-05-01 | 5 | 2024 | 2024 | SPRING | 78 | 78 | 78 | 82 | 82 | 82 | 67 | 83 | 83 | 83 | 87 | 83 | 87 | 55
KCT-03 | 2024-06-01 | 6 | 2024 | 2024 | SUMMER | 73 | 73 | 73 | 79 | 79 | 79 | 60 | 81 | 81 | 81 | 87 | 81 | 87 | 55
KCT-03 | 2024-07-01 | 7 | 2024 | 2024 | SUMMER | 73 | 73 | 73 | 79 | 79 | 79 | 60 | 79 | 79 | 79 | 85 | 79 | 85 | 55
KCT-03 | 2024-08-01 | 8 | 2024 | 2024 | SUMMER | 73 | 73 | 73 | 79 | 79 | 79 | 60 | 80 | 80 | 80 | 86 | 80 | 86 | 55
KCT-03 | 2024-09-01 | 9 | 2024 | 2024 | SUMMER | 78 | 78 | 78 | 82 | 82 | 82 | 67 | 82 | 82 | 82 | 86 | 82 | 86 | 55
KCT-03 | 2024-10-01 | 10 | 2025 | 2024 | FALL | 83 | 83 | 83 | 83 | 83 | 83 | 67 | 85 | 85 | 85 | 85 | 85 | 85 | 55
KCT-03 | 2024-11-01 | 11 | 2025 | 2024 | FALL | 88 | 88 | 88 | 88 | 88 | 88 | 67 | 88 | 88 | 88 | 88 | 88 | 88 | 55
KCT-03 | 2024-12-01 | 12 | 2025 | 2024 | WINTER | 94 | 94 | 94 | 94 | 94 | 94 | 74 | 91 | 91 | 91 | 91 | 91 | 91 | 55
KCT-03 | 2025-01-01 | 1 | 2025 | 2025 | WINTER | 94 | 94 | 94 | 94 | 94 | 94 | 74 | 91 | 91 | 91 | 91 | 91 | 91 | 55
KCT-03 | 2025-02-01 | 2 | 2025 | 2025 | WINTER | 91 | 91 | 91 | 91 | 91 | 91 | 74 | 90 | 90 | 90 | 90 | 90 | 90 | 55
KCT-03 | 2025-03-01 | 3 | 2025 | 2025 | WINTER | 88 | 88 | 88 | 88 | 88 | 88 | 67 | 88 | 88 | 88 | 88 | 88 | 88 | 55
KCT-03 | 2025-04-01 | 4 | 2025 | 2025 | SPRING | 83 | 83 | 83 | 83 | 83 | 83 | 67 | 85 | 85 | 85 | 85 | 85 | 85 | 55
KCT-03 | 2025-05-01 | 5 | 2025 | 2025 | SPRING | 78 | 78 | 78 | 82 | 82 | 82 | 67 | 83 | 83 | 83 | 87 | 83 | 87 | 55
KCT-03 | 2025-06-01 | 6 | 2025 | 2025 | SUMMER | 73 | 73 | 73 | 79 | 79 | 79 | 60 | 81 | 81 | 81 | 87 | 81 | 87 | 55
KCT-03 | 2025-07-01 | 7 | 2025 | 2025 | SUMMER | 73 | 73 | 73 | 79 | 79 | 79 | 60 | 79 | 79 | 79 | 85 | 79 | 85 | 55
KCT-03 | 2025-08-01 | 8 | 2025 | 2025 | SUMMER | 73 | 73 | 73 | 79 | 79 | 79 | 60 | 80 | 80 | 80 | 86 | 80 | 86 | 55
KCT-03 | 2025-09-01 | 9 | 2025 | 2025 | SUMMER | 78 | 78 | 78 | 82 | 82 | 82 | 67 | 82 | 82 | 82 | 86 | 82 | 86 | 55
KCT-03 | 2025-10-01 | 10 | 2026 | 2025 | FALL | 83 | 83 | 83 | 83 | 83 | 83 | 67 | 85 | 85 | 85 | 85 | 85 | 85 | 55
KCT-03 | 2025-11-01 | 11 | 2026 | 2025 | FALL | 88 | 88 | 88 | 88 | 88 | 88 | 67 | 88 | 88 | 88 | 88 | 88 | 88 | 55
KCT-03 | 2025-12-01 | 12 | 2026 | 2025 | WINTER | 94 | 94 | 94 | 94 | 94 | 94 | 74 | 91 | 91 | 91 | 91 | 91 | 91 | 55
KCT-03 | 2026-01-01 | 1 | 2026 | 2026 | WINTER | 94 | 94 | 94 | 94 | 94 | 94 | 74 | 91 | 91 | 91 | 91 | 91 | 91 | 55
KCT-03 | 2026-02-01 | 2 | 2026 | 2026 | WINTER | 91 | 91 | 91 | 91 | 91 | 91 | 74 | 90 | 90 | 90 | 90 | 90 | 90 | 55
KCT-03 | 2026-03-01 | 3 | 2026 | 2026 | WINTER | 88 | 88 | 88 | 88 | 88 | 88 | 67 | 88 | 88 | 88 | 88 | 88 | 88 | 55
KCT-03 | 2026-04-01 | 4 | 2026 | 2026 | SPRING | 83 | 83 | 83 | 83 | 83 | 83 | 67 | 85 | 85 | 85 | 85 | 85 | 85 | 55
KCT-03 | 2026-05-01 | 5 | 2026 | 2026 | SPRING | 78 | 78 | 78 | 82 | 82 | 82 | 67 | 83 | 83 | 83 | 87 | 83 | 87 | 55
KCT-03 | 2026-06-01 | 6 | 2026 | 2026 | SUMMER | 73 | 73 | 73 | 79 | 79 | 79 | 60 | 81 | 81 | 81 | 87 | 81 | 87 | 55
KCT-03 | 2026-07-01 | 7 | 2026 | 2026 | SUMMER | 73 | 73 | 73 | 79 | 79 | 79 | 60 | 79 | 79 | 79 | 85 | 79 | 85 | 55
KCT-03 | 2026-08-01 | 8 | 2026 | 2026 | SUMMER | 73 | 73 | 73 | 79 | 79 | 79 | 60 | 80 | 80 | 80 | 86 | 80 | 86 | 55
KCT-03 | 2026-09-01 | 9 | 2026 | 2026 | SUMMER | 78 | 78 | 78 | 82 | 82 | 82 | 67 | 82 | 82 | 82 | 86 | 82 | 86 | 55
KCT-03 | 2026-10-01 | 10 | 2027 | 2026 | FALL | 83 | 83 | 83 | 83 | 83 | 83 | 67 | 85 | 85 | 85 | 85 | 85 | 85 | 55
KCT-03 | 2026-11-01 | 11 | 2027 | 2026 | FALL | 88 | 88 | 88 | 88 | 88 | 88 | 67 | 88 | 88 | 88 | 88 | 88 | 88 | 55
KCT-03 | 2026-12-01 | 12 | 2027 | 2026 | WINTER | 94 | 94 | 94 | 94 | 94 | 94 | 74 | 91 | 91 | 91 | 91 | 91 | 91 | 55
KCT-03 | 2027-01-01 | 1 | 2027 | 2027 | WINTER | 94 | 94 | 94 | 94 | 94 | 94 | 74 | 91 | 91 | 91 | 91 | 91 | 91 | 55
KCT-03 | 2027-02-01 | 2 | 2027 | 2027 | WINTER | 91 | 91 | 91 | 91 | 91 | 91 | 74 | 90 | 90 | 90 | 90 | 90 | 90 | 55
KCT-03 | 2027-03-01 | 3 | 2027 | 2027 | WINTER | 88 | 88 | 88 | 88 | 88 | 88 | 67 | 88 | 88 | 88 | 88 | 88 | 88 | 55
KCT-03 | 2027-04-01 | 4 | 2027 | 2027 | SPRING | 83 | 83 | 83 | 83 | 83 | 83 | 67 | 85 | 85 | 85 | 85 | 85 | 85 | 55
KCT-03 | 2027-05-01 | 5 | 2027 | 2027 | SPRING | 78 | 78 | 78 | 82 | 82 | 82 | 67 | 83 | 83 | 83 | 87 | 83 | 87 | 55
KCT-03 | 2027-06-01 | 6 | 2027 | 2027 | SUMMER | 73 | 73 | 73 | 79 | 79 | 79 | 60 | 81 | 81 | 81 | 87 | 81 | 87 | 55
KCT-03 | 2027-07-01 | 7 | 2027 | 2027 | SUMMER | 73 | 73 | 73 | 79 | 79 | 79 | 60 | 79 | 79 | 79 | 85 | 79 | 85 | 55
KCT-03 | 2027-08-01 | 8 | 2027 | 2027 | SUMMER | 73 | 73 | 73 | 79 | 79 | 79 | 60 | 80 | 80 | 80 | 86 | 80 | 86 | 55
KCT-03 | 2027-09-01 | 9 | 2027 | 2027 | SUMMER | 78 | 78 | 78 | 82 | 82 | 82 | 67 | 82 | 82 | 82 | 86 | 82 | 86 | 55
KCT-03 | 2027-10-01 | 10 | 2028 | 2027 | FALL | 83 | 83 | 83 | 83 | 83 | 83 | 67 | 85 | 85 | 85 | 85 | 85 | 85 | 55
KCT-03 | 2027-11-01 | 11 | 2028 | 2027 | FALL | 88 | 88 | 88 | 88 | 88 | 88 | 67 | 88 | 88 | 88 | 88 | 88 | 88 | 55
KCT-03 | 2027-12-01 | 12 | 2028 | 2027 | WINTER | 94 | 94 | 94 | 94 | 94 | 94 | 74 | 91 | 91 | 91 | 91 | 91 | 91 | 55
KCT-03 | 2028-01-01 | 1 | 2028 | 2028 | WINTER | 94 | 94 | 94 | 94 | 94 | 94 | 74 | 91 | 91 | 91 | 91 | 91 | 91 | 55
KCT-03 | 2028-02-01 | 2 | 2028 | 2028 | WINTER | 91 | 91 | 91 | 91 | 91 | 91 | 74 | 90 | 90 | 90 | 90 | 90 | 90 | 55
KCT-03 | 2028-03-01 | 3 | 2028 | 2028 | WINTER | 88 | 88 | 88 | 88 | 88 | 88 | 67 | 88 | 88 | 88 | 88 | 88 | 88 | 55
KCT-03 | 2028-04-01 | 4 | 2028 | 2028 | SPRING | 83 | 83 | 83 | 83 | 83 | 83 | 67 | 85 | 85 | 85 | 85 | 85 | 85 | 55
KCT-03 | 2028-05-01 | 5 | 2028 | 2028 | SPRING | 78 | 78 | 78 | 82 | 82 | 82 | 67 | 83 | 83 | 83 | 87 | 83 | 87 | 55
KCT-03 | 2028-06-01 | 6 | 2028 | 2028 | SUMMER | 73 | 73 | 73 | 79 | 79 | 79 | 60 | 81 | 81 | 81 | 87 | 81 | 87 | 55
KCT-03 | 2028-07-01 | 7 | 2028 | 2028 | SUMMER | 73 | 73 | 73 | 79 | 79 | 79 | 60 | 79 | 79 | 79 | 85 | 79 | 85 | 55
KCT-03 | 2028-08-01 | 8 | 2028 | 2028 | SUMMER | 73 | 73 | 73 | 79 | 79 | 79 | 60 | 80 | 80 | 80 | 86 | 80 | 86 | 55
KCT-03 | 2028-09-01 | 9 | 2028 | 2028 | SUMMER | 78 | 78 | 78 | 82 | 82 | 82 | 67 | 82 | 82 | 82 | 86 | 82 | 86 | 55
KCT-03 | 2028-10-01 | 10 | 2029 | 2028 | FALL | 83 | 83 | 83 | 83 | 83 | 83 | 67 | 85 | 85 | 85 | 85 | 85 | 85 | 55
KCT-03 | 2028-11-01 | 11 | 2029 | 2028 | FALL | 88 | 88 | 88 | 88 | 88 | 88 | 67 | 88 | 88 | 88 | 88 | 88 | 88 | 55
KCT-03 | 2028-12-01 | 12 | 2029 | 2028 | WINTER | 94 | 94 | 94 | 94 | 94 | 94 | 74 | 91 | 91 | 91 | 91 | 91 | 91 | 55
KCT-03 | 2029-01-01 | 1 | 2029 | 2029 | WINTER | 94 | 94 | 94 | 94 | 94 | 94 | 74 | 91 | 91 | 91 | 91 | 91 | 91 | 55
KCT-03 | 2029-02-01 | 2 | 2029 | 2029 | WINTER | 91 | 91 | 91 | 91 | 91 | 91 | 74 | 90 | 90 | 90 | 90 | 90 | 90 | 55
KCT-03 | 2029-03-01 | 3 | 2029 | 2029 | WINTER | 88 | 88 | 88 | 88 | 88 | 88 | 67 | 88 | 88 | 88 | 88 | 88 | 88 | 55
KCT-03 | 2029-04-01 | 4 | 2029 | 2029 | SPRING | 83 | 83 | 83 | 83 | 83 | 83 | 67 | 85 | 85 | 85 | 85 | 85 | 85 | 55
KCT-03 | 2029-05-01 | 5 | 2029 | 2029 | SPRING | 78 | 78 | 78 | 82 | 82 | 82 | 67 | 83 | 83 | 83 | 87 | 83 | 87 | 55
KCT-03 | 2029-06-01 | 6 | 2029 | 2029 | SUMMER | 73 | 73 | 73 | 79 | 79 | 79 | 60 | 81 | 81 | 81 | 87 | 81 | 87 | 55
KCT-03 | 2029-07-01 | 7 | 2029 | 2029 | SUMMER | 73 | 73 | 73 | 79 | 79 | 79 | 60 | 79 | 79 | 79 | 85 | 79 | 85 | 55
KCT-03 | 2029-08-01 | 8 | 2029 | 2029 | SUMMER | 73 | 73 | 73 | 79 | 79 | 79 | 60 | 80 | 80 | 80 | 86 | 80 | 86 | 55
KCT-03 | 2029-09-01 | 9 | 2029 | 2029 | SUMMER | 78 | 78 | 78 | 82 | 82 | 82 | 67 | 82 | 82 | 82 | 86 | 82 | 86 | 55
KCT-03 | 2029-10-01 | 10 | 2030 | 2029 | FALL | 83 | 83 | 83 | 83 | 83 | 83 | 67 | 85 | 85 | 85 | 85 | 85 | 85 | 55
KCT-03 | 2029-11-01 | 11 | 2030 | 2029 | FALL | 88 | 88 | 88 | 88 | 88 | 88 | 67 | 88 | 88 | 88 | 88 | 88 | 88 | 55
KCT-03 | 2029-12-01 | 12 | 2030 | 2029 | WINTER | 94 | 94 | 94 | 94 | 94 | 94 | 74 | 91 | 91 | 91 | 91 | 91 | 91 | 55
KCT-03 | 2030-01-01 | 1 | 2030 | 2030 | WINTER | 94 | 94 | 94 | 94 | 94 | 94 | 74 | 91 | 91 | 91 | 91 | 91 | 91 | 55
KCT-03 | 2030-02-01 | 2 | 2030 | 2030 | WINTER | 91 | 91 | 91 | 91 | 91 | 91 | 74 | 90 | 90 | 90 | 90 | 90 | 90 | 55
KCT-03 | 2030-03-01 | 3 | 2030 | 2030 | WINTER | 88 | 88 | 88 | 88 | 88 | 88 | 67 | 88 | 88 | 88 | 88 | 88 | 88 | 55
KCT-03 | 2030-04-01 | 4 | 2030 | 2030 | SPRING | 83 | 83 | 83 | 83 | 83 | 83 | 67 | 85 | 85 | 85 | 85 | 85 | 85 | 55
KCT-03 | 2030-05-01 | 5 | 2030 | 2030 | SPRING | 78 | 78 | 78 | 82 | 82 | 82 | 67 | 83 | 83 | 83 | 87 | 83 | 87 | 55
KCT-03 | 2030-06-01 | 6 | 2030 | 2030 | SUMMER | 73 | 73 | 73 | 79 | 79 | 79 | 60 | 81 | 81 | 81 | 87 | 81 | 87 | 55
KCT-03 | 2030-07-01 | 7 | 2030 | 2030 | SUMMER | 73 | 73 | 73 | 79 | 79 | 79 | 60 | 79 | 79 | 79 | 85 | 79 | 85 | 55
KCT-03 | 2030-08-01 | 8 | 2030 | 2030 | SUMMER | 73 | 73 | 73 | 79 | 79 | 79 | 60 | 80 | 80 | 80 | 86 | 80 | 86 | 55
KCT-03 | 2030-09-01 | 9 | 2030 | 2030 | SUMMER | 78 | 78 | 78 | 82 | 82 | 82 | 67 | 82 | 82 | 82 | 86 | 82 | 86 | 55
KCT-03 | 2030-10-01 | 10 | 2031 | 2030 | FALL | 83 | 83 | 83 | 83 | 83 | 83 | 67 | 85 | 85 | 85 | 85 | 85 | 85 | 55
KCT-03 | 2030-11-01 | 11 | 2031 | 2030 | FALL | 88 | 88 | 88 | 88 | 88 | 88 | 67 | 88 | 88 | 88 | 88 | 88 | 88 | 55
KCT-03 | 2030-12-01 | 12 | 2031 | 2030 | WINTER | 94 | 94 | 94 | 94 | 94 | 94 | 74 | 91 | 91 | 91 | 91 | 91 | 91 | 55
KCT-03 | 2031-01-01 | 1 | 2031 | 2031 | WINTER | 94 | 94 | 94 | 94 | 94 | 94 | 74 | 91 | 91 | 91 | 91 | 91 | 91 | 55
KCT-03 | 2031-02-01 | 2 | 2031 | 2031 | WINTER | 91 | 91 | 91 | 91 | 91 | 91 | 74 | 90 | 90 | 90 | 90 | 90 | 90 | 55
KCT-03 | 2031-03-01 | 3 | 2031 | 2031 | WINTER | 88 | 88 | 88 | 88 | 88 | 88 | 67 | 88 | 88 | 88 | 88 | 88 | 88 | 55
KCT-03 | 2031-04-01 | 4 | 2031 | 2031 | SPRING | 83 | 83 | 83 | 83 | 83 | 83 | 67 | 85 | 85 | 85 | 85 | 85 | 85 | 55
KCT-03 | 2031-05-01 | 5 | 2031 | 2031 | SPRING | 78 | 78 | 78 | 82 | 82 | 82 | 67 | 83 | 83 | 83 | 87 | 83 | 87 | 55
KCT-03 | 2031-06-01 | 6 | 2031 | 2031 | SUMMER | 73 | 73 | 73 | 79 | 79 | 79 | 60 | 81 | 81 | 81 | 87 | 81 | 87 | 55
KCT-03 | 2031-07-01 | 7 | 2031 | 2031 | SUMMER | 73 | 73 | 73 | 79 | 79 | 79 | 60 | 79 | 79 | 79 | 85 | 79 | 85 | 55
KCT-03 | 2031-08-01 | 8 | 2031 | 2031 | SUMMER | 73 | 73 | 73 | 79 | 79 | 79 | 60 | 80 | 80 | 80 | 86 | 80 | 86 | 55
KCT-03 | 2031-09-01 | 9 | 2031 | 2031 | SUMMER | 78 | 78 | 78 | 82 | 82 | 82 | 67 | 82 | 82 | 82 | 86 | 82 | 86 | 55
KCT-03 | 2031-10-01 | 10 | 2032 | 2031 | FALL | 83 | 83 | 83 | 83 | 83 | 83 | 67 | 85 | 85 | 85 | 85 | 85 | 85 | 55
KCT-03 | 2031-11-01 | 11 | 2032 | 2031 | FALL | 88 | 88 | 88 | 88 | 88 | 88 | 67 | 88 | 88 | 88 | 88 | 88 | 88 | 55
KCT-03 | 2031-12-01 | 12 | 2032 | 2031 | WINTER | 94 | 94 | 94 | 94 | 94 | 94 | 74 | 91 | 91 | 91 | 91 | 91 | 91 | 55
KCT-03 | 2032-01-01 | 1 | 2032 | 2032 | WINTER | 94 | 94 | 94 | 94 | 94 | 94 | 74 | 91 | 91 | 91 | 91 | 91 | 91 | 55
KCT-03 | 2032-02-01 | 2 | 2032 | 2032 | WINTER | 91 | 91 | 91 | 91 | 91 | 91 | 74 | 90 | 90 | 90 | 90 | 90 | 90 | 55
KCT-03 | 2032-03-01 | 3 | 2032 | 2032 | WINTER | 88 | 88 | 88 | 88 | 88 | 88 | 67 | 88 | 88 | 88 | 88 | 88 | 88 | 55
KCT-03 | 2032-04-01 | 4 | 2032 | 2032 | SPRING | 83 | 83 | 83 | 83 | 83 | 83 | 67 | 85 | 85 | 85 | 85 | 85 | 85 | 55
KCT-03 | 2032-05-01 | 5 | 2032 | 2032 | SPRING | 78 | 78 | 78 | 82 | 82 | 82 | 67 | 83 | 83 | 83 | 87 | 83 | 87 | 55
KCT-03 | 2032-06-01 | 6 | 2032 | 2032 | SUMMER | 73 | 73 | 73 | 79 | 79 | 79 | 60 | 81 | 81 | 81 | 87 | 81 | 87 | 55
KCT-03 | 2032-07-01 | 7 | 2032 | 2032 | SUMMER | 73 | 73 | 73 | 79 | 79 | 79 | 60 | 79 | 79 | 79 | 85 | 79 | 85 | 55
KCT-03 | 2032-08-01 | 8 | 2032 | 2032 | SUMMER | 73 | 73 | 73 | 79 | 79 | 79 | 60 | 80 | 80 | 80 | 86 | 80 | 86 | 55
KCT-03 | 2032-09-01 | 9 | 2032 | 2032 | SUMMER | 78 | 78 | 78 | 82 | 82 | 82 | 67 | 82 | 82 | 82 | 86 | 82 | 86 | 55
KCT-03 | 2032-10-01 | 10 | 2033 | 2032 | FALL | 83 | 83 | 83 | 83 | 83 | 83 | 67 | 85 | 85 | 85 | 85 | 85 | 85 | 55
KCT-03 | 2032-11-01 | 11 | 2033 | 2032 | FALL | 88 | 88 | 88 | 88 | 88 | 88 | 67 | 88 | 88 | 88 | 88 | 88 | 88 | 55
KCT-03 | 2032-12-01 | 12 | 2033 | 2032 | WINTER | 94 | 94 | 94 | 94 | 94 | 94 | 74 | 91 | 91 | 91 | 91 | 91 | 91 | 55
KCT-03 | 2033-01-01 | 1 | 2033 | 2033 | WINTER | 94 | 94 | 94 | 94 | 94 | 94 | 74 | 91 | 91 | 91 | 91 | 91 | 91 | 55
KCT-03 | 2033-02-01 | 2 | 2033 | 2033 | WINTER | 91 | 91 | 91 | 91 | 91 | 91 | 74 | 90 | 90 | 90 | 90 | 90 | 90 | 55
KCT-03 | 2033-03-01 | 3 | 2033 | 2033 | WINTER | 88 | 88 | 88 | 88 | 88 | 88 | 67 | 88 | 88 | 88 | 88 | 88 | 88 | 55
KCT-03 | 2033-04-01 | 4 | 2033 | 2033 | SPRING | 83 | 83 | 83 | 83 | 83 | 83 | 67 | 85 | 85 | 85 | 85 | 85 | 85 | 55
KCT-03 | 2033-05-01 | 5 | 2033 | 2033 | SPRING | 78 | 78 | 78 | 82 | 82 | 82 | 67 | 83 | 83 | 83 | 87 | 83 | 87 | 55
KCT-03 | 2033-06-01 | 6 | 2033 | 2033 | SUMMER | 73 | 73 | 73 | 79 | 79 | 79 | 60 | 81 | 81 | 81 | 87 | 81 | 87 | 55
KCT-03 | 2033-07-01 | 7 | 2033 | 2033 | SUMMER | 73 | 73 | 73 | 79 | 79 | 79 | 60 | 79 | 79 | 79 | 85 | 79 | 85 | 55
KCT-03 | 2033-08-01 | 8 | 2033 | 2033 | SUMMER | 73 | 73 | 73 | 79 | 79 | 79 | 60 | 80 | 80 | 80 | 86 | 80 | 86 | 55
KCT-03 | 2033-09-01 | 9 | 2033 | 2033 | SUMMER | 78 | 78 | 78 | 82 | 82 | 82 | 67 | 82 | 82 | 82 | 86 | 82 | 86 | 55
KCT-03 | 2033-10-01 | 10 | 2034 | 2033 | FALL | 83 | 83 | 83 | 83 | 83 | 83 | 67 | 85 | 85 | 85 | 85 | 85 | 85 | 55
KCT-03 | 2033-11-01 | 11 | 2034 | 2033 | FALL | 88 | 88 | 88 | 88 | 88 | 88 | 67 | 88 | 88 | 88 | 88 | 88 | 88 | 55
KCT-03 | 2033-12-01 | 12 | 2034 | 2033 | WINTER | 94 | 94 | 94 | 94 | 94 | 94 | 74 | 91 | 91 | 91 | 91 | 91 | 91 | 55
KCT-03 | 2034-01-01 | 1 | 2034 | 2034 | WINTER | 94 | 94 | 94 | 94 | 94 | 94 | 74 | 91 | 91 | 91 | 91 | 91 | 91 | 55
KCT-03 | 2034-02-01 | 2 | 2034 | 2034 | WINTER | 91 | 91 | 91 | 91 | 91 | 91 | 74 | 90 | 90 | 90 | 90 | 90 | 90 | 55
KCT-03 | 2034-03-01 | 3 | 2034 | 2034 | WINTER | 88 | 88 | 88 | 88 | 88 | 88 | 67 | 88 | 88 | 88 | 88 | 88 | 88 | 55
KCT-03 | 2034-04-01 | 4 | 2034 | 2034 | SPRING | 83 | 83 | 83 | 83 | 83 | 83 | 67 | 85 | 85 | 85 | 85 | 85 | 85 | 55
KCT-03 | 2034-05-01 | 5 | 2034 | 2034 | SPRING | 78 | 78 | 78 | 82 | 82 | 82 | 67 | 83 | 83 | 83 | 87 | 83 | 87 | 55
KCT-03 | 2034-06-01 | 6 | 2034 | 2034 | SUMMER | 73 | 73 | 73 | 79 | 79 | 79 | 60 | 81 | 81 | 81 | 87 | 81 | 87 | 55
KCT-03 | 2034-07-01 | 7 | 2034 | 2034 | SUMMER | 73 | 73 | 73 | 79 | 79 | 79 | 60 | 79 | 79 | 79 | 85 | 79 | 85 | 55
KCT-03 | 2034-08-01 | 8 | 2034 | 2034 | SUMMER | 73 | 73 | 73 | 79 | 79 | 79 | 60 | 80 | 80 | 80 | 86 | 80 | 86 | 55
KCT-03 | 2034-09-01 | 9 | 2034 | 2034 | SUMMER | 78 | 78 | 78 | 82 | 82 | 82 | 67 | 82 | 82 | 82 | 86 | 82 | 86 | 55
KCT-03 | 2034-10-01 | 10 | 2035 | 2034 | FALL | 83 | 83 | 83 | 83 | 83 | 83 | 67 | 85 | 85 | 85 | 85 | 85 | 85 | 55
KCT-03 | 2034-11-01 | 11 | 2035 | 2034 | FALL | 88 | 88 | 88 | 88 | 88 | 88 | 67 | 88 | 88 | 88 | 88 | 88 | 88 | 55
KCT-03 | 2034-12-01 | 12 | 2035 | 2034 | WINTER | 94 | 94 | 94 | 94 | 94 | 94 | 74 | 91 | 91 | 91 | 91 | 91 | 91 | 55
KCT-03 | 2035-01-01 | 1 | 2035 | 2035 | WINTER | 94 | 94 | 94 | 94 | 94 | 94 | 74 | 91 | 91 | 91 | 91 | 91 | 91 | 55
KCT-03 | 2035-02-01 | 2 | 2035 | 2035 | WINTER | 91 | 91 | 91 | 91 | 91 | 91 | 74 | 90 | 90 | 90 | 90 | 90 | 90 | 55
KCT-03 | 2035-03-01 | 3 | 2035 | 2035 | WINTER | 88 | 88 | 88 | 88 | 88 | 88 | 67 | 88 | 88 | 88 | 88 | 88 | 88 | 55
KCT-03 | 2035-04-01 | 4 | 2035 | 2035 | SPRING | 83 | 83 | 83 | 83 | 83 | 83 | 67 | 85 | 85 | 85 | 85 | 85 | 85 | 55
KCT-03 | 2035-05-01 | 5 | 2035 | 2035 | SPRING | 78 | 78 | 78 | 82 | 82 | 82 | 67 | 83 | 83 | 83 | 87 | 83 | 87 | 55
KCT-03 | 2035-06-01 | 6 | 2035 | 2035 | SUMMER | 73 | 73 | 73 | 79 | 79 | 79 | 60 | 81 | 81 | 81 | 87 | 81 | 87 | 55
KCT-03 | 2035-07-01 | 7 | 2035 | 2035 | SUMMER | 73 | 73 | 73 | 79 | 79 | 79 | 60 | 79 | 79 | 79 | 85 | 79 | 85 | 55
KCT-03 | 2035-08-01 | 8 | 2035 | 2035 | SUMMER | 73 | 73 | 73 | 79 | 79 | 79 | 60 | 80 | 80 | 80 | 86 | 80 | 86 | 55
KCT-03 | 2035-09-01 | 9 | 2035 | 2035 | SUMMER | 78 | 78 | 78 | 82 | 82 | 82 | 67 | 82 | 82 | 82 | 86 | 82 | 86 | 55
KCT-03 | 2035-10-01 | 10 | 2036 | 2035 | FALL | 83 | 83 | 83 | 83 | 83 | 83 | 67 | 85 | 85 | 85 | 85 | 85 | 85 | 55
KCT-03 | 2035-11-01 | 11 | 2036 | 2035 | FALL | 88 | 88 | 88 | 88 | 88 | 88 | 67 | 88 | 88 | 88 | 88 | 88 | 88 | 55
KCT-03 | 2035-12-01 | 12 | 2036 | 2035 | WINTER | 94 | 94 | 94 | 94 | 94 | 94 | 74 | 91 | 91 | 91 | 91 | 91 | 91 | 55
KCT-03 | 2036-01-01 | 1 | 2036 | 2036 | WINTER | 94 | 94 | 94 | 94 | 94 | 94 | 74 | 91 | 91 | 91 | 91 | 91 | 91 | 55
KCT-03 | 2036-02-01 | 2 | 2036 | 2036 | WINTER | 91 | 91 | 91 | 91 | 91 | 91 | 74 | 90 | 90 | 90 | 90 | 90 | 90 | 55
KCT-03 | 2036-03-01 | 3 | 2036 | 2036 | WINTER | 88 | 88 | 88 | 88 | 88 | 88 | 67 | 88 | 88 | 88 | 88 | 88 | 88 | 55
KCT-03 | 2036-04-01 | 4 | 2036 | 2036 | SPRING | 83 | 83 | 83 | 83 | 83 | 83 | 67 | 85 | 85 | 85 | 85 | 85 | 85 | 55
KCT-03 | 2036-05-01 | 5 | 2036 | 2036 | SPRING | 78 | 78 | 78 | 82 | 82 | 82 | 67 | 83 | 83 | 83 | 87 | 83 | 87 | 55
KCT-03 | 2036-06-01 | 6 | 2036 | 2036 | SUMMER | 73 | 73 | 73 | 79 | 79 | 79 | 60 | 81 | 81 | 81 | 87 | 81 | 87 | 55
KCT-03 | 2036-07-01 | 7 | 2036 | 2036 | SUMMER | 73 | 73 | 73 | 79 | 79 | 79 | 60 | 79 | 79 | 79 | 85 | 79 | 85 | 55
KCT-03 | 2036-08-01 | 8 | 2036 | 2036 | SUMMER | 73 | 73 | 73 | 79 | 79 | 79 | 60 | 80 | 80 | 80 | 86 | 80 | 86 | 55
KCT-03 | 2036-09-01 | 9 | 2036 | 2036 | SUMMER | 78 | 78 | 78 | 82 | 82 | 82 | 67 | 82 | 82 | 82 | 86 | 82 | 86 | 55
KCT-03 | 2036-10-01 | 10 | 2037 | 2036 | FALL | 83 | 83 | 83 | 83 | 83 | 83 | 67 | 85 | 85 | 85 | 85 | 85 | 85 | 55
KCT-03 | 2036-11-01 | 11 | 2037 | 2036 | FALL | 88 | 88 | 88 | 88 | 88 | 88 | 67 | 88 | 88 | 88 | 88 | 88 | 88 | 55
KCT-03 | 2036-12-01 | 12 | 2037 | 2036 | WINTER | 94 | 94 | 94 | 94 | 94 | 94 | 74 | 91 | 91 | 91 | 91 | 91 | 91 | 55
KCT-03 | 2037-01-01 | 1 | 2037 | 2037 | WINTER | 94 | 94 | 94 | 94 | 94 | 94 | 74 | 91 | 91 | 91 | 91 | 91 | 91 | 55
KCT-03 | 2037-02-01 | 2 | 2037 | 2037 | WINTER | 91 | 91 | 91 | 91 | 91 | 91 | 74 | 90 | 90 | 90 | 90 | 90 | 90 | 55
KCT-03 | 2037-03-01 | 3 | 2037 | 2037 | WINTER | 88 | 88 | 88 | 88 | 88 | 88 | 67 | 88 | 88 | 88 | 88 | 88 | 88 | 55
KCT-03 | 2037-04-01 | 4 | 2037 | 2037 | SPRING | 83 | 83 | 83 | 83 | 83 | 83 | 67 | 85 | 85 | 85 | 85 | 85 | 85 | 55
KCT-03 | 2037-05-01 | 5 | 2037 | 2037 | SPRING | 78 | 78 | 78 | 82 | 82 | 82 | 67 | 83 | 83 | 83 | 87 | 83 | 87 | 55
KCT-03 | 2037-06-01 | 6 | 2037 | 2037 | SUMMER | 73 | 73 | 73 | 79 | 79 | 79 | 60 | 81 | 81 | 81 | 87 | 81 | 87 | 55
KCT-03 | 2037-07-01 | 7 | 2037 | 2037 | SUMMER | 73 | 73 | 73 | 79 | 79 | 79 | 60 | 79 | 79 | 79 | 85 | 79 | 85 | 55
KCT-03 | 2037-08-01 | 8 | 2037 | 2037 | SUMMER | 73 | 73 | 73 | 79 | 79 | 79 | 60 | 80 | 80 | 80 | 86 | 80 | 86 | 55
KCT-03 | 2037-09-01 | 9 | 2037 | 2037 | SUMMER | 78 | 78 | 78 | 82 | 82 | 82 | 67 | 82 | 82 | 82 | 86 | 82 | 86 | 55
KCT-03 | 2037-10-01 | 10 | 2038 | 2037 | FALL | 83 | 83 | 83 | 83 | 83 | 83 | 67 | 85 | 85 | 85 | 85 | 85 | 85 | 55
KCT-03 | 2037-11-01 | 11 | 2038 | 2037 | FALL | 88 | 88 | 88 | 88 | 88 | 88 | 67 | 88 | 88 | 88 | 88 | 88 | 88 | 55
KCT-03 | 2037-12-01 | 12 | 2038 | 2037 | WINTER | 94 | 94 | 94 | 94 | 94 | 94 | 74 | 91 | 91 | 91 | 91 | 91 | 91 | 55
KCT-03 | 2038-01-01 | 1 | 2038 | 2038 | WINTER | 94 | 94 | 94 | 94 | 94 | 94 | 74 | 91 | 91 | 91 | 91 | 91 | 91 | 55
KCT-03 | 2038-02-01 | 2 | 2038 | 2038 | WINTER | 91 | 91 | 91 | 91 | 91 | 91 | 74 | 90 | 90 | 90 | 90 | 90 | 90 | 55
KCT-03 | 2038-03-01 | 3 | 2038 | 2038 | WINTER | 88 | 88 | 88 | 88 | 88 | 88 | 67 | 88 | 88 | 88 | 88 | 88 | 88 | 55
KCT-03 | 2038-04-01 | 4 | 2038 | 2038 | SPRING | 83 | 83 | 83 | 83 | 83 | 83 | 67 | 85 | 85 | 85 | 85 | 85 | 85 | 55
KCT-03 | 2038-05-01 | 5 | 2038 | 2038 | SPRING | 78 | 78 | 78 | 82 | 82 | 82 | 67 | 83 | 83 | 83 | 87 | 83 | 87 | 55
KCT-03 | 2038-06-01 | 6 | 2038 | 2038 | SUMMER | 73 | 73 | 73 | 79 | 79 | 79 | 60 | 81 | 81 | 81 | 87 | 81 | 87 | 55
KCT-03 | 2038-07-01 | 7 | 2038 | 2038 | SUMMER | 73 | 73 | 73 | 79 | 79 | 79 | 60 | 79 | 79 | 79 | 85 | 79 | 85 | 55
KCT-03 | 2038-08-01 | 8 | 2038 | 2038 | SUMMER | 73 | 73 | 73 | 79 | 79 | 79 | 60 | 80 | 80 | 80 | 86 | 80 | 86 | 55
KCT-03 | 2038-09-01 | 9 | 2038 | 2038 | SUMMER | 78 | 78 | 78 | 82 | 82 | 82 | 67 | 82 | 82 | 82 | 86 | 82 | 86 | 55
KCT-03 | 2038-10-01 | 10 | 2039 | 2038 | FALL | 83 | 83 | 83 | 83 | 83 | 83 | 67 | 85 | 85 | 85 | 85 | 85 | 85 | 55
KCT-03 | 2038-11-01 | 11 | 2039 | 2038 | FALL | 88 | 88 | 88 | 88 | 88 | 88 | 67 | 88 | 88 | 88 | 88 | 88 | 88 | 55
KCT-03 | 2038-12-01 | 12 | 2039 | 2038 | WINTER | 94 | 94 | 94 | 94 | 94 | 94 | 74 | 91 | 91 | 91 | 91 | 91 | 91 | 55
KCT-03 | 2039-01-01 | 1 | 2039 | 2039 | WINTER | 94 | 94 | 94 | 94 | 94 | 94 | 74 | 91 | 91 | 91 | 91 | 91 | 91 | 55
KCT-03 | 2039-02-01 | 2 | 2039 | 2039 | WINTER | 91 | 91 | 91 | 91 | 91 | 91 | 74 | 90 | 90 | 90 | 90 | 90 | 90 | 55
KCT-03 | 2039-03-01 | 3 | 2039 | 2039 | WINTER | 88 | 88 | 88 | 88 | 88 | 88 | 67 | 88 | 88 | 88 | 88 | 88 | 88 | 55
KCT-03 | 2039-04-01 | 4 | 2039 | 2039 | SPRING | 83 | 83 | 83 | 83 | 83 | 83 | 67 | 85 | 85 | 85 | 85 | 85 | 85 | 55
KCT-03 | 2039-05-01 | 5 | 2039 | 2039 | SPRING | 78 | 78 | 78 | 82 | 82 | 82 | 67 | 83 | 83 | 83 | 87 | 83 | 87 | 55
KCT-03 | 2039-06-01 | 6 | 2039 | 2039 | SUMMER | 73 | 73 | 73 | 79 | 79 | 79 | 60 | 81 | 81 | 81 | 87 | 81 | 87 | 55
KCT-03 | 2039-07-01 | 7 | 2039 | 2039 | SUMMER | 73 | 73 | 73 | 79 | 79 | 79 | 60 | 79 | 79 | 79 | 85 | 79 | 85 | 55
KCT-03 | 2039-08-01 | 8 | 2039 | 2039 | SUMMER | 73 | 73 | 73 | 79 | 79 | 79 | 60 | 80 | 80 | 80 | 86 | 80 | 86 | 55
KCT-03 | 2039-09-01 | 9 | 2039 | 2039 | SUMMER | 78 | 78 | 78 | 82 | 82 | 82 | 67 | 82 | 82 | 82 | 86 | 82 | 86 | 55
KCT-03 | 2039-10-01 | 10 | 2040 | 2039 | FALL | 83 | 83 | 83 | 83 | 83 | 83 | 67 | 85 | 85 | 85 | 85 | 85 | 85 | 55
KCT-03 | 2039-11-01 | 11 | 2040 | 2039 | FALL | 88 | 88 | 88 | 88 | 88 | 88 | 67 | 88 | 88 | 88 | 88 | 88 | 88 | 55
KCT-03 | 2039-12-01 | 12 | 2040 | 2039 | WINTER | 94 | 94 | 94 | 94 | 94 | 94 | 74 | 91 | 91 | 91 | 91 | 91 | 91 | 55
KCT-03 | 2040-01-01 | 1 | 2040 | 2040 | WINTER | 94 | 94 | 94 | 94 | 94 | 94 | 74 | 91 | 91 | 91 | 91 | 91 | 91 | 55
KCT-03 | 2040-02-01 | 2 | 2040 | 2040 | WINTER | 91 | 91 | 91 | 91 | 91 | 91 | 74 | 90 | 90 | 90 | 90 | 90 | 90 | 55
KCT-03 | 2040-03-01 | 3 | 2040 | 2040 | WINTER | 88 | 88 | 88 | 88 | 88 | 88 | 67 | 88 | 88 | 88 | 88 | 88 | 88 | 55
KCT-03 | 2040-04-01 | 4 | 2040 | 2040 | SPRING | 83 | 83 | 83 | 83 | 83 | 83 | 67 | 85 | 85 | 85 | 85 | 85 | 85 | 55
KCT-03 | 2040-05-01 | 5 | 2040 | 2040 | SPRING | 78 | 78 | 78 | 82 | 82 | 82 | 67 | 83 | 83 | 83 | 87 | 83 | 87 | 55
KCT-03 | 2040-06-01 | 6 | 2040 | 2040 | SUMMER | 73 | 73 | 73 | 79 | 79 | 79 | 60 | 81 | 81 | 81 | 87 | 81 | 87 | 55
KCT-03 | 2040-07-01 | 7 | 2040 | 2040 | SUMMER | 73 | 73 | 73 | 79 | 79 | 79 | 60 | 79 | 79 | 79 | 85 | 79 | 85 | 55
KCT-03 | 2040-08-01 | 8 | 2040 | 2040 | SUMMER | 73 | 73 | 73 | 79 | 79 | 79 | 60 | 80 | 80 | 80 | 86 | 80 | 86 | 55
KCT-03 | 2040-09-01 | 9 | 2040 | 2040 | SUMMER | 78 | 78 | 78 | 82 | 82 | 82 | 67 | 82 | 82 | 82 | 86 | 82 | 86 | 55
KCT-03 | 2040-10-01 | 10 | 2041 | 2040 | FALL | 83 | 83 | 83 | 83 | 83 | 83 | 67 | 85 | 85 | 85 | 85 | 85 | 85 | 55
KCT-03 | 2040-11-01 | 11 | 2041 | 2040 | FALL | 88 | 88 | 88 | 88 | 88 | 88 | 67 | 88 | 88 | 88 | 88 | 88 | 88 | 55
KCT-03 | 2040-12-01 | 12 | 2041 | 2040 | WINTER | 94 | 94 | 94 | 94 | 94 | 94 | 74 | 91 | 91 | 91 | 91 | 91 | 91 | 55
KCT-03 | 2041-01-01 | 1 | 2041 | 2041 | WINTER | 94 | 94 | 94 | 94 | 94 | 94 | 74 | 91 | 91 | 91 | 91 | 91 | 91 | 55
KCT-03 | 2041-02-01 | 2 | 2041 | 2041 | WINTER | 91 | 91 | 91 | 91 | 91 | 91 | 74 | 90 | 90 | 90 | 90 | 90 | 90 | 55
KCT-03 | 2041-03-01 | 3 | 2041 | 2041 | WINTER | 88 | 88 | 88 | 88 | 88 | 88 | 67 | 88 | 88 | 88 | 88 | 88 | 88 | 55
KCT-03 | 2041-04-01 | 4 | 2041 | 2041 | SPRING | 83 | 83 | 83 | 83 | 83 | 83 | 67 | 85 | 85 | 85 | 85 | 85 | 85 | 55
KCT-03 | 2041-05-01 | 5 | 2041 | 2041 | SPRING | 78 | 78 | 78 | 82 | 82 | 82 | 67 | 83 | 83 | 83 | 87 | 83 | 87 | 55
KCT-03 | 2041-06-01 | 6 | 2041 | 2041 | SUMMER | 73 | 73 | 73 | 79 | 79 | 79 | 60 | 81 | 81 | 81 | 87 | 81 | 87 | 55
KCT-03 | 2041-07-01 | 7 | 2041 | 2041 | SUMMER | 73 | 73 | 73 | 79 | 79 | 79 | 60 | 79 | 79 | 79 | 85 | 79 | 85 | 55
KCT-03 | 2041-08-01 | 8 | 2041 | 2041 | SUMMER | 73 | 73 | 73 | 79 | 79 | 79 | 60 | 80 | 80 | 80 | 86 | 80 | 86 | 55
KCT-03 | 2041-09-01 | 9 | 2041 | 2041 | SUMMER | 78 | 78 | 78 | 82 | 82 | 82 | 67 | 82 | 82 | 82 | 86 | 82 | 86 | 55
KCT-03 | 2041-10-01 | 10 | 2042 | 2041 | FALL | 83 | 83 | 83 | 83 | 83 | 83 | 67 | 85 | 85 | 85 | 85 | 85 | 85 | 55
KCT-03 | 2041-11-01 | 11 | 2042 | 2041 | FALL | 88 | 88 | 88 | 88 | 88 | 88 | 67 | 88 | 88 | 88 | 88 | 88 | 88 | 55
KCT-03 | 2041-12-01 | 12 | 2042 | 2041 | WINTER | 94 | 94 | 94 | 94 | 94 | 94 | 74 | 91 | 91 | 91 | 91 | 91 | 91 | 55
KCT-03 | 2042-01-01 | 1 | 2042 | 2042 | WINTER | 94 | 94 | 94 | 94 | 94 | 94 | 74 | 91 | 91 | 91 | 91 | 91 | 91 | 55
KCT-03 | 2042-02-01 | 2 | 2042 | 2042 | WINTER | 91 | 91 | 91 | 91 | 91 | 91 | 74 | 90 | 90 | 90 | 90 | 90 | 90 | 55
KCT-03 | 2042-03-01 | 3 | 2042 | 2042 | WINTER | 88 | 88 | 88 | 88 | 88 | 88 | 67 | 88 | 88 | 88 | 88 | 88 | 88 | 55
KCT-03 | 2042-04-01 | 4 | 2042 | 2042 | SPRING | 83 | 83 | 83 | 83 | 83 | 83 | 67 | 85 | 85 | 85 | 85 | 85 | 85 | 55
KCT-03 | 2042-05-01 | 5 | 2042 | 2042 | SPRING | 78 | 78 | 78 | 82 | 82 | 82 | 67 | 83 | 83 | 83 | 87 | 83 | 87 | 55
KCT-03 | 2042-06-01 | 6 | 2042 | 2042 | SUMMER | 73 | 73 | 73 | 79 | 79 | 79 | 60 | 81 | 81 | 81 | 87 | 81 | 87 | 55
KCT-03 | 2042-07-01 | 7 | 2042 | 2042 | SUMMER | 73 | 73 | 73 | 79 | 79 | 79 | 60 | 79 | 79 | 79 | 85 | 79 | 85 | 55
KCT-03 | 2042-08-01 | 8 | 2042 | 2042 | SUMMER | 73 | 73 | 73 | 79 | 79 | 79 | 60 | 80 | 80 | 80 | 86 | 80 | 86 | 55
KCT-03 | 2042-09-01 | 9 | 2042 | 2042 | SUMMER | 78 | 78 | 78 | 82 | 82 | 82 | 67 | 82 | 82 | 82 | 86 | 82 | 86 | 55
KCT-03 | 2042-10-01 | 10 | 2043 | 2042 | FALL | 83 | 83 | 83 | 83 | 83 | 83 | 67 | 85 | 85 | 85 | 85 | 85 | 85 | 55
KCT-03 | 2042-11-01 | 11 | 2043 | 2042 | FALL | 88 | 88 | 88 | 88 | 88 | 88 | 67 | 88 | 88 | 88 | 88 | 88 | 88 | 55
KCT-03 | 2042-12-01 | 12 | 2043 | 2042 | WINTER | 94 | 94 | 94 | 94 | 94 | 94 | 74 | 91 | 91 | 91 | 91 | 91 | 91 | 55
KCT-03 | 2043-01-01 | 1 | 2043 | 2043 | WINTER | 94 | 94 | 94 | 94 | 94 | 94 | 74 | 91 | 91 | 91 | 91 | 91 | 91 | 55
KCT-03 | 2043-02-01 | 2 | 2043 | 2043 | WINTER | 91 | 91 | 91 | 91 | 91 | 91 | 74 | 90 | 90 | 90 | 90 | 90 | 90 | 55
KCT-03 | 2043-03-01 | 3 | 2043 | 2043 | WINTER | 88 | 88 | 88 | 88 | 88 | 88 | 67 | 88 | 88 | 88 | 88 | 88 | 88 | 55
KCT-03 | 2043-04-01 | 4 | 2043 | 2043 | SPRING | 83 | 83 | 83 | 83 | 83 | 83 | 67 | 85 | 85 | 85 | 85 | 85 | 85 | 55
KCT-03 | 2043-05-01 | 5 | 2043 | 2043 | SPRING | 78 | 78 | 78 | 82 | 82 | 82 | 67 | 83 | 83 | 83 | 87 | 83 | 87 | 55
KCT-03 | 2043-06-01 | 6 | 2043 | 2043 | SUMMER | 73 | 73 | 73 | 79 | 79 | 79 | 60 | 81 | 81 | 81 | 87 | 81 | 87 | 55
KCT-03 | 2043-07-01 | 7 | 2043 | 2043 | SUMMER | 73 | 73 | 73 | 79 | 79 | 79 | 60 | 79 | 79 | 79 | 85 | 79 | 85 | 55
KCT-03 | 2043-08-01 | 8 | 2043 | 2043 | SUMMER | 73 | 73 | 73 | 79 | 79 | 79 | 60 | 80 | 80 | 80 | 86 | 80 | 86 | 55
KCT-03 | 2043-09-01 | 9 | 2043 | 2043 | SUMMER | 78 | 78 | 78 | 82 | 82 | 82 | 67 | 82 | 82 | 82 | 86 | 82 | 86 | 55
KCT-03 | 2043-10-01 | 10 | 2044 | 2043 | FALL | 83 | 83 | 83 | 83 | 83 | 83 | 67 | 85 | 85 | 85 | 85 | 85 | 85 | 55
KCT-03 | 2043-11-01 | 11 | 2044 | 2043 | FALL | 88 | 88 | 88 | 88 | 88 | 88 | 67 | 88 | 88 | 88 | 88 | 88 | 88 | 55
KCT-03 | 2043-12-01 | 12 | 2044 | 2043 | WINTER | 94 | 94 | 94 | 94 | 94 | 94 | 74 | 91 | 91 | 91 | 91 | 91 | 91 | 55
KCT-03 | 2044-01-01 | 1 | 2044 | 2044 | WINTER | 94 | 94 | 94 | 94 | 94 | 94 | 74 | 91 | 91 | 91 | 91 | 91 | 91 | 55
KCT-03 | 2044-02-01 | 2 | 2044 | 2044 | WINTER | 91 | 91 | 91 | 91 | 91 | 91 | 74 | 90 | 90 | 90 | 90 | 90 | 90 | 55
KCT-03 | 2044-03-01 | 3 | 2044 | 2044 | WINTER | 88 | 88 | 88 | 88 | 88 | 88 | 67 | 88 | 88 | 88 | 88 | 88 | 88 | 55
KCT-03 | 2044-04-01 | 4 | 2044 | 2044 | SPRING | 83 | 83 | 83 | 83 | 83 | 83 | 67 | 85 | 85 | 85 | 85 | 85 | 85 | 55
KCT-03 | 2044-05-01 | 5 | 2044 | 2044 | SPRING | 78 | 78 | 78 | 82 | 82 | 82 | 67 | 83 | 83 | 83 | 87 | 83 | 87 | 55
KCT-03 | 2044-06-01 | 6 | 2044 | 2044 | SUMMER | 73 | 73 | 73 | 79 | 79 | 79 | 60 | 81 | 81 | 81 | 87 | 81 | 87 | 55
KCT-03 | 2044-07-01 | 7 | 2044 | 2044 | SUMMER | 73 | 73 | 73 | 79 | 79 | 79 | 60 | 79 | 79 | 79 | 85 | 79 | 85 | 55
KCT-03 | 2044-08-01 | 8 | 2044 | 2044 | SUMMER | 73 | 73 | 73 | 79 | 79 | 79 | 60 | 80 | 80 | 80 | 86 | 80 | 86 | 55
KCT-03 | 2044-09-01 | 9 | 2044 | 2044 | SUMMER | 78 | 78 | 78 | 82 | 82 | 82 | 67 | 82 | 82 | 82 | 86 | 82 | 86 | 55
KCT-03 | 2044-10-01 | 10 | 2045 | 2044 | FALL | 83 | 83 | 83 | 83 | 83 | 83 | 67 | 85 | 85 | 85 | 85 | 85 | 85 | 55
KCT-03 | 2044-11-01 | 11 | 2045 | 2044 | FALL | 88 | 88 | 88 | 88 | 88 | 88 | 67 | 88 | 88 | 88 | 88 | 88 | 88 | 55
KCT-03 | 2044-12-01 | 12 | 2045 | 2044 | WINTER | 94 | 94 | 94 | 94 | 94 | 94 | 74 | 91 | 91 | 91 | 91 | 91 | 91 | 55
KCT-03 | 2045-01-01 | 1 | 2045 | 2045 | WINTER | 94 | 94 | 94 | 94 | 94 | 94 | 74 | 91 | 91 | 91 | 91 | 91 | 91 | 55
KCT-03 | 2045-02-01 | 2 | 2045 | 2045 | WINTER | 91 | 91 | 91 | 91 | 91 | 91 | 74 | 90 | 90 | 90 | 90 | 90 | 90 | 55
KCT-03 | 2045-03-01 | 3 | 2045 | 2045 | WINTER | 88 | 88 | 88 | 88 | 88 | 88 | 67 | 88 | 88 | 88 | 88 | 88 | 88 | 55
KCT-03 | 2045-04-01 | 4 | 2045 | 2045 | SPRING | 83 | 83 | 83 | 83 | 83 | 83 | 67 | 85 | 85 | 85 | 85 | 85 | 85 | 55
KCT-03 | 2045-05-01 | 5 | 2045 | 2045 | SPRING | 78 | 78 | 78 | 82 | 82 | 82 | 67 | 83 | 83 | 83 | 87 | 83 | 87 | 55
KCT-03 | 2045-06-01 | 6 | 2045 | 2045 | SUMMER | 73 | 73 | 73 | 79 | 79 | 79 | 60 | 81 | 81 | 81 | 87 | 81 | 87 | 55
KCT-03 | 2045-07-01 | 7 | 2045 | 2045 | SUMMER | 73 | 73 | 73 | 79 | 79 | 79 | 60 | 79 | 79 | 79 | 85 | 79 | 85 | 55
KCT-03 | 2045-08-01 | 8 | 2045 | 2045 | SUMMER | 73 | 73 | 73 | 79 | 79 | 79 | 60 | 80 | 80 | 80 | 86 | 80 | 86 | 55
KCT-03 | 2045-09-01 | 9 | 2045 | 2045 | SUMMER | 78 | 78 | 78 | 82 | 82 | 82 | 67 | 82 | 82 | 82 | 86 | 82 | 86 | 55
KCT-03 | 2045-10-01 | 10 | 2046 | 2045 | FALL | 83 | 83 | 83 | 83 | 83 | 83 | 67 | 85 | 85 | 85 | 85 | 85 | 85 | 55
KCT-03 | 2045-11-01 | 11 | 2046 | 2045 | FALL | 88 | 88 | 88 | 88 | 88 | 88 | 67 | 88 | 88 | 88 | 88 | 88 | 88 | 55
KCT-03 | 2045-12-01 | 12 | 2046 | 2045 | WINTER | 94 | 94 | 94 | 94 | 94 | 94 | 74 | 91 | 91 | 91 | 91 | 91 | 91 | 55
KCT-03 | 2046-01-01 | 1 | 2046 | 2046 | WINTER | 94 | 94 | 94 | 94 | 94 | 94 | 74 | 91 | 91 | 91 | 91 | 91 | 91 | 55
KCT-03 | 2046-02-01 | 2 | 2046 | 2046 | WINTER | 91 | 91 | 91 | 91 | 91 | 91 | 74 | 90 | 90 | 90 | 90 | 90 | 90 | 55
KCT-03 | 2046-03-01 | 3 | 2046 | 2046 | WINTER | 88 | 88 | 88 | 88 | 88 | 88 | 67 | 88 | 88 | 88 | 88 | 88 | 88 | 55
KCT-03 | 2046-04-01 | 4 | 2046 | 2046 | SPRING | 83 | 83 | 83 | 83 | 83 | 83 | 67 | 85 | 85 | 85 | 85 | 85 | 85 | 55
KCT-03 | 2046-05-01 | 5 | 2046 | 2046 | SPRING | 78 | 78 | 78 | 82 | 82 | 82 | 67 | 83 | 83 | 83 | 87 | 83 | 87 | 55
KCT-03 | 2046-06-01 | 6 | 2046 | 2046 | SUMMER | 73 | 73 | 73 | 79 | 79 | 79 | 60 | 81 | 81 | 81 | 87 | 81 | 87 | 55
KCT-03 | 2046-07-01 | 7 | 2046 | 2046 | SUMMER | 73 | 73 | 73 | 79 | 79 | 79 | 60 | 79 | 79 | 79 | 85 | 79 | 85 | 55
KCT-03 | 2046-08-01 | 8 | 2046 | 2046 | SUMMER | 73 | 73 | 73 | 79 | 79 | 79 | 60 | 80 | 80 | 80 | 86 | 80 | 86 | 55
KCT-03 | 2046-09-01 | 9 | 2046 | 2046 | SUMMER | 78 | 78 | 78 | 82 | 82 | 82 | 67 | 82 | 82 | 82 | 86 | 82 | 86 | 55
KCT-03 | 2046-10-01 | 10 | 2047 | 2046 | FALL | 83 | 83 | 83 | 83 | 83 | 83 | 67 | 85 | 85 | 85 | 85 | 85 | 85 | 55
KCT-03 | 2046-11-01 | 11 | 2047 | 2046 | FALL | 88 | 88 | 88 | 88 | 88 | 88 | 67 | 88 | 88 | 88 | 88 | 88 | 88 | 55
KCT-03 | 2046-12-01 | 12 | 2047 | 2046 | WINTER | 94 | 94 | 94 | 94 | 94 | 94 | 74 | 91 | 91 | 91 | 91 | 91 | 91 | 55
KCT-03 | 2047-01-01 | 1 | 2047 | 2047 | WINTER | 94 | 94 | 94 | 94 | 94 | 94 | 74 | 91 | 91 | 91 | 91 | 91 | 91 | 55
KCT-03 | 2047-02-01 | 2 | 2047 | 2047 | WINTER | 91 | 91 | 91 | 91 | 91 | 91 | 74 | 90 | 90 | 90 | 90 | 90 | 90 | 55
KCT-03 | 2047-03-01 | 3 | 2047 | 2047 | WINTER | 88 | 88 | 88 | 88 | 88 | 88 | 67 | 88 | 88 | 88 | 88 | 88 | 88 | 55
KCT-03 | 2047-04-01 | 4 | 2047 | 2047 | SPRING | 83 | 83 | 83 | 83 | 83 | 83 | 67 | 85 | 85 | 85 | 85 | 85 | 85 | 55
KCT-03 | 2047-05-01 | 5 | 2047 | 2047 | SPRING | 78 | 78 | 78 | 82 | 82 | 82 | 67 | 83 | 83 | 83 | 87 | 83 | 87 | 55
KCT-03 | 2047-06-01 | 6 | 2047 | 2047 | SUMMER | 73 | 73 | 73 | 79 | 79 | 79 | 60 | 81 | 81 | 81 | 87 | 81 | 87 | 55
KCT-03 | 2047-07-01 | 7 | 2047 | 2047 | SUMMER | 73 | 73 | 73 | 79 | 79 | 79 | 60 | 79 | 79 | 79 | 85 | 79 | 85 | 55
KCT-03 | 2047-08-01 | 8 | 2047 | 2047 | SUMMER | 73 | 73 | 73 | 79 | 79 | 79 | 60 | 80 | 80 | 80 | 86 | 80 | 86 | 55
KCT-03 | 2047-09-01 | 9 | 2047 | 2047 | SUMMER | 78 | 78 | 78 | 82 | 82 | 82 | 67 | 82 | 82 | 82 | 86 | 82 | 86 | 55
KCT-04 | 2016-10-01 | 10 | 2017 | 2016 | FALL | 83 | 83 | 83 | 83 | 83 | 83 | 67 | 85 | 85 | 85 | 85 | 85 | 85 | 55
KCT-04 | 2016-11-01 | 11 | 2017 | 2016 | FALL | 88 | 88 | 88 | 88 | 88 | 88 | 67 | 88 | 88 | 88 | 88 | 88 | 88 | 55
KCT-04 | 2016-12-01 | 12 | 2017 | 2016 | WINTER | 94 | 94 | 94 | 94 | 94 | 94 | 74 | 91 | 91 | 91 | 91 | 91 | 91 | 55
KCT-04 | 2017-01-01 | 1 | 2017 | 2017 | WINTER | 94 | 94 | 94 | 94 | 94 | 94 | 74 | 91 | 91 | 91 | 91 | 91 | 91 | 55
KCT-04 | 2017-02-01 | 2 | 2017 | 2017 | WINTER | 91 | 91 | 91 | 91 | 91 | 91 | 74 | 90 | 90 | 90 | 90 | 90 | 90 | 55
KCT-04 | 2017-03-01 | 3 | 2017 | 2017 | WINTER | 88 | 88 | 88 | 88 | 88 | 88 | 67 | 88 | 88 | 88 | 88 | 88 | 88 | 55
KCT-04 | 2017-04-01 | 4 | 2017 | 2017 | SPRING | 83 | 83 | 83 | 83 | 83 | 83 | 67 | 85 | 85 | 85 | 85 | 85 | 85 | 55
KCT-04 | 2017-05-01 | 5 | 2017 | 2017 | SPRING | 78 | 78 | 78 | 82 | 82 | 82 | 67 | 83 | 83 | 83 | 87 | 83 | 87 | 55
KCT-04 | 2017-06-01 | 6 | 2017 | 2017 | SUMMER | 73 | 73 | 73 | 79 | 79 | 79 | 60 | 81 | 81 | 81 | 87 | 81 | 87 | 55
KCT-04 | 2017-07-01 | 7 | 2017 | 2017 | SUMMER | 73 | 73 | 73 | 79 | 79 | 79 | 60 | 79 | 79 | 79 | 85 | 79 | 85 | 55
KCT-04 | 2017-08-01 | 8 | 2017 | 2017 | SUMMER | 73 | 73 | 73 | 79 | 79 | 79 | 60 | 80 | 80 | 80 | 86 | 80 | 86 | 55
KCT-04 | 2017-09-01 | 9 | 2017 | 2017 | SUMMER | 78 | 78 | 78 | 82 | 82 | 82 | 67 | 82 | 82 | 82 | 86 | 82 | 86 | 55
KCT-04 | 2017-10-01 | 10 | 2018 | 2017 | FALL | 83 | 83 | 83 | 83 | 83 | 83 | 67 | 85 | 85 | 85 | 85 | 85 | 85 | 55
KCT-04 | 2017-11-01 | 11 | 2018 | 2017 | FALL | 88 | 88 | 88 | 88 | 88 | 88 | 67 | 88 | 88 | 88 | 88 | 88 | 88 | 55
KCT-04 | 2017-12-01 | 12 | 2018 | 2017 | WINTER | 94 | 94 | 94 | 94 | 94 | 94 | 74 | 91 | 91 | 91 | 91 | 91 | 91 | 55
KCT-04 | 2018-01-01 | 1 | 2018 | 2018 | WINTER | 94 | 94 | 94 | 94 | 94 | 94 | 74 | 91 | 91 | 91 | 91 | 91 | 91 | 55
KCT-04 | 2018-02-01 | 2 | 2018 | 2018 | WINTER | 91 | 91 | 91 | 91 | 91 | 91 | 74 | 90 | 90 | 90 | 90 | 90 | 90 | 55
KCT-04 | 2018-03-01 | 3 | 2018 | 2018 | WINTER | 88 | 88 | 88 | 88 | 88 | 88 | 67 | 88 | 88 | 88 | 88 | 88 | 88 | 55
KCT-04 | 2018-04-01 | 4 | 2018 | 2018 | SPRING | 83 | 83 | 83 | 83 | 83 | 83 | 67 | 85 | 85 | 85 | 85 | 85 | 85 | 55
KCT-04 | 2018-05-01 | 5 | 2018 | 2018 | SPRING | 78 | 78 | 78 | 82 | 82 | 82 | 67 | 83 | 83 | 83 | 87 | 83 | 87 | 55
KCT-04 | 2018-06-01 | 6 | 2018 | 2018 | SUMMER | 73 | 73 | 73 | 79 | 79 | 79 | 60 | 81 | 81 | 81 | 87 | 81 | 87 | 55
KCT-04 | 2018-07-01 | 7 | 2018 | 2018 | SUMMER | 73 | 73 | 73 | 79 | 79 | 79 | 60 | 79 | 79 | 79 | 85 | 79 | 85 | 55
KCT-04 | 2018-08-01 | 8 | 2018 | 2018 | SUMMER | 73 | 73 | 73 | 79 | 79 | 79 | 60 | 80 | 80 | 80 | 86 | 80 | 86 | 55
KCT-04 | 2018-09-01 | 9 | 2018 | 2018 | SUMMER | 78 | 78 | 78 | 82 | 82 | 82 | 67 | 82 | 82 | 82 | 86 | 82 | 86 | 55
KCT-04 | 2018-10-01 | 10 | 2019 | 2018 | FALL | 83 | 83 | 83 | 83 | 83 | 83 | 67 | 85 | 85 | 85 | 85 | 85 | 85 | 55
KCT-04 | 2018-11-01 | 11 | 2019 | 2018 | FALL | 88 | 88 | 88 | 88 | 88 | 88 | 67 | 88 | 88 | 88 | 88 | 88 | 88 | 55
KCT-04 | 2018-12-01 | 12 | 2019 | 2018 | WINTER | 94 | 94 | 94 | 94 | 94 | 94 | 74 | 91 | 91 | 91 | 91 | 91 | 91 | 55
KCT-04 | 2019-01-01 | 1 | 2019 | 2019 | WINTER | 94 | 94 | 94 | 94 | 94 | 94 | 74 | 91 | 91 | 91 | 91 | 91 | 91 | 55
KCT-04 | 2019-02-01 | 2 | 2019 | 2019 | WINTER | 91 | 91 | 91 | 91 | 91 | 91 | 74 | 90 | 90 | 90 | 90 | 90 | 90 | 55
KCT-04 | 2019-03-01 | 3 | 2019 | 2019 | WINTER | 88 | 88 | 88 | 88 | 88 | 88 | 67 | 88 | 88 | 88 | 88 | 88 | 88 | 55
KCT-04 | 2019-04-01 | 4 | 2019 | 2019 | SPRING | 83 | 83 | 83 | 83 | 83 | 83 | 67 | 85 | 85 | 85 | 85 | 85 | 85 | 55
KCT-04 | 2019-05-01 | 5 | 2019 | 2019 | SPRING | 78 | 78 | 78 | 82 | 82 | 82 | 67 | 83 | 83 | 83 | 87 | 83 | 87 | 55
KCT-04 | 2019-06-01 | 6 | 2019 | 2019 | SUMMER | 73 | 73 | 73 | 79 | 79 | 79 | 60 | 81 | 81 | 81 | 87 | 81 | 87 | 55
KCT-04 | 2019-07-01 | 7 | 2019 | 2019 | SUMMER | 73 | 73 | 73 | 79 | 79 | 79 | 60 | 79 | 79 | 79 | 85 | 79 | 85 | 55
KCT-04 | 2019-08-01 | 8 | 2019 | 2019 | SUMMER | 73 | 73 | 73 | 79 | 79 | 79 | 60 | 80 | 80 | 80 | 86 | 80 | 86 | 55
KCT-04 | 2019-09-01 | 9 | 2019 | 2019 | SUMMER | 78 | 78 | 78 | 82 | 82 | 82 | 67 | 82 | 82 | 82 | 86 | 82 | 86 | 55
KCT-04 | 2019-10-01 | 10 | 2020 | 2019 | FALL | 83 | 83 | 83 | 83 | 83 | 83 | 67 | 85 | 85 | 85 | 85 | 85 | 85 | 55
KCT-04 | 2019-11-01 | 11 | 2020 | 2019 | FALL | 88 | 88 | 88 | 88 | 88 | 88 | 67 | 88 | 88 | 88 | 88 | 88 | 88 | 55
KCT-04 | 2019-12-01 | 12 | 2020 | 2019 | WINTER | 94 | 94 | 94 | 94 | 94 | 94 | 74 | 91 | 91 | 91 | 91 | 91 | 91 | 55
KCT-04 | 2020-01-01 | 1 | 2020 | 2020 | WINTER | 94 | 94 | 94 | 94 | 94 | 94 | 74 | 91 | 91 | 91 | 91 | 91 | 91 | 55
KCT-04 | 2020-02-01 | 2 | 2020 | 2020 | WINTER | 91 | 91 | 91 | 91 | 91 | 91 | 74 | 90 | 90 | 90 | 90 | 90 | 90 | 55
KCT-04 | 2020-03-01 | 3 | 2020 | 2020 | WINTER | 88 | 88 | 88 | 88 | 88 | 88 | 67 | 88 | 88 | 88 | 88 | 88 | 88 | 55
KCT-04 | 2020-04-01 | 4 | 2020 | 2020 | SPRING | 83 | 83 | 83 | 83 | 83 | 83 | 67 | 85 | 85 | 85 | 85 | 85 | 85 | 55
KCT-04 | 2020-05-01 | 5 | 2020 | 2020 | SPRING | 78 | 78 | 78 | 82 | 82 | 82 | 67 | 83 | 83 | 83 | 87 | 83 | 87 | 55
KCT-04 | 2020-06-01 | 6 | 2020 | 2020 | SUMMER | 73 | 73 | 73 | 79 | 79 | 79 | 60 | 81 | 81 | 81 | 87 | 81 | 87 | 55
KCT-04 | 2020-07-01 | 7 | 2020 | 2020 | SUMMER | 73 | 73 | 73 | 79 | 79 | 79 | 60 | 79 | 79 | 79 | 85 | 79 | 85 | 55
KCT-04 | 2020-08-01 | 8 | 2020 | 2020 | SUMMER | 73 | 73 | 73 | 79 | 79 | 79 | 60 | 80 | 80 | 80 | 86 | 80 | 86 | 55
KCT-04 | 2020-09-01 | 9 | 2020 | 2020 | SUMMER | 78 | 78 | 78 | 82 | 82 | 82 | 67 | 82 | 82 | 82 | 86 | 82 | 86 | 55
KCT-04 | 2020-10-01 | 10 | 2021 | 2020 | FALL | 83 | 83 | 83 | 83 | 83 | 83 | 67 | 85 | 85 | 85 | 85 | 85 | 85 | 55
KCT-04 | 2020-11-01 | 11 | 2021 | 2020 | FALL | 88 | 88 | 88 | 88 | 88 | 88 | 67 | 88 | 88 | 88 | 88 | 88 | 88 | 55
KCT-04 | 2020-12-01 | 12 | 2021 | 2020 | WINTER | 94 | 94 | 94 | 94 | 94 | 94 | 74 | 91 | 91 | 91 | 91 | 91 | 91 | 55
KCT-04 | 2021-01-01 | 1 | 2021 | 2021 | WINTER | 94 | 94 | 94 | 94 | 94 | 94 | 74 | 91 | 91 | 91 | 91 | 91 | 91 | 55
KCT-04 | 2021-02-01 | 2 | 2021 | 2021 | WINTER | 91 | 91 | 91 | 91 | 91 | 91 | 74 | 90 | 90 | 90 | 90 | 90 | 90 | 55
KCT-04 | 2021-03-01 | 3 | 2021 | 2021 | WINTER | 88 | 88 | 88 | 88 | 88 | 88 | 67 | 88 | 88 | 88 | 88 | 88 | 88 | 55
KCT-04 | 2021-04-01 | 4 | 2021 | 2021 | SPRING | 83 | 83 | 83 | 83 | 83 | 83 | 67 | 85 | 85 | 85 | 85 | 85 | 85 | 55
KCT-04 | 2021-05-01 | 5 | 2021 | 2021 | SPRING | 78 | 78 | 78 | 82 | 82 | 82 | 67 | 83 | 83 | 83 | 87 | 83 | 87 | 55
KCT-04 | 2021-06-01 | 6 | 2021 | 2021 | SUMMER | 73 | 73 | 73 | 79 | 79 | 79 | 60 | 81 | 81 | 81 | 87 | 81 | 87 | 55
KCT-04 | 2021-07-01 | 7 | 2021 | 2021 | SUMMER | 73 | 73 | 73 | 79 | 79 | 79 | 60 | 79 | 79 | 79 | 85 | 79 | 85 | 55
KCT-04 | 2021-08-01 | 8 | 2021 | 2021 | SUMMER | 73 | 73 | 73 | 79 | 79 | 79 | 60 | 80 | 80 | 80 | 86 | 80 | 86 | 55
KCT-04 | 2021-09-01 | 9 | 2021 | 2021 | SUMMER | 78 | 78 | 78 | 82 | 82 | 82 | 67 | 82 | 82 | 82 | 86 | 82 | 86 | 55
KCT-04 | 2021-10-01 | 10 | 2022 | 2021 | FALL | 83 | 83 | 83 | 83 | 83 | 83 | 67 | 85 | 85 | 85 | 85 | 85 | 85 | 55
KCT-04 | 2021-11-01 | 11 | 2022 | 2021 | FALL | 88 | 88 | 88 | 88 | 88 | 88 | 67 | 88 | 88 | 88 | 88 | 88 | 88 | 55
KCT-04 | 2021-12-01 | 12 | 2022 | 2021 | WINTER | 94 | 94 | 94 | 94 | 94 | 94 | 74 | 91 | 91 | 91 | 91 | 91 | 91 | 55
KCT-04 | 2022-01-01 | 1 | 2022 | 2022 | WINTER | 94 | 94 | 94 | 94 | 94 | 94 | 74 | 91 | 91 | 91 | 91 | 91 | 91 | 55
KCT-04 | 2022-02-01 | 2 | 2022 | 2022 | WINTER | 91 | 91 | 91 | 91 | 91 | 91 | 74 | 90 | 90 | 90 | 90 | 90 | 90 | 55
KCT-04 | 2022-03-01 | 3 | 2022 | 2022 | WINTER | 88 | 88 | 88 | 88 | 88 | 88 | 67 | 88 | 88 | 88 | 88 | 88 | 88 | 55
KCT-04 | 2022-04-01 | 4 | 2022 | 2022 | SPRING | 83 | 83 | 83 | 83 | 83 | 83 | 67 | 85 | 85 | 85 | 85 | 85 | 85 | 55
KCT-04 | 2022-05-01 | 5 | 2022 | 2022 | SPRING | 78 | 78 | 78 | 82 | 82 | 82 | 67 | 83 | 83 | 83 | 87 | 83 | 87 | 55
KCT-04 | 2022-06-01 | 6 | 2022 | 2022 | SUMMER | 73 | 73 | 73 | 79 | 79 | 79 | 60 | 81 | 81 | 81 | 87 | 81 | 87 | 55
KCT-04 | 2022-07-01 | 7 | 2022 | 2022 | SUMMER | 73 | 73 | 73 | 79 | 79 | 79 | 60 | 79 | 79 | 79 | 85 | 79 | 85 | 55
KCT-04 | 2022-08-01 | 8 | 2022 | 2022 | SUMMER | 73 | 73 | 73 | 79 | 79 | 79 | 60 | 80 | 80 | 80 | 86 | 80 | 86 | 55
KCT-04 | 2022-09-01 | 9 | 2022 | 2022 | SUMMER | 78 | 78 | 78 | 82 | 82 | 82 | 67 | 82 | 82 | 82 | 86 | 82 | 86 | 55
KCT-04 | 2022-10-01 | 10 | 2023 | 2022 | FALL | 83 | 83 | 83 | 83 | 83 | 83 | 67 | 85 | 85 | 85 | 85 | 85 | 85 | 55
KCT-04 | 2022-11-01 | 11 | 2023 | 2022 | FALL | 88 | 88 | 88 | 88 | 88 | 88 | 67 | 88 | 88 | 88 | 88 | 88 | 88 | 55
KCT-04 | 2022-12-01 | 12 | 2023 | 2022 | WINTER | 94 | 94 | 94 | 94 | 94 | 94 | 74 | 91 | 91 | 91 | 91 | 91 | 91 | 55
KCT-04 | 2023-01-01 | 1 | 2023 | 2023 | WINTER | 94 | 94 | 94 | 94 | 94 | 94 | 74 | 91 | 91 | 91 | 91 | 91 | 91 | 55
KCT-04 | 2023-02-01 | 2 | 2023 | 2023 | WINTER | 91 | 91 | 91 | 91 | 91 | 91 | 74 | 90 | 90 | 90 | 90 | 90 | 90 | 55
KCT-04 | 2023-03-01 | 3 | 2023 | 2023 | WINTER | 88 | 88 | 88 | 88 | 88 | 88 | 67 | 88 | 88 | 88 | 88 | 88 | 88 | 55
KCT-04 | 2023-04-01 | 4 | 2023 | 2023 | SPRING | 83 | 83 | 83 | 83 | 83 | 83 | 67 | 85 | 85 | 85 | 85 | 85 | 85 | 55
KCT-04 | 2023-05-01 | 5 | 2023 | 2023 | SPRING | 78 | 78 | 78 | 82 | 82 | 82 | 67 | 83 | 83 | 83 | 87 | 83 | 87 | 55
KCT-04 | 2023-06-01 | 6 | 2023 | 2023 | SUMMER | 73 | 73 | 73 | 79 | 79 | 79 | 60 | 81 | 81 | 81 | 87 | 81 | 87 | 55
KCT-04 | 2023-07-01 | 7 | 2023 | 2023 | SUMMER | 73 | 73 | 73 | 79 | 79 | 79 | 60 | 79 | 79 | 79 | 85 | 79 | 85 | 55
KCT-04 | 2023-08-01 | 8 | 2023 | 2023 | SUMMER | 73 | 73 | 73 | 79 | 79 | 79 | 60 | 80 | 80 | 80 | 86 | 80 | 86 | 55
KCT-04 | 2023-09-01 | 9 | 2023 | 2023 | SUMMER | 78 | 78 | 78 | 82 | 82 | 82 | 67 | 82 | 82 | 82 | 86 | 82 | 86 | 55
KCT-04 | 2023-10-01 | 10 | 2024 | 2023 | FALL | 83 | 83 | 83 | 83 | 83 | 83 | 67 | 85 | 85 | 85 | 85 | 85 | 85 | 55
KCT-04 | 2023-11-01 | 11 | 2024 | 2023 | FALL | 88 | 88 | 88 | 88 | 88 | 88 | 67 | 88 | 88 | 88 | 88 | 88 | 88 | 55
KCT-04 | 2023-12-01 | 12 | 2024 | 2023 | WINTER | 94 | 94 | 94 | 94 | 94 | 94 | 74 | 91 | 91 | 91 | 91 | 91 | 91 | 55
KCT-04 | 2024-01-01 | 1 | 2024 | 2024 | WINTER | 94 | 94 | 94 | 94 | 94 | 94 | 74 | 91 | 91 | 91 | 91 | 91 | 91 | 55
KCT-04 | 2024-02-01 | 2 | 2024 | 2024 | WINTER | 91 | 91 | 91 | 91 | 91 | 91 | 74 | 90 | 90 | 90 | 90 | 90 | 90 | 55
KCT-04 | 2024-03-01 | 3 | 2024 | 2024 | WINTER | 88 | 88 | 88 | 88 | 88 | 88 | 67 | 88 | 88 | 88 | 88 | 88 | 88 | 55
KCT-04 | 2024-04-01 | 4 | 2024 | 2024 | SPRING | 83 | 83 | 83 | 83 | 83 | 83 | 67 | 85 | 85 | 85 | 85 | 85 | 85 | 55
KCT-04 | 2024-05-01 | 5 | 2024 | 2024 | SPRING | 78 | 78 | 78 | 82 | 82 | 82 | 67 | 83 | 83 | 83 | 87 | 83 | 87 | 55
KCT-04 | 2024-06-01 | 6 | 2024 | 2024 | SUMMER | 73 | 73 | 73 | 79 | 79 | 79 | 60 | 81 | 81 | 81 | 87 | 81 | 87 | 55
KCT-04 | 2024-07-01 | 7 | 2024 | 2024 | SUMMER | 73 | 73 | 73 | 79 | 79 | 79 | 60 | 79 | 79 | 79 | 85 | 79 | 85 | 55
KCT-04 | 2024-08-01 | 8 | 2024 | 2024 | SUMMER | 73 | 73 | 73 | 79 | 79 | 79 | 60 | 80 | 80 | 80 | 86 | 80 | 86 | 55
KCT-04 | 2024-09-01 | 9 | 2024 | 2024 | SUMMER | 78 | 78 | 78 | 82 | 82 | 82 | 67 | 82 | 82 | 82 | 86 | 82 | 86 | 55
KCT-04 | 2024-10-01 | 10 | 2025 | 2024 | FALL | 83 | 83 | 83 | 83 | 83 | 83 | 67 | 85 | 85 | 85 | 85 | 85 | 85 | 55
KCT-04 | 2024-11-01 | 11 | 2025 | 2024 | FALL | 88 | 88 | 88 | 88 | 88 | 88 | 67 | 88 | 88 | 88 | 88 | 88 | 88 | 55
KCT-04 | 2024-12-01 | 12 | 2025 | 2024 | WINTER | 94 | 94 | 94 | 94 | 94 | 94 | 74 | 91 | 91 | 91 | 91 | 91 | 91 | 55
KCT-04 | 2025-01-01 | 1 | 2025 | 2025 | WINTER | 94 | 94 | 94 | 94 | 94 | 94 | 74 | 91 | 91 | 91 | 91 | 91 | 91 | 55
KCT-04 | 2025-02-01 | 2 | 2025 | 2025 | WINTER | 91 | 91 | 91 | 91 | 91 | 91 | 74 | 90 | 90 | 90 | 90 | 90 | 90 | 55
KCT-04 | 2025-03-01 | 3 | 2025 | 2025 | WINTER | 88 | 88 | 88 | 88 | 88 | 88 | 67 | 88 | 88 | 88 | 88 | 88 | 88 | 55
KCT-04 | 2025-04-01 | 4 | 2025 | 2025 | SPRING | 83 | 83 | 83 | 83 | 83 | 83 | 67 | 85 | 85 | 85 | 85 | 85 | 85 | 55
KCT-04 | 2025-05-01 | 5 | 2025 | 2025 | SPRING | 78 | 78 | 78 | 82 | 82 | 82 | 67 | 83 | 83 | 83 | 87 | 83 | 87 | 55
KCT-04 | 2025-06-01 | 6 | 2025 | 2025 | SUMMER | 73 | 73 | 73 | 79 | 79 | 79 | 60 | 81 | 81 | 81 | 87 | 81 | 87 | 55
KCT-04 | 2025-07-01 | 7 | 2025 | 2025 | SUMMER | 73 | 73 | 73 | 79 | 79 | 79 | 60 | 79 | 79 | 79 | 85 | 79 | 85 | 55
KCT-04 | 2025-08-01 | 8 | 2025 | 2025 | SUMMER | 73 | 73 | 73 | 79 | 79 | 79 | 60 | 80 | 80 | 80 | 86 | 80 | 86 | 55
KCT-04 | 2025-09-01 | 9 | 2025 | 2025 | SUMMER | 78 | 78 | 78 | 82 | 82 | 82 | 67 | 82 | 82 | 82 | 86 | 82 | 86 | 55
KCT-04 | 2025-10-01 | 10 | 2026 | 2025 | FALL | 83 | 83 | 83 | 83 | 83 | 83 | 67 | 85 | 85 | 85 | 85 | 85 | 85 | 55
KCT-04 | 2025-11-01 | 11 | 2026 | 2025 | FALL | 88 | 88 | 88 | 88 | 88 | 88 | 67 | 88 | 88 | 88 | 88 | 88 | 88 | 55
KCT-04 | 2025-12-01 | 12 | 2026 | 2025 | WINTER | 94 | 94 | 94 | 94 | 94 | 94 | 74 | 91 | 91 | 91 | 91 | 91 | 91 | 55
KCT-04 | 2026-01-01 | 1 | 2026 | 2026 | WINTER | 94 | 94 | 94 | 94 | 94 | 94 | 74 | 91 | 91 | 91 | 91 | 91 | 91 | 55
KCT-04 | 2026-02-01 | 2 | 2026 | 2026 | WINTER | 91 | 91 | 91 | 91 | 91 | 91 | 74 | 90 | 90 | 90 | 90 | 90 | 90 | 55
KCT-04 | 2026-03-01 | 3 | 2026 | 2026 | WINTER | 88 | 88 | 88 | 88 | 88 | 88 | 67 | 88 | 88 | 88 | 88 | 88 | 88 | 55
KCT-04 | 2026-04-01 | 4 | 2026 | 2026 | SPRING | 83 | 83 | 83 | 83 | 83 | 83 | 67 | 85 | 85 | 85 | 85 | 85 | 85 | 55
KCT-04 | 2026-05-01 | 5 | 2026 | 2026 | SPRING | 78 | 78 | 78 | 82 | 82 | 82 | 67 | 83 | 83 | 83 | 87 | 83 | 87 | 55
KCT-04 | 2026-06-01 | 6 | 2026 | 2026 | SUMMER | 73 | 73 | 73 | 79 | 79 | 79 | 60 | 81 | 81 | 81 | 87 | 81 | 87 | 55
KCT-04 | 2026-07-01 | 7 | 2026 | 2026 | SUMMER | 73 | 73 | 73 | 79 | 79 | 79 | 60 | 79 | 79 | 79 | 85 | 79 | 85 | 55
KCT-04 | 2026-08-01 | 8 | 2026 | 2026 | SUMMER | 73 | 73 | 73 | 79 | 79 | 79 | 60 | 80 | 80 | 80 | 86 | 80 | 86 | 55
KCT-04 | 2026-09-01 | 9 | 2026 | 2026 | SUMMER | 78 | 78 | 78 | 82 | 82 | 82 | 67 | 82 | 82 | 82 | 86 | 82 | 86 | 55
KCT-04 | 2026-10-01 | 10 | 2027 | 2026 | FALL | 83 | 83 | 83 | 83 | 83 | 83 | 67 | 85 | 85 | 85 | 85 | 85 | 85 | 55
KCT-04 | 2026-11-01 | 11 | 2027 | 2026 | FALL | 88 | 88 | 88 | 88 | 88 | 88 | 67 | 88 | 88 | 88 | 88 | 88 | 88 | 55
KCT-04 | 2026-12-01 | 12 | 2027 | 2026 | WINTER | 94 | 94 | 94 | 94 | 94 | 94 | 74 | 91 | 91 | 91 | 91 | 91 | 91 | 55
KCT-04 | 2027-01-01 | 1 | 2027 | 2027 | WINTER | 94 | 94 | 94 | 94 | 94 | 94 | 74 | 91 | 91 | 91 | 91 | 91 | 91 | 55
KCT-04 | 2027-02-01 | 2 | 2027 | 2027 | WINTER | 91 | 91 | 91 | 91 | 91 | 91 | 74 | 90 | 90 | 90 | 90 | 90 | 90 | 55
KCT-04 | 2027-03-01 | 3 | 2027 | 2027 | WINTER | 88 | 88 | 88 | 88 | 88 | 88 | 67 | 88 | 88 | 88 | 88 | 88 | 88 | 55
KCT-04 | 2027-04-01 | 4 | 2027 | 2027 | SPRING | 83 | 83 | 83 | 83 | 83 | 83 | 67 | 85 | 85 | 85 | 85 | 85 | 85 | 55
KCT-04 | 2027-05-01 | 5 | 2027 | 2027 | SPRING | 78 | 78 | 78 | 82 | 82 | 82 | 67 | 83 | 83 | 83 | 87 | 83 | 87 | 55
KCT-04 | 2027-06-01 | 6 | 2027 | 2027 | SUMMER | 73 | 73 | 73 | 79 | 79 | 79 | 60 | 81 | 81 | 81 | 87 | 81 | 87 | 55
KCT-04 | 2027-07-01 | 7 | 2027 | 2027 | SUMMER | 73 | 73 | 73 | 79 | 79 | 79 | 60 | 79 | 79 | 79 | 85 | 79 | 85 | 55
KCT-04 | 2027-08-01 | 8 | 2027 | 2027 | SUMMER | 73 | 73 | 73 | 79 | 79 | 79 | 60 | 80 | 80 | 80 | 86 | 80 | 86 | 55
KCT-04 | 2027-09-01 | 9 | 2027 | 2027 | SUMMER | 78 | 78 | 78 | 82 | 82 | 82 | 67 | 82 | 82 | 82 | 86 | 82 | 86 | 55
KCT-04 | 2027-10-01 | 10 | 2028 | 2027 | FALL | 83 | 83 | 83 | 83 | 83 | 83 | 67 | 85 | 85 | 85 | 85 | 85 | 85 | 55
KCT-04 | 2027-11-01 | 11 | 2028 | 2027 | FALL | 88 | 88 | 88 | 88 | 88 | 88 | 67 | 88 | 88 | 88 | 88 | 88 | 88 | 55
KCT-04 | 2027-12-01 | 12 | 2028 | 2027 | WINTER | 94 | 94 | 94 | 94 | 94 | 94 | 74 | 91 | 91 | 91 | 91 | 91 | 91 | 55
KCT-04 | 2028-01-01 | 1 | 2028 | 2028 | WINTER | 94 | 94 | 94 | 94 | 94 | 94 | 74 | 91 | 91 | 91 | 91 | 91 | 91 | 55
KCT-04 | 2028-02-01 | 2 | 2028 | 2028 | WINTER | 91 | 91 | 91 | 91 | 91 | 91 | 74 | 90 | 90 | 90 | 90 | 90 | 90 | 55
KCT-04 | 2028-03-01 | 3 | 2028 | 2028 | WINTER | 88 | 88 | 88 | 88 | 88 | 88 | 67 | 88 | 88 | 88 | 88 | 88 | 88 | 55
KCT-04 | 2028-04-01 | 4 | 2028 | 2028 | SPRING | 83 | 83 | 83 | 83 | 83 | 83 | 67 | 85 | 85 | 85 | 85 | 85 | 85 | 55
KCT-04 | 2028-05-01 | 5 | 2028 | 2028 | SPRING | 78 | 78 | 78 | 82 | 82 | 82 | 67 | 83 | 83 | 83 | 87 | 83 | 87 | 55
KCT-04 | 2028-06-01 | 6 | 2028 | 2028 | SUMMER | 73 | 73 | 73 | 79 | 79 | 79 | 60 | 81 | 81 | 81 | 87 | 81 | 87 | 55
KCT-04 | 2028-07-01 | 7 | 2028 | 2028 | SUMMER | 73 | 73 | 73 | 79 | 79 | 79 | 60 | 79 | 79 | 79 | 85 | 79 | 85 | 55
KCT-04 | 2028-08-01 | 8 | 2028 | 2028 | SUMMER | 73 | 73 | 73 | 79 | 79 | 79 | 60 | 80 | 80 | 80 | 86 | 80 | 86 | 55
KCT-04 | 2028-09-01 | 9 | 2028 | 2028 | SUMMER | 78 | 78 | 78 | 82 | 82 | 82 | 67 | 82 | 82 | 82 | 86 | 82 | 86 | 55
KCT-04 | 2028-10-01 | 10 | 2029 | 2028 | FALL | 83 | 83 | 83 | 83 | 83 | 83 | 67 | 85 | 85 | 85 | 85 | 85 | 85 | 55
KCT-04 | 2028-11-01 | 11 | 2029 | 2028 | FALL | 88 | 88 | 88 | 88 | 88 | 88 | 67 | 88 | 88 | 88 | 88 | 88 | 88 | 55
KCT-04 | 2028-12-01 | 12 | 2029 | 2028 | WINTER | 94 | 94 | 94 | 94 | 94 | 94 | 74 | 91 | 91 | 91 | 91 | 91 | 91 | 55
KCT-04 | 2029-01-01 | 1 | 2029 | 2029 | WINTER | 94 | 94 | 94 | 94 | 94 | 94 | 74 | 91 | 91 | 91 | 91 | 91 | 91 | 55
KCT-04 | 2029-02-01 | 2 | 2029 | 2029 | WINTER | 91 | 91 | 91 | 91 | 91 | 91 | 74 | 90 | 90 | 90 | 90 | 90 | 90 | 55
KCT-04 | 2029-03-01 | 3 | 2029 | 2029 | WINTER | 88 | 88 | 88 | 88 | 88 | 88 | 67 | 88 | 88 | 88 | 88 | 88 | 88 | 55
KCT-04 | 2029-04-01 | 4 | 2029 | 2029 | SPRING | 83 | 83 | 83 | 83 | 83 | 83 | 67 | 85 | 85 | 85 | 85 | 85 | 85 | 55
KCT-04 | 2029-05-01 | 5 | 2029 | 2029 | SPRING | 78 | 78 | 78 | 82 | 82 | 82 | 67 | 83 | 83 | 83 | 87 | 83 | 87 | 55
KCT-04 | 2029-06-01 | 6 | 2029 | 2029 | SUMMER | 73 | 73 | 73 | 79 | 79 | 79 | 60 | 81 | 81 | 81 | 87 | 81 | 87 | 55
KCT-04 | 2029-07-01 | 7 | 2029 | 2029 | SUMMER | 73 | 73 | 73 | 79 | 79 | 79 | 60 | 79 | 79 | 79 | 85 | 79 | 85 | 55
KCT-04 | 2029-08-01 | 8 | 2029 | 2029 | SUMMER | 73 | 73 | 73 | 79 | 79 | 79 | 60 | 80 | 80 | 80 | 86 | 80 | 86 | 55
KCT-04 | 2029-09-01 | 9 | 2029 | 2029 | SUMMER | 78 | 78 | 78 | 82 | 82 | 82 | 67 | 82 | 82 | 82 | 86 | 82 | 86 | 55
KCT-04 | 2029-10-01 | 10 | 2030 | 2029 | FALL | 83 | 83 | 83 | 83 | 83 | 83 | 67 | 85 | 85 | 85 | 85 | 85 | 85 | 55
KCT-04 | 2029-11-01 | 11 | 2030 | 2029 | FALL | 88 | 88 | 88 | 88 | 88 | 88 | 67 | 88 | 88 | 88 | 88 | 88 | 88 | 55
KCT-04 | 2029-12-01 | 12 | 2030 | 2029 | WINTER | 94 | 94 | 94 | 94 | 94 | 94 | 74 | 91 | 91 | 91 | 91 | 91 | 91 | 55
KCT-04 | 2030-01-01 | 1 | 2030 | 2030 | WINTER | 94 | 94 | 94 | 94 | 94 | 94 | 74 | 91 | 91 | 91 | 91 | 91 | 91 | 55
KCT-04 | 2030-02-01 | 2 | 2030 | 2030 | WINTER | 91 | 91 | 91 | 91 | 91 | 91 | 74 | 90 | 90 | 90 | 90 | 90 | 90 | 55
KCT-04 | 2030-03-01 | 3 | 2030 | 2030 | WINTER | 88 | 88 | 88 | 88 | 88 | 88 | 67 | 88 | 88 | 88 | 88 | 88 | 88 | 55
KCT-04 | 2030-04-01 | 4 | 2030 | 2030 | SPRING | 83 | 83 | 83 | 83 | 83 | 83 | 67 | 85 | 85 | 85 | 85 | 85 | 85 | 55
KCT-04 | 2030-05-01 | 5 | 2030 | 2030 | SPRING | 78 | 78 | 78 | 82 | 82 | 82 | 67 | 83 | 83 | 83 | 87 | 83 | 87 | 55
KCT-04 | 2030-06-01 | 6 | 2030 | 2030 | SUMMER | 73 | 73 | 73 | 79 | 79 | 79 | 60 | 81 | 81 | 81 | 87 | 81 | 87 | 55
KCT-04 | 2030-07-01 | 7 | 2030 | 2030 | SUMMER | 73 | 73 | 73 | 79 | 79 | 79 | 60 | 79 | 79 | 79 | 85 | 79 | 85 | 55
KCT-04 | 2030-08-01 | 8 | 2030 | 2030 | SUMMER | 73 | 73 | 73 | 79 | 79 | 79 | 60 | 80 | 80 | 80 | 86 | 80 | 86 | 55
KCT-04 | 2030-09-01 | 9 | 2030 | 2030 | SUMMER | 78 | 78 | 78 | 82 | 82 | 82 | 67 | 82 | 82 | 82 | 86 | 82 | 86 | 55
KCT-04 | 2030-10-01 | 10 | 2031 | 2030 | FALL | 83 | 83 | 83 | 83 | 83 | 83 | 67 | 85 | 85 | 85 | 85 | 85 | 85 | 55
KCT-04 | 2030-11-01 | 11 | 2031 | 2030 | FALL | 88 | 88 | 88 | 88 | 88 | 88 | 67 | 88 | 88 | 88 | 88 | 88 | 88 | 55
KCT-04 | 2030-12-01 | 12 | 2031 | 2030 | WINTER | 94 | 94 | 94 | 94 | 94 | 94 | 74 | 91 | 91 | 91 | 91 | 91 | 91 | 55
KCT-04 | 2031-01-01 | 1 | 2031 | 2031 | WINTER | 94 | 94 | 94 | 94 | 94 | 94 | 74 | 91 | 91 | 91 | 91 | 91 | 91 | 55
KCT-04 | 2031-02-01 | 2 | 2031 | 2031 | WINTER | 91 | 91 | 91 | 91 | 91 | 91 | 74 | 90 | 90 | 90 | 90 | 90 | 90 | 55
KCT-04 | 2031-03-01 | 3 | 2031 | 2031 | WINTER | 88 | 88 | 88 | 88 | 88 | 88 | 67 | 88 | 88 | 88 | 88 | 88 | 88 | 55
KCT-04 | 2031-04-01 | 4 | 2031 | 2031 | SPRING | 83 | 83 | 83 | 83 | 83 | 83 | 67 | 85 | 85 | 85 | 85 | 85 | 85 | 55
KCT-04 | 2031-05-01 | 5 | 2031 | 2031 | SPRING | 78 | 78 | 78 | 82 | 82 | 82 | 67 | 83 | 83 | 83 | 87 | 83 | 87 | 55
KCT-04 | 2031-06-01 | 6 | 2031 | 2031 | SUMMER | 73 | 73 | 73 | 79 | 79 | 79 | 60 | 81 | 81 | 81 | 87 | 81 | 87 | 55
KCT-04 | 2031-07-01 | 7 | 2031 | 2031 | SUMMER | 73 | 73 | 73 | 79 | 79 | 79 | 60 | 79 | 79 | 79 | 85 | 79 | 85 | 55
KCT-04 | 2031-08-01 | 8 | 2031 | 2031 | SUMMER | 73 | 73 | 73 | 79 | 79 | 79 | 60 | 80 | 80 | 80 | 86 | 80 | 86 | 55
KCT-04 | 2031-09-01 | 9 | 2031 | 2031 | SUMMER | 78 | 78 | 78 | 82 | 82 | 82 | 67 | 82 | 82 | 82 | 86 | 82 | 86 | 55
KCT-04 | 2031-10-01 | 10 | 2032 | 2031 | FALL | 83 | 83 | 83 | 83 | 83 | 83 | 67 | 85 | 85 | 85 | 85 | 85 | 85 | 55
KCT-04 | 2031-11-01 | 11 | 2032 | 2031 | FALL | 88 | 88 | 88 | 88 | 88 | 88 | 67 | 88 | 88 | 88 | 88 | 88 | 88 | 55
KCT-04 | 2031-12-01 | 12 | 2032 | 2031 | WINTER | 94 | 94 | 94 | 94 | 94 | 94 | 74 | 91 | 91 | 91 | 91 | 91 | 91 | 55
KCT-04 | 2032-01-01 | 1 | 2032 | 2032 | WINTER | 94 | 94 | 94 | 94 | 94 | 94 | 74 | 91 | 91 | 91 | 91 | 91 | 91 | 55
KCT-04 | 2032-02-01 | 2 | 2032 | 2032 | WINTER | 91 | 91 | 91 | 91 | 91 | 91 | 74 | 90 | 90 | 90 | 90 | 90 | 90 | 55
KCT-04 | 2032-03-01 | 3 | 2032 | 2032 | WINTER | 88 | 88 | 88 | 88 | 88 | 88 | 67 | 88 | 88 | 88 | 88 | 88 | 88 | 55
KCT-04 | 2032-04-01 | 4 | 2032 | 2032 | SPRING | 83 | 83 | 83 | 83 | 83 | 83 | 67 | 85 | 85 | 85 | 85 | 85 | 85 | 55
KCT-04 | 2032-05-01 | 5 | 2032 | 2032 | SPRING | 78 | 78 | 78 | 82 | 82 | 82 | 67 | 83 | 83 | 83 | 87 | 83 | 87 | 55
KCT-04 | 2032-06-01 | 6 | 2032 | 2032 | SUMMER | 73 | 73 | 73 | 79 | 79 | 79 | 60 | 81 | 81 | 81 | 87 | 81 | 87 | 55
KCT-04 | 2032-07-01 | 7 | 2032 | 2032 | SUMMER | 73 | 73 | 73 | 79 | 79 | 79 | 60 | 79 | 79 | 79 | 85 | 79 | 85 | 55
KCT-04 | 2032-08-01 | 8 | 2032 | 2032 | SUMMER | 73 | 73 | 73 | 79 | 79 | 79 | 60 | 80 | 80 | 80 | 86 | 80 | 86 | 55
KCT-04 | 2032-09-01 | 9 | 2032 | 2032 | SUMMER | 78 | 78 | 78 | 82 | 82 | 82 | 67 | 82 | 82 | 82 | 86 | 82 | 86 | 55
KCT-04 | 2032-10-01 | 10 | 2033 | 2032 | FALL | 83 | 83 | 83 | 83 | 83 | 83 | 67 | 85 | 85 | 85 | 85 | 85 | 85 | 55
KCT-04 | 2032-11-01 | 11 | 2033 | 2032 | FALL | 88 | 88 | 88 | 88 | 88 | 88 | 67 | 88 | 88 | 88 | 88 | 88 | 88 | 55
KCT-04 | 2032-12-01 | 12 | 2033 | 2032 | WINTER | 94 | 94 | 94 | 94 | 94 | 94 | 74 | 91 | 91 | 91 | 91 | 91 | 91 | 55
KCT-04 | 2033-01-01 | 1 | 2033 | 2033 | WINTER | 94 | 94 | 94 | 94 | 94 | 94 | 74 | 91 | 91 | 91 | 91 | 91 | 91 | 55
KCT-04 | 2033-02-01 | 2 | 2033 | 2033 | WINTER | 91 | 91 | 91 | 91 | 91 | 91 | 74 | 90 | 90 | 90 | 90 | 90 | 90 | 55
KCT-04 | 2033-03-01 | 3 | 2033 | 2033 | WINTER | 88 | 88 | 88 | 88 | 88 | 88 | 67 | 88 | 88 | 88 | 88 | 88 | 88 | 55
KCT-04 | 2033-04-01 | 4 | 2033 | 2033 | SPRING | 83 | 83 | 83 | 83 | 83 | 83 | 67 | 85 | 85 | 85 | 85 | 85 | 85 | 55
KCT-04 | 2033-05-01 | 5 | 2033 | 2033 | SPRING | 78 | 78 | 78 | 82 | 82 | 82 | 67 | 83 | 83 | 83 | 87 | 83 | 87 | 55
KCT-04 | 2033-06-01 | 6 | 2033 | 2033 | SUMMER | 73 | 73 | 73 | 79 | 79 | 79 | 60 | 81 | 81 | 81 | 87 | 81 | 87 | 55
KCT-04 | 2033-07-01 | 7 | 2033 | 2033 | SUMMER | 73 | 73 | 73 | 79 | 79 | 79 | 60 | 79 | 79 | 79 | 85 | 79 | 85 | 55
KCT-04 | 2033-08-01 | 8 | 2033 | 2033 | SUMMER | 73 | 73 | 73 | 79 | 79 | 79 | 60 | 80 | 80 | 80 | 86 | 80 | 86 | 55
KCT-04 | 2033-09-01 | 9 | 2033 | 2033 | SUMMER | 78 | 78 | 78 | 82 | 82 | 82 | 67 | 82 | 82 | 82 | 86 | 82 | 86 | 55
KCT-04 | 2033-10-01 | 10 | 2034 | 2033 | FALL | 83 | 83 | 83 | 83 | 83 | 83 | 67 | 85 | 85 | 85 | 85 | 85 | 85 | 55
KCT-04 | 2033-11-01 | 11 | 2034 | 2033 | FALL | 88 | 88 | 88 | 88 | 88 | 88 | 67 | 88 | 88 | 88 | 88 | 88 | 88 | 55
KCT-04 | 2033-12-01 | 12 | 2034 | 2033 | WINTER | 94 | 94 | 94 | 94 | 94 | 94 | 74 | 91 | 91 | 91 | 91 | 91 | 91 | 55
KCT-04 | 2034-01-01 | 1 | 2034 | 2034 | WINTER | 94 | 94 | 94 | 94 | 94 | 94 | 74 | 91 | 91 | 91 | 91 | 91 | 91 | 55
KCT-04 | 2034-02-01 | 2 | 2034 | 2034 | WINTER | 91 | 91 | 91 | 91 | 91 | 91 | 74 | 90 | 90 | 90 | 90 | 90 | 90 | 55
KCT-04 | 2034-03-01 | 3 | 2034 | 2034 | WINTER | 88 | 88 | 88 | 88 | 88 | 88 | 67 | 88 | 88 | 88 | 88 | 88 | 88 | 55
KCT-04 | 2034-04-01 | 4 | 2034 | 2034 | SPRING | 83 | 83 | 83 | 83 | 83 | 83 | 67 | 85 | 85 | 85 | 85 | 85 | 85 | 55
KCT-04 | 2034-05-01 | 5 | 2034 | 2034 | SPRING | 78 | 78 | 78 | 82 | 82 | 82 | 67 | 83 | 83 | 83 | 87 | 83 | 87 | 55
KCT-04 | 2034-06-01 | 6 | 2034 | 2034 | SUMMER | 73 | 73 | 73 | 79 | 79 | 79 | 60 | 81 | 81 | 81 | 87 | 81 | 87 | 55
KCT-04 | 2034-07-01 | 7 | 2034 | 2034 | SUMMER | 73 | 73 | 73 | 79 | 79 | 79 | 60 | 79 | 79 | 79 | 85 | 79 | 85 | 55
KCT-04 | 2034-08-01 | 8 | 2034 | 2034 | SUMMER | 73 | 73 | 73 | 79 | 79 | 79 | 60 | 80 | 80 | 80 | 86 | 80 | 86 | 55
KCT-04 | 2034-09-01 | 9 | 2034 | 2034 | SUMMER | 78 | 78 | 78 | 82 | 82 | 82 | 67 | 82 | 82 | 82 | 86 | 82 | 86 | 55
KCT-04 | 2034-10-01 | 10 | 2035 | 2034 | FALL | 83 | 83 | 83 | 83 | 83 | 83 | 67 | 85 | 85 | 85 | 85 | 85 | 85 | 55
KCT-04 | 2034-11-01 | 11 | 2035 | 2034 | FALL | 88 | 88 | 88 | 88 | 88 | 88 | 67 | 88 | 88 | 88 | 88 | 88 | 88 | 55
KCT-04 | 2034-12-01 | 12 | 2035 | 2034 | WINTER | 94 | 94 | 94 | 94 | 94 | 94 | 74 | 91 | 91 | 91 | 91 | 91 | 91 | 55
KCT-04 | 2035-01-01 | 1 | 2035 | 2035 | WINTER | 94 | 94 | 94 | 94 | 94 | 94 | 74 | 91 | 91 | 91 | 91 | 91 | 91 | 55
KCT-04 | 2035-02-01 | 2 | 2035 | 2035 | WINTER | 91 | 91 | 91 | 91 | 91 | 91 | 74 | 90 | 90 | 90 | 90 | 90 | 90 | 55
KCT-04 | 2035-03-01 | 3 | 2035 | 2035 | WINTER | 88 | 88 | 88 | 88 | 88 | 88 | 67 | 88 | 88 | 88 | 88 | 88 | 88 | 55
KCT-04 | 2035-04-01 | 4 | 2035 | 2035 | SPRING | 83 | 83 | 83 | 83 | 83 | 83 | 67 | 85 | 85 | 85 | 85 | 85 | 85 | 55
KCT-04 | 2035-05-01 | 5 | 2035 | 2035 | SPRING | 78 | 78 | 78 | 82 | 82 | 82 | 67 | 83 | 83 | 83 | 87 | 83 | 87 | 55
KCT-04 | 2035-06-01 | 6 | 2035 | 2035 | SUMMER | 73 | 73 | 73 | 79 | 79 | 79 | 60 | 81 | 81 | 81 | 87 | 81 | 87 | 55
KCT-04 | 2035-07-01 | 7 | 2035 | 2035 | SUMMER | 73 | 73 | 73 | 79 | 79 | 79 | 60 | 79 | 79 | 79 | 85 | 79 | 85 | 55
KCT-04 | 2035-08-01 | 8 | 2035 | 2035 | SUMMER | 73 | 73 | 73 | 79 | 79 | 79 | 60 | 80 | 80 | 80 | 86 | 80 | 86 | 55
KCT-04 | 2035-09-01 | 9 | 2035 | 2035 | SUMMER | 78 | 78 | 78 | 82 | 82 | 82 | 67 | 82 | 82 | 82 | 86 | 82 | 86 | 55
KCT-04 | 2035-10-01 | 10 | 2036 | 2035 | FALL | 83 | 83 | 83 | 83 | 83 | 83 | 67 | 85 | 85 | 85 | 85 | 85 | 85 | 55
KCT-04 | 2035-11-01 | 11 | 2036 | 2035 | FALL | 88 | 88 | 88 | 88 | 88 | 88 | 67 | 88 | 88 | 88 | 88 | 88 | 88 | 55
KCT-04 | 2035-12-01 | 12 | 2036 | 2035 | WINTER | 94 | 94 | 94 | 94 | 94 | 94 | 74 | 91 | 91 | 91 | 91 | 91 | 91 | 55
KCT-04 | 2036-01-01 | 1 | 2036 | 2036 | WINTER | 94 | 94 | 94 | 94 | 94 | 94 | 74 | 91 | 91 | 91 | 91 | 91 | 91 | 55
KCT-04 | 2036-02-01 | 2 | 2036 | 2036 | WINTER | 91 | 91 | 91 | 91 | 91 | 91 | 74 | 90 | 90 | 90 | 90 | 90 | 90 | 55
KCT-04 | 2036-03-01 | 3 | 2036 | 2036 | WINTER | 88 | 88 | 88 | 88 | 88 | 88 | 67 | 88 | 88 | 88 | 88 | 88 | 88 | 55
KCT-04 | 2036-04-01 | 4 | 2036 | 2036 | SPRING | 83 | 83 | 83 | 83 | 83 | 83 | 67 | 85 | 85 | 85 | 85 | 85 | 85 | 55
KCT-04 | 2036-05-01 | 5 | 2036 | 2036 | SPRING | 78 | 78 | 78 | 82 | 82 | 82 | 67 | 83 | 83 | 83 | 87 | 83 | 87 | 55
KCT-04 | 2036-06-01 | 6 | 2036 | 2036 | SUMMER | 73 | 73 | 73 | 79 | 79 | 79 | 60 | 81 | 81 | 81 | 87 | 81 | 87 | 55
KCT-04 | 2036-07-01 | 7 | 2036 | 2036 | SUMMER | 73 | 73 | 73 | 79 | 79 | 79 | 60 | 79 | 79 | 79 | 85 | 79 | 85 | 55
KCT-04 | 2036-08-01 | 8 | 2036 | 2036 | SUMMER | 73 | 73 | 73 | 79 | 79 | 79 | 60 | 80 | 80 | 80 | 86 | 80 | 86 | 55
KCT-04 | 2036-09-01 | 9 | 2036 | 2036 | SUMMER | 78 | 78 | 78 | 82 | 82 | 82 | 67 | 82 | 82 | 82 | 86 | 82 | 86 | 55
KCT-04 | 2036-10-01 | 10 | 2037 | 2036 | FALL | 83 | 83 | 83 | 83 | 83 | 83 | 67 | 85 | 85 | 85 | 85 | 85 | 85 | 55
KCT-04 | 2036-11-01 | 11 | 2037 | 2036 | FALL | 88 | 88 | 88 | 88 | 88 | 88 | 67 | 88 | 88 | 88 | 88 | 88 | 88 | 55
KCT-04 | 2036-12-01 | 12 | 2037 | 2036 | WINTER | 94 | 94 | 94 | 94 | 94 | 94 | 74 | 91 | 91 | 91 | 91 | 91 | 91 | 55
KCT-04 | 2037-01-01 | 1 | 2037 | 2037 | WINTER | 94 | 94 | 94 | 94 | 94 | 94 | 74 | 91 | 91 | 91 | 91 | 91 | 91 | 55
KCT-04 | 2037-02-01 | 2 | 2037 | 2037 | WINTER | 91 | 91 | 91 | 91 | 91 | 91 | 74 | 90 | 90 | 90 | 90 | 90 | 90 | 55
KCT-04 | 2037-03-01 | 3 | 2037 | 2037 | WINTER | 88 | 88 | 88 | 88 | 88 | 88 | 67 | 88 | 88 | 88 | 88 | 88 | 88 | 55
KCT-04 | 2037-04-01 | 4 | 2037 | 2037 | SPRING | 83 | 83 | 83 | 83 | 83 | 83 | 67 | 85 | 85 | 85 | 85 | 85 | 85 | 55
KCT-04 | 2037-05-01 | 5 | 2037 | 2037 | SPRING | 78 | 78 | 78 | 82 | 82 | 82 | 67 | 83 | 83 | 83 | 87 | 83 | 87 | 55
KCT-04 | 2037-06-01 | 6 | 2037 | 2037 | SUMMER | 73 | 73 | 73 | 79 | 79 | 79 | 60 | 81 | 81 | 81 | 87 | 81 | 87 | 55
KCT-04 | 2037-07-01 | 7 | 2037 | 2037 | SUMMER | 73 | 73 | 73 | 79 | 79 | 79 | 60 | 79 | 79 | 79 | 85 | 79 | 85 | 55
KCT-04 | 2037-08-01 | 8 | 2037 | 2037 | SUMMER | 73 | 73 | 73 | 79 | 79 | 79 | 60 | 80 | 80 | 80 | 86 | 80 | 86 | 55
KCT-04 | 2037-09-01 | 9 | 2037 | 2037 | SUMMER | 78 | 78 | 78 | 82 | 82 | 82 | 67 | 82 | 82 | 82 | 86 | 82 | 86 | 55
KCT-04 | 2037-10-01 | 10 | 2038 | 2037 | FALL | 83 | 83 | 83 | 83 | 83 | 83 | 67 | 85 | 85 | 85 | 85 | 85 | 85 | 55
KCT-04 | 2037-11-01 | 11 | 2038 | 2037 | FALL | 88 | 88 | 88 | 88 | 88 | 88 | 67 | 88 | 88 | 88 | 88 | 88 | 88 | 55
KCT-04 | 2037-12-01 | 12 | 2038 | 2037 | WINTER | 94 | 94 | 94 | 94 | 94 | 94 | 74 | 91 | 91 | 91 | 91 | 91 | 91 | 55
KCT-04 | 2038-01-01 | 1 | 2038 | 2038 | WINTER | 94 | 94 | 94 | 94 | 94 | 94 | 74 | 91 | 91 | 91 | 91 | 91 | 91 | 55
KCT-04 | 2038-02-01 | 2 | 2038 | 2038 | WINTER | 91 | 91 | 91 | 91 | 91 | 91 | 74 | 90 | 90 | 90 | 90 | 90 | 90 | 55
KCT-04 | 2038-03-01 | 3 | 2038 | 2038 | WINTER | 88 | 88 | 88 | 88 | 88 | 88 | 67 | 88 | 88 | 88 | 88 | 88 | 88 | 55
KCT-04 | 2038-04-01 | 4 | 2038 | 2038 | SPRING | 83 | 83 | 83 | 83 | 83 | 83 | 67 | 85 | 85 | 85 | 85 | 85 | 85 | 55
KCT-04 | 2038-05-01 | 5 | 2038 | 2038 | SPRING | 78 | 78 | 78 | 82 | 82 | 82 | 67 | 83 | 83 | 83 | 87 | 83 | 87 | 55
KCT-04 | 2038-06-01 | 6 | 2038 | 2038 | SUMMER | 73 | 73 | 73 | 79 | 79 | 79 | 60 | 81 | 81 | 81 | 87 | 81 | 87 | 55
KCT-04 | 2038-07-01 | 7 | 2038 | 2038 | SUMMER | 73 | 73 | 73 | 79 | 79 | 79 | 60 | 79 | 79 | 79 | 85 | 79 | 85 | 55
KCT-04 | 2038-08-01 | 8 | 2038 | 2038 | SUMMER | 73 | 73 | 73 | 79 | 79 | 79 | 60 | 80 | 80 | 80 | 86 | 80 | 86 | 55
KCT-04 | 2038-09-01 | 9 | 2038 | 2038 | SUMMER | 78 | 78 | 78 | 82 | 82 | 82 | 67 | 82 | 82 | 82 | 86 | 82 | 86 | 55
KCT-04 | 2038-10-01 | 10 | 2039 | 2038 | FALL | 83 | 83 | 83 | 83 | 83 | 83 | 67 | 85 | 85 | 85 | 85 | 85 | 85 | 55
KCT-04 | 2038-11-01 | 11 | 2039 | 2038 | FALL | 88 | 88 | 88 | 88 | 88 | 88 | 67 | 88 | 88 | 88 | 88 | 88 | 88 | 55
KCT-04 | 2038-12-01 | 12 | 2039 | 2038 | WINTER | 94 | 94 | 94 | 94 | 94 | 94 | 74 | 91 | 91 | 91 | 91 | 91 | 91 | 55
KCT-04 | 2039-01-01 | 1 | 2039 | 2039 | WINTER | 94 | 94 | 94 | 94 | 94 | 94 | 74 | 91 | 91 | 91 | 91 | 91 | 91 | 55
KCT-04 | 2039-02-01 | 2 | 2039 | 2039 | WINTER | 91 | 91 | 91 | 91 | 91 | 91 | 74 | 90 | 90 | 90 | 90 | 90 | 90 | 55
KCT-04 | 2039-03-01 | 3 | 2039 | 2039 | WINTER | 88 | 88 | 88 | 88 | 88 | 88 | 67 | 88 | 88 | 88 | 88 | 88 | 88 | 55
KCT-04 | 2039-04-01 | 4 | 2039 | 2039 | SPRING | 83 | 83 | 83 | 83 | 83 | 83 | 67 | 85 | 85 | 85 | 85 | 85 | 85 | 55
KCT-04 | 2039-05-01 | 5 | 2039 | 2039 | SPRING | 78 | 78 | 78 | 82 | 82 | 82 | 67 | 83 | 83 | 83 | 87 | 83 | 87 | 55
KCT-04 | 2039-06-01 | 6 | 2039 | 2039 | SUMMER | 73 | 73 | 73 | 79 | 79 | 79 | 60 | 81 | 81 | 81 | 87 | 81 | 87 | 55
KCT-04 | 2039-07-01 | 7 | 2039 | 2039 | SUMMER | 73 | 73 | 73 | 79 | 79 | 79 | 60 | 79 | 79 | 79 | 85 | 79 | 85 | 55
KCT-04 | 2039-08-01 | 8 | 2039 | 2039 | SUMMER | 73 | 73 | 73 | 79 | 79 | 79 | 60 | 80 | 80 | 80 | 86 | 80 | 86 | 55
KCT-04 | 2039-09-01 | 9 | 2039 | 2039 | SUMMER | 78 | 78 | 78 | 82 | 82 | 82 | 67 | 82 | 82 | 82 | 86 | 82 | 86 | 55
KCT-04 | 2039-10-01 | 10 | 2040 | 2039 | FALL | 83 | 83 | 83 | 83 | 83 | 83 | 67 | 85 | 85 | 85 | 85 | 85 | 85 | 55
KCT-04 | 2039-11-01 | 11 | 2040 | 2039 | FALL | 88 | 88 | 88 | 88 | 88 | 88 | 67 | 88 | 88 | 88 | 88 | 88 | 88 | 55
KCT-04 | 2039-12-01 | 12 | 2040 | 2039 | WINTER | 94 | 94 | 94 | 94 | 94 | 94 | 74 | 91 | 91 | 91 | 91 | 91 | 91 | 55
KCT-04 | 2040-01-01 | 1 | 2040 | 2040 | WINTER | 94 | 94 | 94 | 94 | 94 | 94 | 74 | 91 | 91 | 91 | 91 | 91 | 91 | 55
KCT-04 | 2040-02-01 | 2 | 2040 | 2040 | WINTER | 91 | 91 | 91 | 91 | 91 | 91 | 74 | 90 | 90 | 90 | 90 | 90 | 90 | 55
KCT-04 | 2040-03-01 | 3 | 2040 | 2040 | WINTER | 88 | 88 | 88 | 88 | 88 | 88 | 67 | 88 | 88 | 88 | 88 | 88 | 88 | 55
KCT-04 | 2040-04-01 | 4 | 2040 | 2040 | SPRING | 83 | 83 | 83 | 83 | 83 | 83 | 67 | 85 | 85 | 85 | 85 | 85 | 85 | 55
KCT-04 | 2040-05-01 | 5 | 2040 | 2040 | SPRING | 78 | 78 | 78 | 82 | 82 | 82 | 67 | 83 | 83 | 83 | 87 | 83 | 87 | 55
KCT-04 | 2040-06-01 | 6 | 2040 | 2040 | SUMMER | 73 | 73 | 73 | 79 | 79 | 79 | 60 | 81 | 81 | 81 | 87 | 81 | 87 | 55
KCT-04 | 2040-07-01 | 7 | 2040 | 2040 | SUMMER | 73 | 73 | 73 | 79 | 79 | 79 | 60 | 79 | 79 | 79 | 85 | 79 | 85 | 55
KCT-04 | 2040-08-01 | 8 | 2040 | 2040 | SUMMER | 73 | 73 | 73 | 79 | 79 | 79 | 60 | 80 | 80 | 80 | 86 | 80 | 86 | 55
KCT-04 | 2040-09-01 | 9 | 2040 | 2040 | SUMMER | 78 | 78 | 78 | 82 | 82 | 82 | 67 | 82 | 82 | 82 | 86 | 82 | 86 | 55
KCT-04 | 2040-10-01 | 10 | 2041 | 2040 | FALL | 83 | 83 | 83 | 83 | 83 | 83 | 67 | 85 | 85 | 85 | 85 | 85 | 85 | 55
KCT-04 | 2040-11-01 | 11 | 2041 | 2040 | FALL | 88 | 88 | 88 | 88 | 88 | 88 | 67 | 88 | 88 | 88 | 88 | 88 | 88 | 55
KCT-04 | 2040-12-01 | 12 | 2041 | 2040 | WINTER | 94 | 94 | 94 | 94 | 94 | 94 | 74 | 91 | 91 | 91 | 91 | 91 | 91 | 55
KCT-04 | 2041-01-01 | 1 | 2041 | 2041 | WINTER | 94 | 94 | 94 | 94 | 94 | 94 | 74 | 91 | 91 | 91 | 91 | 91 | 91 | 55
KCT-04 | 2041-02-01 | 2 | 2041 | 2041 | WINTER | 91 | 91 | 91 | 91 | 91 | 91 | 74 | 90 | 90 | 90 | 90 | 90 | 90 | 55
KCT-04 | 2041-03-01 | 3 | 2041 | 2041 | WINTER | 88 | 88 | 88 | 88 | 88 | 88 | 67 | 88 | 88 | 88 | 88 | 88 | 88 | 55
KCT-04 | 2041-04-01 | 4 | 2041 | 2041 | SPRING | 83 | 83 | 83 | 83 | 83 | 83 | 67 | 85 | 85 | 85 | 85 | 85 | 85 | 55
KCT-04 | 2041-05-01 | 5 | 2041 | 2041 | SPRING | 78 | 78 | 78 | 82 | 82 | 82 | 67 | 83 | 83 | 83 | 87 | 83 | 87 | 55
KCT-04 | 2041-06-01 | 6 | 2041 | 2041 | SUMMER | 73 | 73 | 73 | 79 | 79 | 79 | 60 | 81 | 81 | 81 | 87 | 81 | 87 | 55
KCT-04 | 2041-07-01 | 7 | 2041 | 2041 | SUMMER | 73 | 73 | 73 | 79 | 79 | 79 | 60 | 79 | 79 | 79 | 85 | 79 | 85 | 55
KCT-04 | 2041-08-01 | 8 | 2041 | 2041 | SUMMER | 73 | 73 | 73 | 79 | 79 | 79 | 60 | 80 | 80 | 80 | 86 | 80 | 86 | 55
KCT-04 | 2041-09-01 | 9 | 2041 | 2041 | SUMMER | 78 | 78 | 78 | 82 | 82 | 82 | 67 | 82 | 82 | 82 | 86 | 82 | 86 | 55
KCT-04 | 2041-10-01 | 10 | 2042 | 2041 | FALL | 83 | 83 | 83 | 83 | 83 | 83 | 67 | 85 | 85 | 85 | 85 | 85 | 85 | 55
KCT-04 | 2041-11-01 | 11 | 2042 | 2041 | FALL | 88 | 88 | 88 | 88 | 88 | 88 | 67 | 88 | 88 | 88 | 88 | 88 | 88 | 55
KCT-04 | 2041-12-01 | 12 | 2042 | 2041 | WINTER | 94 | 94 | 94 | 94 | 94 | 94 | 74 | 91 | 91 | 91 | 91 | 91 | 91 | 55
KCT-04 | 2042-01-01 | 1 | 2042 | 2042 | WINTER | 94 | 94 | 94 | 94 | 94 | 94 | 74 | 91 | 91 | 91 | 91 | 91 | 91 | 55
KCT-04 | 2042-02-01 | 2 | 2042 | 2042 | WINTER | 91 | 91 | 91 | 91 | 91 | 91 | 74 | 90 | 90 | 90 | 90 | 90 | 90 | 55
KCT-04 | 2042-03-01 | 3 | 2042 | 2042 | WINTER | 88 | 88 | 88 | 88 | 88 | 88 | 67 | 88 | 88 | 88 | 88 | 88 | 88 | 55
KCT-04 | 2042-04-01 | 4 | 2042 | 2042 | SPRING | 83 | 83 | 83 | 83 | 83 | 83 | 67 | 85 | 85 | 85 | 85 | 85 | 85 | 55
KCT-04 | 2042-05-01 | 5 | 2042 | 2042 | SPRING | 78 | 78 | 78 | 82 | 82 | 82 | 67 | 83 | 83 | 83 | 87 | 83 | 87 | 55
KCT-04 | 2042-06-01 | 6 | 2042 | 2042 | SUMMER | 73 | 73 | 73 | 79 | 79 | 79 | 60 | 81 | 81 | 81 | 87 | 81 | 87 | 55
KCT-04 | 2042-07-01 | 7 | 2042 | 2042 | SUMMER | 73 | 73 | 73 | 79 | 79 | 79 | 60 | 79 | 79 | 79 | 85 | 79 | 85 | 55
KCT-04 | 2042-08-01 | 8 | 2042 | 2042 | SUMMER | 73 | 73 | 73 | 79 | 79 | 79 | 60 | 80 | 80 | 80 | 86 | 80 | 86 | 55
KCT-04 | 2042-09-01 | 9 | 2042 | 2042 | SUMMER | 78 | 78 | 78 | 82 | 82 | 82 | 67 | 82 | 82 | 82 | 86 | 82 | 86 | 55
KCT-04 | 2042-10-01 | 10 | 2043 | 2042 | FALL | 83 | 83 | 83 | 83 | 83 | 83 | 67 | 85 | 85 | 85 | 85 | 85 | 85 | 55
KCT-04 | 2042-11-01 | 11 | 2043 | 2042 | FALL | 88 | 88 | 88 | 88 | 88 | 88 | 67 | 88 | 88 | 88 | 88 | 88 | 88 | 55
KCT-04 | 2042-12-01 | 12 | 2043 | 2042 | WINTER | 94 | 94 | 94 | 94 | 94 | 94 | 74 | 91 | 91 | 91 | 91 | 91 | 91 | 55
KCT-04 | 2043-01-01 | 1 | 2043 | 2043 | WINTER | 94 | 94 | 94 | 94 | 94 | 94 | 74 | 91 | 91 | 91 | 91 | 91 | 91 | 55
KCT-04 | 2043-02-01 | 2 | 2043 | 2043 | WINTER | 91 | 91 | 91 | 91 | 91 | 91 | 74 | 90 | 90 | 90 | 90 | 90 | 90 | 55
KCT-04 | 2043-03-01 | 3 | 2043 | 2043 | WINTER | 88 | 88 | 88 | 88 | 88 | 88 | 67 | 88 | 88 | 88 | 88 | 88 | 88 | 55
KCT-04 | 2043-04-01 | 4 | 2043 | 2043 | SPRING | 83 | 83 | 83 | 83 | 83 | 83 | 67 | 85 | 85 | 85 | 85 | 85 | 85 | 55
KCT-04 | 2043-05-01 | 5 | 2043 | 2043 | SPRING | 78 | 78 | 78 | 82 | 82 | 82 | 67 | 83 | 83 | 83 | 87 | 83 | 87 | 55
KCT-04 | 2043-06-01 | 6 | 2043 | 2043 | SUMMER | 73 | 73 | 73 | 79 | 79 | 79 | 60 | 81 | 81 | 81 | 87 | 81 | 87 | 55
KCT-04 | 2043-07-01 | 7 | 2043 | 2043 | SUMMER | 73 | 73 | 73 | 79 | 79 | 79 | 60 | 79 | 79 | 79 | 85 | 79 | 85 | 55
KCT-04 | 2043-08-01 | 8 | 2043 | 2043 | SUMMER | 73 | 73 | 73 | 79 | 79 | 79 | 60 | 80 | 80 | 80 | 86 | 80 | 86 | 55
KCT-04 | 2043-09-01 | 9 | 2043 | 2043 | SUMMER | 78 | 78 | 78 | 82 | 82 | 82 | 67 | 82 | 82 | 82 | 86 | 82 | 86 | 55
KCT-04 | 2043-10-01 | 10 | 2044 | 2043 | FALL | 83 | 83 | 83 | 83 | 83 | 83 | 67 | 85 | 85 | 85 | 85 | 85 | 85 | 55
KCT-04 | 2043-11-01 | 11 | 2044 | 2043 | FALL | 88 | 88 | 88 | 88 | 88 | 88 | 67 | 88 | 88 | 88 | 88 | 88 | 88 | 55
KCT-04 | 2043-12-01 | 12 | 2044 | 2043 | WINTER | 94 | 94 | 94 | 94 | 94 | 94 | 74 | 91 | 91 | 91 | 91 | 91 | 91 | 55
KCT-04 | 2044-01-01 | 1 | 2044 | 2044 | WINTER | 94 | 94 | 94 | 94 | 94 | 94 | 74 | 91 | 91 | 91 | 91 | 91 | 91 | 55
KCT-04 | 2044-02-01 | 2 | 2044 | 2044 | WINTER | 91 | 91 | 91 | 91 | 91 | 91 | 74 | 90 | 90 | 90 | 90 | 90 | 90 | 55
KCT-04 | 2044-03-01 | 3 | 2044 | 2044 | WINTER | 88 | 88 | 88 | 88 | 88 | 88 | 67 | 88 | 88 | 88 | 88 | 88 | 88 | 55
KCT-04 | 2044-04-01 | 4 | 2044 | 2044 | SPRING | 83 | 83 | 83 | 83 | 83 | 83 | 67 | 85 | 85 | 85 | 85 | 85 | 85 | 55
KCT-04 | 2044-05-01 | 5 | 2044 | 2044 | SPRING | 78 | 78 | 78 | 82 | 82 | 82 | 67 | 83 | 83 | 83 | 87 | 83 | 87 | 55
KCT-04 | 2044-06-01 | 6 | 2044 | 2044 | SUMMER | 73 | 73 | 73 | 79 | 79 | 79 | 60 | 81 | 81 | 81 | 87 | 81 | 87 | 55
KCT-04 | 2044-07-01 | 7 | 2044 | 2044 | SUMMER | 73 | 73 | 73 | 79 | 79 | 79 | 60 | 79 | 79 | 79 | 85 | 79 | 85 | 55
KCT-04 | 2044-08-01 | 8 | 2044 | 2044 | SUMMER | 73 | 73 | 73 | 79 | 79 | 79 | 60 | 80 | 80 | 80 | 86 | 80 | 86 | 55
KCT-04 | 2044-09-01 | 9 | 2044 | 2044 | SUMMER | 78 | 78 | 78 | 82 | 82 | 82 | 67 | 82 | 82 | 82 | 86 | 82 | 86 | 55
KCT-04 | 2044-10-01 | 10 | 2045 | 2044 | FALL | 83 | 83 | 83 | 83 | 83 | 83 | 67 | 85 | 85 | 85 | 85 | 85 | 85 | 55
KCT-04 | 2044-11-01 | 11 | 2045 | 2044 | FALL | 88 | 88 | 88 | 88 | 88 | 88 | 67 | 88 | 88 | 88 | 88 | 88 | 88 | 55
KCT-04 | 2044-12-01 | 12 | 2045 | 2044 | WINTER | 94 | 94 | 94 | 94 | 94 | 94 | 74 | 91 | 91 | 91 | 91 | 91 | 91 | 55
KCT-04 | 2045-01-01 | 1 | 2045 | 2045 | WINTER | 94 | 94 | 94 | 94 | 94 | 94 | 74 | 91 | 91 | 91 | 91 | 91 | 91 | 55
KCT-04 | 2045-02-01 | 2 | 2045 | 2045 | WINTER | 91 | 91 | 91 | 91 | 91 | 91 | 74 | 90 | 90 | 90 | 90 | 90 | 90 | 55
KCT-04 | 2045-03-01 | 3 | 2045 | 2045 | WINTER | 88 | 88 | 88 | 88 | 88 | 88 | 67 | 88 | 88 | 88 | 88 | 88 | 88 | 55
KCT-04 | 2045-04-01 | 4 | 2045 | 2045 | SPRING | 83 | 83 | 83 | 83 | 83 | 83 | 67 | 85 | 85 | 85 | 85 | 85 | 85 | 55
KCT-04 | 2045-05-01 | 5 | 2045 | 2045 | SPRING | 78 | 78 | 78 | 82 | 82 | 82 | 67 | 83 | 83 | 83 | 87 | 83 | 87 | 55
KCT-04 | 2045-06-01 | 6 | 2045 | 2045 | SUMMER | 73 | 73 | 73 | 79 | 79 | 79 | 60 | 81 | 81 | 81 | 87 | 81 | 87 | 55
KCT-04 | 2045-07-01 | 7 | 2045 | 2045 | SUMMER | 73 | 73 | 73 | 79 | 79 | 79 | 60 | 79 | 79 | 79 | 85 | 79 | 85 | 55
KCT-04 | 2045-08-01 | 8 | 2045 | 2045 | SUMMER | 73 | 73 | 73 | 79 | 79 | 79 | 60 | 80 | 80 | 80 | 86 | 80 | 86 | 55
KCT-04 | 2045-09-01 | 9 | 2045 | 2045 | SUMMER | 78 | 78 | 78 | 82 | 82 | 82 | 67 | 82 | 82 | 82 | 86 | 82 | 86 | 55
KCT-04 | 2045-10-01 | 10 | 2046 | 2045 | FALL | 83 | 83 | 83 | 83 | 83 | 83 | 67 | 85 | 85 | 85 | 85 | 85 | 85 | 55
KCT-04 | 2045-11-01 | 11 | 2046 | 2045 | FALL | 88 | 88 | 88 | 88 | 88 | 88 | 67 | 88 | 88 | 88 | 88 | 88 | 88 | 55
KCT-04 | 2045-12-01 | 12 | 2046 | 2045 | WINTER | 94 | 94 | 94 | 94 | 94 | 94 | 74 | 91 | 91 | 91 | 91 | 91 | 91 | 55
KCT-04 | 2046-01-01 | 1 | 2046 | 2046 | WINTER | 94 | 94 | 94 | 94 | 94 | 94 | 74 | 91 | 91 | 91 | 91 | 91 | 91 | 55
KCT-04 | 2046-02-01 | 2 | 2046 | 2046 | WINTER | 91 | 91 | 91 | 91 | 91 | 91 | 74 | 90 | 90 | 90 | 90 | 90 | 90 | 55
KCT-04 | 2046-03-01 | 3 | 2046 | 2046 | WINTER | 88 | 88 | 88 | 88 | 88 | 88 | 67 | 88 | 88 | 88 | 88 | 88 | 88 | 55
KCT-04 | 2046-04-01 | 4 | 2046 | 2046 | SPRING | 83 | 83 | 83 | 83 | 83 | 83 | 67 | 85 | 85 | 85 | 85 | 85 | 85 | 55
KCT-04 | 2046-05-01 | 5 | 2046 | 2046 | SPRING | 78 | 78 | 78 | 82 | 82 | 82 | 67 | 83 | 83 | 83 | 87 | 83 | 87 | 55
KCT-04 | 2046-06-01 | 6 | 2046 | 2046 | SUMMER | 73 | 73 | 73 | 79 | 79 | 79 | 60 | 81 | 81 | 81 | 87 | 81 | 87 | 55
KCT-04 | 2046-07-01 | 7 | 2046 | 2046 | SUMMER | 73 | 73 | 73 | 79 | 79 | 79 | 60 | 79 | 79 | 79 | 85 | 79 | 85 | 55
KCT-04 | 2046-08-01 | 8 | 2046 | 2046 | SUMMER | 73 | 73 | 73 | 79 | 79 | 79 | 60 | 80 | 80 | 80 | 86 | 80 | 86 | 55
KCT-04 | 2046-09-01 | 9 | 2046 | 2046 | SUMMER | 78 | 78 | 78 | 82 | 82 | 82 | 67 | 82 | 82 | 82 | 86 | 82 | 86 | 55
KCT-04 | 2046-10-01 | 10 | 2047 | 2046 | FALL | 83 | 83 | 83 | 83 | 83 | 83 | 67 | 85 | 85 | 85 | 85 | 85 | 85 | 55
KCT-04 | 2046-11-01 | 11 | 2047 | 2046 | FALL | 88 | 88 | 88 | 88 | 88 | 88 | 67 | 88 | 88 | 88 | 88 | 88 | 88 | 55
KCT-04 | 2046-12-01 | 12 | 2047 | 2046 | WINTER | 94 | 94 | 94 | 94 | 94 | 94 | 74 | 91 | 91 | 91 | 91 | 91 | 91 | 55
KCT-04 | 2047-01-01 | 1 | 2047 | 2047 | WINTER | 94 | 94 | 94 | 94 | 94 | 94 | 74 | 91 | 91 | 91 | 91 | 91 | 91 | 55
KCT-04 | 2047-02-01 | 2 | 2047 | 2047 | WINTER | 91 | 91 | 91 | 91 | 91 | 91 | 74 | 90 | 90 | 90 | 90 | 90 | 90 | 55
KCT-04 | 2047-03-01 | 3 | 2047 | 2047 | WINTER | 88 | 88 | 88 | 88 | 88 | 88 | 67 | 88 | 88 | 88 | 88 | 88 | 88 | 55
KCT-04 | 2047-04-01 | 4 | 2047 | 2047 | SPRING | 83 | 83 | 83 | 83 | 83 | 83 | 67 | 85 | 85 | 85 | 85 | 85 | 85 | 55
KCT-04 | 2047-05-01 | 5 | 2047 | 2047 | SPRING | 78 | 78 | 78 | 82 | 82 | 82 | 67 | 83 | 83 | 83 | 87 | 83 | 87 | 55
KCT-04 | 2047-06-01 | 6 | 2047 | 2047 | SUMMER | 73 | 73 | 73 | 79 | 79 | 79 | 60 | 81 | 81 | 81 | 87 | 81 | 87 | 55
KCT-04 | 2047-07-01 | 7 | 2047 | 2047 | SUMMER | 73 | 73 | 73 | 79 | 79 | 79 | 60 | 79 | 79 | 79 | 85 | 79 | 85 | 55
KCT-04 | 2047-08-01 | 8 | 2047 | 2047 | SUMMER | 73 | 73 | 73 | 79 | 79 | 79 | 60 | 80 | 80 | 80 | 86 | 80 | 86 | 55
KCT-04 | 2047-09-01 | 9 | 2047 | 2047 | SUMMER | 78 | 78 | 78 | 82 | 82 | 82 | 67 | 82 | 82 | 82 | 86 | 82 | 86 | 55
LCT-01 | 2016-10-01 | 10 | 2017 | 2016 | FALL | 84 | 84 | 84 | 84 | 84 | 84 | 67 | 86 | 86 | 86 | 86 | 86 | 86 | 55
LCT-01 | 2016-11-01 | 11 | 2017 | 2016 | FALL | 89 | 89 | 89 | 89 | 89 | 89 | 67 | 89 | 89 | 89 | 89 | 89 | 89 | 55
LCT-01 | 2016-12-01 | 12 | 2017 | 2016 | WINTER | 94 | 94 | 94 | 94 | 94 | 94 | 74 | 91 | 91 | 91 | 91 | 91 | 91 | 55
LCT-01 | 2017-01-01 | 1 | 2017 | 2017 | WINTER | 94 | 94 | 94 | 94 | 94 | 94 | 74 | 92 | 92 | 92 | 92 | 92 | 92 | 55
LCT-01 | 2017-02-01 | 2 | 2017 | 2017 | WINTER | 91 | 91 | 91 | 91 | 91 | 91 | 74 | 91 | 91 | 91 | 91 | 91 | 91 | 55
LCT-01 | 2017-03-01 | 3 | 2017 | 2017 | WINTER | 89 | 89 | 89 | 89 | 89 | 89 | 67 | 88 | 88 | 88 | 88 | 88 | 88 | 55
LCT-01 | 2017-04-01 | 4 | 2017 | 2017 | SPRING | 84 | 84 | 84 | 84 | 84 | 84 | 67 | 86 | 86 | 86 | 86 | 86 | 86 | 55
LCT-01 | 2017-05-01 | 5 | 2017 | 2017 | SPRING | 78 | 78 | 78 | 84 | 84 | 84 | 67 | 83 | 83 | 83 | 89 | 83 | 89 | 55
LCT-01 | 2017-06-01 | 6 | 2017 | 2017 | SUMMER | 74 | 74 | 74 | 83 | 83 | 83 | 60 | 81 | 81 | 81 | 90 | 81 | 90 | 55
LCT-01 | 2017-07-01 | 7 | 2017 | 2017 | SUMMER | 74 | 74 | 74 | 83 | 83 | 83 | 60 | 80 | 80 | 80 | 89 | 80 | 89 | 55
LCT-01 | 2017-08-01 | 8 | 2017 | 2017 | SUMMER | 74 | 74 | 74 | 80 | 80 | 80 | 60 | 80 | 80 | 80 | 86 | 80 | 86 | 55
LCT-01 | 2017-09-01 | 9 | 2017 | 2017 | SUMMER | 78 | 78 | 78 | 82 | 82 | 82 | 67 | 82 | 82 | 82 | 86 | 82 | 86 | 55
LCT-01 | 2017-10-01 | 10 | 2018 | 2017 | FALL | 84 | 84 | 84 | 84 | 84 | 84 | 67 | 86 | 86 | 86 | 86 | 86 | 86 | 55
LCT-01 | 2017-11-01 | 11 | 2018 | 2017 | FALL | 89 | 89 | 89 | 89 | 89 | 89 | 67 | 89 | 89 | 89 | 89 | 89 | 89 | 55
LCT-01 | 2017-12-01 | 12 | 2018 | 2017 | WINTER | 94 | 94 | 94 | 94 | 94 | 94 | 74 | 91 | 91 | 91 | 91 | 91 | 91 | 55
LCT-01 | 2018-01-01 | 1 | 2018 | 2018 | WINTER | 94 | 94 | 94 | 94 | 94 | 94 | 74 | 92 | 92 | 92 | 92 | 92 | 92 | 55
LCT-01 | 2018-02-01 | 2 | 2018 | 2018 | WINTER | 91 | 91 | 91 | 91 | 91 | 91 | 74 | 91 | 91 | 91 | 91 | 91 | 91 | 55
LCT-01 | 2018-03-01 | 3 | 2018 | 2018 | WINTER | 89 | 89 | 89 | 89 | 89 | 89 | 67 | 88 | 88 | 88 | 88 | 88 | 88 | 55
LCT-01 | 2018-04-01 | 4 | 2018 | 2018 | SPRING | 84 | 84 | 84 | 84 | 84 | 84 | 67 | 86 | 86 | 86 | 86 | 86 | 86 | 55
LCT-01 | 2018-05-01 | 5 | 2018 | 2018 | SPRING | 78 | 78 | 78 | 84 | 84 | 84 | 67 | 83 | 83 | 83 | 89 | 83 | 89 | 55
LCT-01 | 2018-06-01 | 6 | 2018 | 2018 | SUMMER | 74 | 74 | 74 | 83 | 83 | 83 | 60 | 81 | 81 | 81 | 90 | 81 | 90 | 55
LCT-01 | 2018-07-01 | 7 | 2018 | 2018 | SUMMER | 74 | 74 | 74 | 83 | 83 | 83 | 60 | 80 | 80 | 80 | 89 | 80 | 89 | 55
LCT-01 | 2018-08-01 | 8 | 2018 | 2018 | SUMMER | 74 | 74 | 74 | 80 | 80 | 80 | 60 | 80 | 80 | 80 | 86 | 80 | 86 | 55
LCT-01 | 2018-09-01 | 9 | 2018 | 2018 | SUMMER | 78 | 78 | 78 | 82 | 82 | 82 | 67 | 82 | 82 | 82 | 86 | 82 | 86 | 55
LCT-01 | 2018-10-01 | 10 | 2019 | 2018 | FALL | 84 | 84 | 84 | 84 | 84 | 84 | 67 | 86 | 86 | 86 | 86 | 86 | 86 | 55
LCT-01 | 2018-11-01 | 11 | 2019 | 2018 | FALL | 89 | 89 | 89 | 89 | 89 | 89 | 67 | 89 | 89 | 89 | 89 | 89 | 89 | 55
LCT-01 | 2018-12-01 | 12 | 2019 | 2018 | WINTER | 94 | 94 | 94 | 94 | 94 | 94 | 74 | 91 | 91 | 91 | 91 | 91 | 91 | 55
LCT-01 | 2019-01-01 | 1 | 2019 | 2019 | WINTER | 94 | 94 | 94 | 94 | 94 | 94 | 74 | 92 | 92 | 92 | 92 | 92 | 92 | 55
LCT-01 | 2019-02-01 | 2 | 2019 | 2019 | WINTER | 91 | 91 | 91 | 91 | 91 | 91 | 74 | 91 | 91 | 91 | 91 | 91 | 91 | 55
LCT-01 | 2019-03-01 | 3 | 2019 | 2019 | WINTER | 89 | 89 | 89 | 89 | 89 | 89 | 67 | 88 | 88 | 88 | 88 | 88 | 88 | 55
LCT-01 | 2019-04-01 | 4 | 2019 | 2019 | SPRING | 84 | 84 | 84 | 84 | 84 | 84 | 67 | 86 | 86 | 86 | 86 | 86 | 86 | 55
LCT-01 | 2019-05-01 | 5 | 2019 | 2019 | SPRING | 78 | 78 | 78 | 84 | 84 | 84 | 67 | 83 | 83 | 83 | 89 | 83 | 89 | 55
LCT-01 | 2019-06-01 | 6 | 2019 | 2019 | SUMMER | 74 | 74 | 74 | 83 | 83 | 83 | 60 | 81 | 81 | 81 | 90 | 81 | 90 | 55
LCT-01 | 2019-07-01 | 7 | 2019 | 2019 | SUMMER | 74 | 74 | 74 | 83 | 83 | 83 | 60 | 80 | 80 | 80 | 89 | 80 | 89 | 55
LCT-01 | 2019-08-01 | 8 | 2019 | 2019 | SUMMER | 74 | 74 | 74 | 80 | 80 | 80 | 60 | 80 | 80 | 80 | 86 | 80 | 86 | 55
LCT-01 | 2019-09-01 | 9 | 2019 | 2019 | SUMMER | 78 | 78 | 78 | 82 | 82 | 82 | 67 | 82 | 82 | 82 | 86 | 82 | 86 | 55
LCT-01 | 2019-10-01 | 10 | 2020 | 2019 | FALL | 84 | 84 | 84 | 84 | 84 | 84 | 67 | 86 | 86 | 86 | 86 | 86 | 86 | 55
LCT-01 | 2019-11-01 | 11 | 2020 | 2019 | FALL | 89 | 89 | 89 | 89 | 89 | 89 | 67 | 89 | 89 | 89 | 89 | 89 | 89 | 55
LCT-01 | 2019-12-01 | 12 | 2020 | 2019 | WINTER | 94 | 94 | 94 | 94 | 94 | 94 | 74 | 91 | 91 | 91 | 91 | 91 | 91 | 55
LCT-01 | 2020-01-01 | 1 | 2020 | 2020 | WINTER | 94 | 94 | 94 | 94 | 94 | 94 | 74 | 92 | 92 | 92 | 92 | 92 | 92 | 55
LCT-01 | 2020-02-01 | 2 | 2020 | 2020 | WINTER | 91 | 91 | 91 | 91 | 91 | 91 | 74 | 91 | 91 | 91 | 91 | 91 | 91 | 55
LCT-01 | 2020-03-01 | 3 | 2020 | 2020 | WINTER | 89 | 89 | 89 | 89 | 89 | 89 | 67 | 88 | 88 | 88 | 88 | 88 | 88 | 55
LCT-01 | 2020-04-01 | 4 | 2020 | 2020 | SPRING | 84 | 84 | 84 | 84 | 84 | 84 | 67 | 86 | 86 | 86 | 86 | 86 | 86 | 55
LCT-01 | 2020-05-01 | 5 | 2020 | 2020 | SPRING | 78 | 78 | 78 | 84 | 84 | 84 | 67 | 83 | 83 | 83 | 89 | 83 | 89 | 55
LCT-01 | 2020-06-01 | 6 | 2020 | 2020 | SUMMER | 74 | 74 | 74 | 83 | 83 | 83 | 60 | 81 | 81 | 81 | 90 | 81 | 90 | 55
LCT-01 | 2020-07-01 | 7 | 2020 | 2020 | SUMMER | 74 | 74 | 74 | 83 | 83 | 83 | 60 | 80 | 80 | 80 | 89 | 80 | 89 | 55
LCT-01 | 2020-08-01 | 8 | 2020 | 2020 | SUMMER | 74 | 74 | 74 | 80 | 80 | 80 | 60 | 80 | 80 | 80 | 86 | 80 | 86 | 55
LCT-01 | 2020-09-01 | 9 | 2020 | 2020 | SUMMER | 78 | 78 | 78 | 82 | 82 | 82 | 67 | 82 | 82 | 82 | 86 | 82 | 86 | 55
LCT-01 | 2020-10-01 | 10 | 2021 | 2020 | FALL | 84 | 84 | 84 | 84 | 84 | 84 | 67 | 86 | 86 | 86 | 86 | 86 | 86 | 55
LCT-01 | 2020-11-01 | 11 | 2021 | 2020 | FALL | 89 | 89 | 89 | 89 | 89 | 89 | 67 | 89 | 89 | 89 | 89 | 89 | 89 | 55
LCT-01 | 2020-12-01 | 12 | 2021 | 2020 | WINTER | 94 | 94 | 94 | 94 | 94 | 94 | 74 | 91 | 91 | 91 | 91 | 91 | 91 | 55
LCT-01 | 2021-01-01 | 1 | 2021 | 2021 | WINTER | 94 | 94 | 94 | 94 | 94 | 94 | 74 | 92 | 92 | 92 | 92 | 92 | 92 | 55
LCT-01 | 2021-02-01 | 2 | 2021 | 2021 | WINTER | 91 | 91 | 91 | 91 | 91 | 91 | 74 | 91 | 91 | 91 | 91 | 91 | 91 | 55
LCT-01 | 2021-03-01 | 3 | 2021 | 2021 | WINTER | 89 | 89 | 89 | 89 | 89 | 89 | 67 | 88 | 88 | 88 | 88 | 88 | 88 | 55
LCT-01 | 2021-04-01 | 4 | 2021 | 2021 | SPRING | 84 | 84 | 84 | 84 | 84 | 84 | 67 | 86 | 86 | 86 | 86 | 86 | 86 | 55
LCT-01 | 2021-05-01 | 5 | 2021 | 2021 | SPRING | 78 | 78 | 78 | 84 | 84 | 84 | 67 | 83 | 83 | 83 | 89 | 83 | 89 | 55
LCT-01 | 2021-06-01 | 6 | 2021 | 2021 | SUMMER | 74 | 74 | 74 | 83 | 83 | 83 | 60 | 81 | 81 | 81 | 90 | 81 | 90 | 55
LCT-01 | 2021-07-01 | 7 | 2021 | 2021 | SUMMER | 74 | 74 | 74 | 83 | 83 | 83 | 60 | 80 | 80 | 80 | 89 | 80 | 89 | 55
LCT-01 | 2021-08-01 | 8 | 2021 | 2021 | SUMMER | 74 | 74 | 74 | 80 | 80 | 80 | 60 | 80 | 80 | 80 | 86 | 80 | 86 | 55
LCT-01 | 2021-09-01 | 9 | 2021 | 2021 | SUMMER | 78 | 78 | 78 | 82 | 82 | 82 | 67 | 82 | 82 | 82 | 86 | 82 | 86 | 55
LCT-01 | 2021-10-01 | 10 | 2022 | 2021 | FALL | 84 | 84 | 84 | 84 | 84 | 84 | 67 | 86 | 86 | 86 | 86 | 86 | 86 | 55
LCT-01 | 2021-11-01 | 11 | 2022 | 2021 | FALL | 89 | 89 | 89 | 89 | 89 | 89 | 67 | 89 | 89 | 89 | 89 | 89 | 89 | 55
LCT-01 | 2021-12-01 | 12 | 2022 | 2021 | WINTER | 94 | 94 | 94 | 94 | 94 | 94 | 74 | 91 | 91 | 91 | 91 | 91 | 91 | 55
LCT-01 | 2022-01-01 | 1 | 2022 | 2022 | WINTER | 94 | 94 | 94 | 94 | 94 | 94 | 74 | 92 | 92 | 92 | 92 | 92 | 92 | 55
LCT-01 | 2022-02-01 | 2 | 2022 | 2022 | WINTER | 91 | 91 | 91 | 91 | 91 | 91 | 74 | 91 | 91 | 91 | 91 | 91 | 91 | 55
LCT-01 | 2022-03-01 | 3 | 2022 | 2022 | WINTER | 89 | 89 | 89 | 89 | 89 | 89 | 67 | 88 | 88 | 88 | 88 | 88 | 88 | 55
LCT-01 | 2022-04-01 | 4 | 2022 | 2022 | SPRING | 84 | 84 | 84 | 84 | 84 | 84 | 67 | 86 | 86 | 86 | 86 | 86 | 86 | 55
LCT-01 | 2022-05-01 | 5 | 2022 | 2022 | SPRING | 78 | 78 | 78 | 84 | 84 | 84 | 67 | 83 | 83 | 83 | 89 | 83 | 89 | 55
LCT-01 | 2022-06-01 | 6 | 2022 | 2022 | SUMMER | 74 | 74 | 74 | 83 | 83 | 83 | 60 | 81 | 81 | 81 | 90 | 81 | 90 | 55
LCT-01 | 2022-07-01 | 7 | 2022 | 2022 | SUMMER | 74 | 74 | 74 | 83 | 83 | 83 | 60 | 80 | 80 | 80 | 89 | 80 | 89 | 55
LCT-01 | 2022-08-01 | 8 | 2022 | 2022 | SUMMER | 74 | 74 | 74 | 80 | 80 | 80 | 60 | 80 | 80 | 80 | 86 | 80 | 86 | 55
LCT-01 | 2022-09-01 | 9 | 2022 | 2022 | SUMMER | 78 | 78 | 78 | 82 | 82 | 82 | 67 | 82 | 82 | 82 | 86 | 82 | 86 | 55
LCT-01 | 2022-10-01 | 10 | 2023 | 2022 | FALL | 84 | 84 | 84 | 84 | 84 | 84 | 67 | 86 | 86 | 86 | 86 | 86 | 86 | 55
LCT-01 | 2022-11-01 | 11 | 2023 | 2022 | FALL | 89 | 89 | 89 | 89 | 89 | 89 | 67 | 89 | 89 | 89 | 89 | 89 | 89 | 55
LCT-01 | 2022-12-01 | 12 | 2023 | 2022 | WINTER | 94 | 94 | 94 | 94 | 94 | 94 | 74 | 91 | 91 | 91 | 91 | 91 | 91 | 55
LCT-01 | 2023-01-01 | 1 | 2023 | 2023 | WINTER | 94 | 94 | 94 | 94 | 94 | 94 | 74 | 92 | 92 | 92 | 92 | 92 | 92 | 55
LCT-01 | 2023-02-01 | 2 | 2023 | 2023 | WINTER | 91 | 91 | 91 | 91 | 91 | 91 | 74 | 91 | 91 | 91 | 91 | 91 | 91 | 55
LCT-01 | 2023-03-01 | 3 | 2023 | 2023 | WINTER | 89 | 89 | 89 | 89 | 89 | 89 | 67 | 88 | 88 | 88 | 88 | 88 | 88 | 55
LCT-01 | 2023-04-01 | 4 | 2023 | 2023 | SPRING | 84 | 84 | 84 | 84 | 84 | 84 | 67 | 86 | 86 | 86 | 86 | 86 | 86 | 55
LCT-01 | 2023-05-01 | 5 | 2023 | 2023 | SPRING | 78 | 78 | 78 | 84 | 84 | 84 | 67 | 83 | 83 | 83 | 89 | 83 | 89 | 55
LCT-01 | 2023-06-01 | 6 | 2023 | 2023 | SUMMER | 74 | 74 | 74 | 83 | 83 | 83 | 60 | 81 | 81 | 81 | 90 | 81 | 90 | 55
LCT-01 | 2023-07-01 | 7 | 2023 | 2023 | SUMMER | 74 | 74 | 74 | 83 | 83 | 83 | 60 | 80 | 80 | 80 | 89 | 80 | 89 | 55
LCT-01 | 2023-08-01 | 8 | 2023 | 2023 | SUMMER | 74 | 74 | 74 | 80 | 80 | 80 | 60 | 80 | 80 | 80 | 86 | 80 | 86 | 55
LCT-01 | 2023-09-01 | 9 | 2023 | 2023 | SUMMER | 78 | 78 | 78 | 82 | 82 | 82 | 67 | 82 | 82 | 82 | 86 | 82 | 86 | 55
LCT-01 | 2023-10-01 | 10 | 2024 | 2023 | FALL | 84 | 84 | 84 | 84 | 84 | 84 | 67 | 86 | 86 | 86 | 86 | 86 | 86 | 55
LCT-01 | 2023-11-01 | 11 | 2024 | 2023 | FALL | 89 | 89 | 89 | 89 | 89 | 89 | 67 | 89 | 89 | 89 | 89 | 89 | 89 | 55
LCT-01 | 2023-12-01 | 12 | 2024 | 2023 | WINTER | 94 | 94 | 94 | 94 | 94 | 94 | 74 | 91 | 91 | 91 | 91 | 91 | 91 | 55
LCT-01 | 2024-01-01 | 1 | 2024 | 2024 | WINTER | 94 | 94 | 94 | 94 | 94 | 94 | 74 | 92 | 92 | 92 | 92 | 92 | 92 | 55
LCT-01 | 2024-02-01 | 2 | 2024 | 2024 | WINTER | 91 | 91 | 91 | 91 | 91 | 91 | 74 | 91 | 91 | 91 | 91 | 91 | 91 | 55
LCT-01 | 2024-03-01 | 3 | 2024 | 2024 | WINTER | 89 | 89 | 89 | 89 | 89 | 89 | 67 | 88 | 88 | 88 | 88 | 88 | 88 | 55
LCT-01 | 2024-04-01 | 4 | 2024 | 2024 | SPRING | 84 | 84 | 84 | 84 | 84 | 84 | 67 | 86 | 86 | 86 | 86 | 86 | 86 | 55
LCT-01 | 2024-05-01 | 5 | 2024 | 2024 | SPRING | 78 | 78 | 78 | 84 | 84 | 84 | 67 | 83 | 83 | 83 | 89 | 83 | 89 | 55
LCT-01 | 2024-06-01 | 6 | 2024 | 2024 | SUMMER | 74 | 74 | 74 | 83 | 83 | 83 | 60 | 81 | 81 | 81 | 90 | 81 | 90 | 55
LCT-01 | 2024-07-01 | 7 | 2024 | 2024 | SUMMER | 74 | 74 | 74 | 83 | 83 | 83 | 60 | 80 | 80 | 80 | 89 | 80 | 89 | 55
LCT-01 | 2024-08-01 | 8 | 2024 | 2024 | SUMMER | 74 | 74 | 74 | 80 | 80 | 80 | 60 | 80 | 80 | 80 | 86 | 80 | 86 | 55
LCT-01 | 2024-09-01 | 9 | 2024 | 2024 | SUMMER | 78 | 78 | 78 | 82 | 82 | 82 | 67 | 82 | 82 | 82 | 86 | 82 | 86 | 55
LCT-01 | 2024-10-01 | 10 | 2025 | 2024 | FALL | 84 | 84 | 84 | 84 | 84 | 84 | 67 | 86 | 86 | 86 | 86 | 86 | 86 | 55
LCT-01 | 2024-11-01 | 11 | 2025 | 2024 | FALL | 89 | 89 | 89 | 89 | 89 | 89 | 67 | 89 | 89 | 89 | 89 | 89 | 89 | 55
LCT-01 | 2024-12-01 | 12 | 2025 | 2024 | WINTER | 94 | 94 | 94 | 94 | 94 | 94 | 74 | 91 | 91 | 91 | 91 | 91 | 91 | 55
LCT-01 | 2025-01-01 | 1 | 2025 | 2025 | WINTER | 94 | 94 | 94 | 94 | 94 | 94 | 74 | 92 | 92 | 92 | 92 | 92 | 92 | 55
LCT-01 | 2025-02-01 | 2 | 2025 | 2025 | WINTER | 91 | 91 | 91 | 91 | 91 | 91 | 74 | 91 | 91 | 91 | 91 | 91 | 91 | 55
LCT-01 | 2025-03-01 | 3 | 2025 | 2025 | WINTER | 89 | 89 | 89 | 89 | 89 | 89 | 67 | 88 | 88 | 88 | 88 | 88 | 88 | 55
LCT-01 | 2025-04-01 | 4 | 2025 | 2025 | SPRING | 84 | 84 | 84 | 84 | 84 | 84 | 67 | 86 | 86 | 86 | 86 | 86 | 86 | 55
LCT-01 | 2025-05-01 | 5 | 2025 | 2025 | SPRING | 78 | 78 | 78 | 84 | 84 | 84 | 67 | 83 | 83 | 83 | 89 | 83 | 89 | 55
LCT-01 | 2025-06-01 | 6 | 2025 | 2025 | SUMMER | 74 | 74 | 74 | 83 | 83 | 83 | 60 | 81 | 81 | 81 | 90 | 81 | 90 | 55
LCT-01 | 2025-07-01 | 7 | 2025 | 2025 | SUMMER | 74 | 74 | 74 | 83 | 83 | 83 | 60 | 80 | 80 | 80 | 89 | 80 | 89 | 55
LCT-01 | 2025-08-01 | 8 | 2025 | 2025 | SUMMER | 74 | 74 | 74 | 80 | 80 | 80 | 60 | 80 | 80 | 80 | 86 | 80 | 86 | 55
LCT-01 | 2025-09-01 | 9 | 2025 | 2025 | SUMMER | 78 | 78 | 78 | 82 | 82 | 82 | 67 | 82 | 82 | 82 | 86 | 82 | 86 | 55
LCT-01 | 2025-10-01 | 10 | 2026 | 2025 | FALL | 84 | 84 | 84 | 84 | 84 | 84 | 67 | 86 | 86 | 86 | 86 | 86 | 86 | 55
LCT-01 | 2025-11-01 | 11 | 2026 | 2025 | FALL | 89 | 89 | 89 | 89 | 89 | 89 | 67 | 89 | 89 | 89 | 89 | 89 | 89 | 55
LCT-01 | 2025-12-01 | 12 | 2026 | 2025 | WINTER | 94 | 94 | 94 | 94 | 94 | 94 | 74 | 91 | 91 | 91 | 91 | 91 | 91 | 55
LCT-01 | 2026-01-01 | 1 | 2026 | 2026 | WINTER | 94 | 94 | 94 | 94 | 94 | 94 | 74 | 92 | 92 | 92 | 92 | 92 | 92 | 55
LCT-01 | 2026-02-01 | 2 | 2026 | 2026 | WINTER | 91 | 91 | 91 | 91 | 91 | 91 | 74 | 91 | 91 | 91 | 91 | 91 | 91 | 55
LCT-01 | 2026-03-01 | 3 | 2026 | 2026 | WINTER | 89 | 89 | 89 | 89 | 89 | 89 | 67 | 88 | 88 | 88 | 88 | 88 | 88 | 55
LCT-01 | 2026-04-01 | 4 | 2026 | 2026 | SPRING | 84 | 84 | 84 | 84 | 84 | 84 | 67 | 86 | 86 | 86 | 86 | 86 | 86 | 55
LCT-01 | 2026-05-01 | 5 | 2026 | 2026 | SPRING | 78 | 78 | 78 | 84 | 84 | 84 | 67 | 83 | 83 | 83 | 89 | 83 | 89 | 55
LCT-01 | 2026-06-01 | 6 | 2026 | 2026 | SUMMER | 74 | 74 | 74 | 83 | 83 | 83 | 60 | 81 | 81 | 81 | 90 | 81 | 90 | 55
LCT-01 | 2026-07-01 | 7 | 2026 | 2026 | SUMMER | 74 | 74 | 74 | 83 | 83 | 83 | 60 | 80 | 80 | 80 | 89 | 80 | 89 | 55
LCT-01 | 2026-08-01 | 8 | 2026 | 2026 | SUMMER | 74 | 74 | 74 | 80 | 80 | 80 | 60 | 80 | 80 | 80 | 86 | 80 | 86 | 55
LCT-01 | 2026-09-01 | 9 | 2026 | 2026 | SUMMER | 78 | 78 | 78 | 82 | 82 | 82 | 67 | 82 | 82 | 82 | 86 | 82 | 86 | 55
LCT-01 | 2026-10-01 | 10 | 2027 | 2026 | FALL | 84 | 84 | 84 | 84 | 84 | 84 | 67 | 86 | 86 | 86 | 86 | 86 | 86 | 55
LCT-01 | 2026-11-01 | 11 | 2027 | 2026 | FALL | 89 | 89 | 89 | 89 | 89 | 89 | 67 | 89 | 89 | 89 | 89 | 89 | 89 | 55
LCT-01 | 2026-12-01 | 12 | 2027 | 2026 | WINTER | 94 | 94 | 94 | 94 | 94 | 94 | 74 | 91 | 91 | 91 | 91 | 91 | 91 | 55
LCT-01 | 2027-01-01 | 1 | 2027 | 2027 | WINTER | 94 | 94 | 94 | 94 | 94 | 94 | 74 | 92 | 92 | 92 | 92 | 92 | 92 | 55
LCT-01 | 2027-02-01 | 2 | 2027 | 2027 | WINTER | 91 | 91 | 91 | 91 | 91 | 91 | 74 | 91 | 91 | 91 | 91 | 91 | 91 | 55
LCT-01 | 2027-03-01 | 3 | 2027 | 2027 | WINTER | 89 | 89 | 89 | 89 | 89 | 89 | 67 | 88 | 88 | 88 | 88 | 88 | 88 | 55
LCT-01 | 2027-04-01 | 4 | 2027 | 2027 | SPRING | 84 | 84 | 84 | 84 | 84 | 84 | 67 | 86 | 86 | 86 | 86 | 86 | 86 | 55
LCT-01 | 2027-05-01 | 5 | 2027 | 2027 | SPRING | 78 | 78 | 78 | 84 | 84 | 84 | 67 | 83 | 83 | 83 | 89 | 83 | 89 | 55
LCT-01 | 2027-06-01 | 6 | 2027 | 2027 | SUMMER | 74 | 74 | 74 | 83 | 83 | 83 | 60 | 81 | 81 | 81 | 90 | 81 | 90 | 55
LCT-01 | 2027-07-01 | 7 | 2027 | 2027 | SUMMER | 74 | 74 | 74 | 83 | 83 | 83 | 60 | 80 | 80 | 80 | 89 | 80 | 89 | 55
LCT-01 | 2027-08-01 | 8 | 2027 | 2027 | SUMMER | 74 | 74 | 74 | 80 | 80 | 80 | 60 | 80 | 80 | 80 | 86 | 80 | 86 | 55
LCT-01 | 2027-09-01 | 9 | 2027 | 2027 | SUMMER | 78 | 78 | 78 | 82 | 82 | 82 | 67 | 82 | 82 | 82 | 86 | 82 | 86 | 55
LCT-01 | 2027-10-01 | 10 | 2028 | 2027 | FALL | 84 | 84 | 84 | 84 | 84 | 84 | 67 | 86 | 86 | 86 | 86 | 86 | 86 | 55
LCT-01 | 2027-11-01 | 11 | 2028 | 2027 | FALL | 89 | 89 | 89 | 89 | 89 | 89 | 67 | 89 | 89 | 89 | 89 | 89 | 89 | 55
LCT-01 | 2027-12-01 | 12 | 2028 | 2027 | WINTER | 94 | 94 | 94 | 94 | 94 | 94 | 74 | 91 | 91 | 91 | 91 | 91 | 91 | 55
LCT-01 | 2028-01-01 | 1 | 2028 | 2028 | WINTER | 94 | 94 | 94 | 94 | 94 | 94 | 74 | 92 | 92 | 92 | 92 | 92 | 92 | 55
LCT-01 | 2028-02-01 | 2 | 2028 | 2028 | WINTER | 91 | 91 | 91 | 91 | 91 | 91 | 74 | 91 | 91 | 91 | 91 | 91 | 91 | 55
LCT-01 | 2028-03-01 | 3 | 2028 | 2028 | WINTER | 89 | 89 | 89 | 89 | 89 | 89 | 67 | 88 | 88 | 88 | 88 | 88 | 88 | 55
LCT-01 | 2028-04-01 | 4 | 2028 | 2028 | SPRING | 84 | 84 | 84 | 84 | 84 | 84 | 67 | 86 | 86 | 86 | 86 | 86 | 86 | 55
LCT-01 | 2028-05-01 | 5 | 2028 | 2028 | SPRING | 78 | 78 | 78 | 84 | 84 | 84 | 67 | 83 | 83 | 83 | 89 | 83 | 89 | 55
LCT-01 | 2028-06-01 | 6 | 2028 | 2028 | SUMMER | 74 | 74 | 74 | 83 | 83 | 83 | 60 | 81 | 81 | 81 | 90 | 81 | 90 | 55
LCT-01 | 2028-07-01 | 7 | 2028 | 2028 | SUMMER | 74 | 74 | 74 | 83 | 83 | 83 | 60 | 80 | 80 | 80 | 89 | 80 | 89 | 55
LCT-01 | 2028-08-01 | 8 | 2028 | 2028 | SUMMER | 74 | 74 | 74 | 80 | 80 | 80 | 60 | 80 | 80 | 80 | 86 | 80 | 86 | 55
LCT-01 | 2028-09-01 | 9 | 2028 | 2028 | SUMMER | 78 | 78 | 78 | 82 | 82 | 82 | 67 | 82 | 82 | 82 | 86 | 82 | 86 | 55
LCT-01 | 2028-10-01 | 10 | 2029 | 2028 | FALL | 84 | 84 | 84 | 84 | 84 | 84 | 67 | 86 | 86 | 86 | 86 | 86 | 86 | 55
LCT-01 | 2028-11-01 | 11 | 2029 | 2028 | FALL | 89 | 89 | 89 | 89 | 89 | 89 | 67 | 89 | 89 | 89 | 89 | 89 | 89 | 55
LCT-01 | 2028-12-01 | 12 | 2029 | 2028 | WINTER | 94 | 94 | 94 | 94 | 94 | 94 | 74 | 91 | 91 | 91 | 91 | 91 | 91 | 55
LCT-01 | 2029-01-01 | 1 | 2029 | 2029 | WINTER | 94 | 94 | 94 | 94 | 94 | 94 | 74 | 92 | 92 | 92 | 92 | 92 | 92 | 55
LCT-01 | 2029-02-01 | 2 | 2029 | 2029 | WINTER | 91 | 91 | 91 | 91 | 91 | 91 | 74 | 91 | 91 | 91 | 91 | 91 | 91 | 55
LCT-01 | 2029-03-01 | 3 | 2029 | 2029 | WINTER | 89 | 89 | 89 | 89 | 89 | 89 | 67 | 88 | 88 | 88 | 88 | 88 | 88 | 55
LCT-01 | 2029-04-01 | 4 | 2029 | 2029 | SPRING | 84 | 84 | 84 | 84 | 84 | 84 | 67 | 86 | 86 | 86 | 86 | 86 | 86 | 55
LCT-01 | 2029-05-01 | 5 | 2029 | 2029 | SPRING | 78 | 78 | 78 | 84 | 84 | 84 | 67 | 83 | 83 | 83 | 89 | 83 | 89 | 55
LCT-01 | 2029-06-01 | 6 | 2029 | 2029 | SUMMER | 74 | 74 | 74 | 83 | 83 | 83 | 60 | 81 | 81 | 81 | 90 | 81 | 90 | 55
LCT-01 | 2029-07-01 | 7 | 2029 | 2029 | SUMMER | 74 | 74 | 74 | 83 | 83 | 83 | 60 | 80 | 80 | 80 | 89 | 80 | 89 | 55
LCT-01 | 2029-08-01 | 8 | 2029 | 2029 | SUMMER | 74 | 74 | 74 | 80 | 80 | 80 | 60 | 80 | 80 | 80 | 86 | 80 | 86 | 55
LCT-01 | 2029-09-01 | 9 | 2029 | 2029 | SUMMER | 78 | 78 | 78 | 82 | 82 | 82 | 67 | 82 | 82 | 82 | 86 | 82 | 86 | 55
LCT-01 | 2029-10-01 | 10 | 2030 | 2029 | FALL | 84 | 84 | 84 | 84 | 84 | 84 | 67 | 86 | 86 | 86 | 86 | 86 | 86 | 55
LCT-01 | 2029-11-01 | 11 | 2030 | 2029 | FALL | 89 | 89 | 89 | 89 | 89 | 89 | 67 | 89 | 89 | 89 | 89 | 89 | 89 | 55
LCT-01 | 2029-12-01 | 12 | 2030 | 2029 | WINTER | 94 | 94 | 94 | 94 | 94 | 94 | 74 | 91 | 91 | 91 | 91 | 91 | 91 | 55
LCT-01 | 2030-01-01 | 1 | 2030 | 2030 | WINTER | 94 | 94 | 94 | 94 | 94 | 94 | 74 | 92 | 92 | 92 | 92 | 92 | 92 | 55
LCT-01 | 2030-02-01 | 2 | 2030 | 2030 | WINTER | 91 | 91 | 91 | 91 | 91 | 91 | 74 | 91 | 91 | 91 | 91 | 91 | 91 | 55
LCT-01 | 2030-03-01 | 3 | 2030 | 2030 | WINTER | 89 | 89 | 89 | 89 | 89 | 89 | 67 | 88 | 88 | 88 | 88 | 88 | 88 | 55
LCT-01 | 2030-04-01 | 4 | 2030 | 2030 | SPRING | 84 | 84 | 84 | 84 | 84 | 84 | 67 | 86 | 86 | 86 | 86 | 86 | 86 | 55
LCT-01 | 2030-05-01 | 5 | 2030 | 2030 | SPRING | 78 | 78 | 78 | 84 | 84 | 84 | 67 | 83 | 83 | 83 | 89 | 83 | 89 | 55
LCT-01 | 2030-06-01 | 6 | 2030 | 2030 | SUMMER | 74 | 74 | 74 | 83 | 83 | 83 | 60 | 81 | 81 | 81 | 90 | 81 | 90 | 55
LCT-01 | 2030-07-01 | 7 | 2030 | 2030 | SUMMER | 74 | 74 | 74 | 83 | 83 | 83 | 60 | 80 | 80 | 80 | 89 | 80 | 89 | 55
LCT-01 | 2030-08-01 | 8 | 2030 | 2030 | SUMMER | 74 | 74 | 74 | 80 | 80 | 80 | 60 | 80 | 80 | 80 | 86 | 80 | 86 | 55
LCT-01 | 2030-09-01 | 9 | 2030 | 2030 | SUMMER | 78 | 78 | 78 | 82 | 82 | 82 | 67 | 82 | 82 | 82 | 86 | 82 | 86 | 55
LCT-01 | 2030-10-01 | 10 | 2031 | 2030 | FALL | 84 | 84 | 84 | 84 | 84 | 84 | 67 | 86 | 86 | 86 | 86 | 86 | 86 | 55
LCT-01 | 2030-11-01 | 11 | 2031 | 2030 | FALL | 89 | 89 | 89 | 89 | 89 | 89 | 67 | 89 | 89 | 89 | 89 | 89 | 89 | 55
LCT-01 | 2030-12-01 | 12 | 2031 | 2030 | WINTER | 94 | 94 | 94 | 94 | 94 | 94 | 74 | 91 | 91 | 91 | 91 | 91 | 91 | 55
LCT-01 | 2031-01-01 | 1 | 2031 | 2031 | WINTER | 94 | 94 | 94 | 94 | 94 | 94 | 74 | 92 | 92 | 92 | 92 | 92 | 92 | 55
LCT-01 | 2031-02-01 | 2 | 2031 | 2031 | WINTER | 91 | 91 | 91 | 91 | 91 | 91 | 74 | 91 | 91 | 91 | 91 | 91 | 91 | 55
LCT-01 | 2031-03-01 | 3 | 2031 | 2031 | WINTER | 89 | 89 | 89 | 89 | 89 | 89 | 67 | 88 | 88 | 88 | 88 | 88 | 88 | 55
LCT-01 | 2031-04-01 | 4 | 2031 | 2031 | SPRING | 84 | 84 | 84 | 84 | 84 | 84 | 67 | 86 | 86 | 86 | 86 | 86 | 86 | 55
LCT-01 | 2031-05-01 | 5 | 2031 | 2031 | SPRING | 78 | 78 | 78 | 84 | 84 | 84 | 67 | 83 | 83 | 83 | 89 | 83 | 89 | 55
LCT-01 | 2031-06-01 | 6 | 2031 | 2031 | SUMMER | 74 | 74 | 74 | 83 | 83 | 83 | 60 | 81 | 81 | 81 | 90 | 81 | 90 | 55
LCT-01 | 2031-07-01 | 7 | 2031 | 2031 | SUMMER | 74 | 74 | 74 | 83 | 83 | 83 | 60 | 80 | 80 | 80 | 89 | 80 | 89 | 55
LCT-01 | 2031-08-01 | 8 | 2031 | 2031 | SUMMER | 74 | 74 | 74 | 80 | 80 | 80 | 60 | 80 | 80 | 80 | 86 | 80 | 86 | 55
LCT-01 | 2031-09-01 | 9 | 2031 | 2031 | SUMMER | 78 | 78 | 78 | 82 | 82 | 82 | 67 | 82 | 82 | 82 | 86 | 82 | 86 | 55
LCT-01 | 2031-10-01 | 10 | 2032 | 2031 | FALL | 84 | 84 | 84 | 84 | 84 | 84 | 67 | 86 | 86 | 86 | 86 | 86 | 86 | 55
LCT-01 | 2031-11-01 | 11 | 2032 | 2031 | FALL | 89 | 89 | 89 | 89 | 89 | 89 | 67 | 89 | 89 | 89 | 89 | 89 | 89 | 55
LCT-01 | 2031-12-01 | 12 | 2032 | 2031 | WINTER | 94 | 94 | 94 | 94 | 94 | 94 | 74 | 91 | 91 | 91 | 91 | 91 | 91 | 55
LCT-01 | 2032-01-01 | 1 | 2032 | 2032 | WINTER | 94 | 94 | 94 | 94 | 94 | 94 | 74 | 92 | 92 | 92 | 92 | 92 | 92 | 55
LCT-01 | 2032-02-01 | 2 | 2032 | 2032 | WINTER | 91 | 91 | 91 | 91 | 91 | 91 | 74 | 91 | 91 | 91 | 91 | 91 | 91 | 55
LCT-01 | 2032-03-01 | 3 | 2032 | 2032 | WINTER | 89 | 89 | 89 | 89 | 89 | 89 | 67 | 88 | 88 | 88 | 88 | 88 | 88 | 55
LCT-01 | 2032-04-01 | 4 | 2032 | 2032 | SPRING | 84 | 84 | 84 | 84 | 84 | 84 | 67 | 86 | 86 | 86 | 86 | 86 | 86 | 55
LCT-01 | 2032-05-01 | 5 | 2032 | 2032 | SPRING | 78 | 78 | 78 | 84 | 84 | 84 | 67 | 83 | 83 | 83 | 89 | 83 | 89 | 55
LCT-01 | 2032-06-01 | 6 | 2032 | 2032 | SUMMER | 74 | 74 | 74 | 83 | 83 | 83 | 60 | 81 | 81 | 81 | 90 | 81 | 90 | 55
LCT-01 | 2032-07-01 | 7 | 2032 | 2032 | SUMMER | 74 | 74 | 74 | 83 | 83 | 83 | 60 | 80 | 80 | 80 | 89 | 80 | 89 | 55
LCT-01 | 2032-08-01 | 8 | 2032 | 2032 | SUMMER | 74 | 74 | 74 | 80 | 80 | 80 | 60 | 80 | 80 | 80 | 86 | 80 | 86 | 55
LCT-01 | 2032-09-01 | 9 | 2032 | 2032 | SUMMER | 78 | 78 | 78 | 82 | 82 | 82 | 67 | 82 | 82 | 82 | 86 | 82 | 86 | 55
LCT-01 | 2032-10-01 | 10 | 2033 | 2032 | FALL | 84 | 84 | 84 | 84 | 84 | 84 | 67 | 86 | 86 | 86 | 86 | 86 | 86 | 55
LCT-01 | 2032-11-01 | 11 | 2033 | 2032 | FALL | 89 | 89 | 89 | 89 | 89 | 89 | 67 | 89 | 89 | 89 | 89 | 89 | 89 | 55
LCT-01 | 2032-12-01 | 12 | 2033 | 2032 | WINTER | 94 | 94 | 94 | 94 | 94 | 94 | 74 | 91 | 91 | 91 | 91 | 91 | 91 | 55
LCT-01 | 2033-01-01 | 1 | 2033 | 2033 | WINTER | 94 | 94 | 94 | 94 | 94 | 94 | 74 | 92 | 92 | 92 | 92 | 92 | 92 | 55
LCT-01 | 2033-02-01 | 2 | 2033 | 2033 | WINTER | 91 | 91 | 91 | 91 | 91 | 91 | 74 | 91 | 91 | 91 | 91 | 91 | 91 | 55
LCT-01 | 2033-03-01 | 3 | 2033 | 2033 | WINTER | 89 | 89 | 89 | 89 | 89 | 89 | 67 | 88 | 88 | 88 | 88 | 88 | 88 | 55
LCT-01 | 2033-04-01 | 4 | 2033 | 2033 | SPRING | 84 | 84 | 84 | 84 | 84 | 84 | 67 | 86 | 86 | 86 | 86 | 86 | 86 | 55
LCT-01 | 2033-05-01 | 5 | 2033 | 2033 | SPRING | 78 | 78 | 78 | 84 | 84 | 84 | 67 | 83 | 83 | 83 | 89 | 83 | 89 | 55
LCT-01 | 2033-06-01 | 6 | 2033 | 2033 | SUMMER | 74 | 74 | 74 | 83 | 83 | 83 | 60 | 81 | 81 | 81 | 90 | 81 | 90 | 55
LCT-01 | 2033-07-01 | 7 | 2033 | 2033 | SUMMER | 74 | 74 | 74 | 83 | 83 | 83 | 60 | 80 | 80 | 80 | 89 | 80 | 89 | 55
LCT-01 | 2033-08-01 | 8 | 2033 | 2033 | SUMMER | 74 | 74 | 74 | 80 | 80 | 80 | 60 | 80 | 80 | 80 | 86 | 80 | 86 | 55
LCT-01 | 2033-09-01 | 9 | 2033 | 2033 | SUMMER | 78 | 78 | 78 | 82 | 82 | 82 | 67 | 82 | 82 | 82 | 86 | 82 | 86 | 55
LCT-01 | 2033-10-01 | 10 | 2034 | 2033 | FALL | 84 | 84 | 84 | 84 | 84 | 84 | 67 | 86 | 86 | 86 | 86 | 86 | 86 | 55
LCT-01 | 2033-11-01 | 11 | 2034 | 2033 | FALL | 89 | 89 | 89 | 89 | 89 | 89 | 67 | 89 | 89 | 89 | 89 | 89 | 89 | 55
LCT-01 | 2033-12-01 | 12 | 2034 | 2033 | WINTER | 94 | 94 | 94 | 94 | 94 | 94 | 74 | 91 | 91 | 91 | 91 | 91 | 91 | 55
LCT-01 | 2034-01-01 | 1 | 2034 | 2034 | WINTER | 94 | 94 | 94 | 94 | 94 | 94 | 74 | 92 | 92 | 92 | 92 | 92 | 92 | 55
LCT-01 | 2034-02-01 | 2 | 2034 | 2034 | WINTER | 91 | 91 | 91 | 91 | 91 | 91 | 74 | 91 | 91 | 91 | 91 | 91 | 91 | 55
LCT-01 | 2034-03-01 | 3 | 2034 | 2034 | WINTER | 89 | 89 | 89 | 89 | 89 | 89 | 67 | 88 | 88 | 88 | 88 | 88 | 88 | 55
LCT-01 | 2034-04-01 | 4 | 2034 | 2034 | SPRING | 84 | 84 | 84 | 84 | 84 | 84 | 67 | 86 | 86 | 86 | 86 | 86 | 86 | 55
LCT-01 | 2034-05-01 | 5 | 2034 | 2034 | SPRING | 78 | 78 | 78 | 84 | 84 | 84 | 67 | 83 | 83 | 83 | 89 | 83 | 89 | 55
LCT-01 | 2034-06-01 | 6 | 2034 | 2034 | SUMMER | 74 | 74 | 74 | 83 | 83 | 83 | 60 | 81 | 81 | 81 | 90 | 81 | 90 | 55
LCT-01 | 2034-07-01 | 7 | 2034 | 2034 | SUMMER | 74 | 74 | 74 | 83 | 83 | 83 | 60 | 80 | 80 | 80 | 89 | 80 | 89 | 55
LCT-01 | 2034-08-01 | 8 | 2034 | 2034 | SUMMER | 74 | 74 | 74 | 80 | 80 | 80 | 60 | 80 | 80 | 80 | 86 | 80 | 86 | 55
LCT-01 | 2034-09-01 | 9 | 2034 | 2034 | SUMMER | 78 | 78 | 78 | 82 | 82 | 82 | 67 | 82 | 82 | 82 | 86 | 82 | 86 | 55
LCT-01 | 2034-10-01 | 10 | 2035 | 2034 | FALL | 84 | 84 | 84 | 84 | 84 | 84 | 67 | 86 | 86 | 86 | 86 | 86 | 86 | 55
LCT-01 | 2034-11-01 | 11 | 2035 | 2034 | FALL | 89 | 89 | 89 | 89 | 89 | 89 | 67 | 89 | 89 | 89 | 89 | 89 | 89 | 55
LCT-01 | 2034-12-01 | 12 | 2035 | 2034 | WINTER | 94 | 94 | 94 | 94 | 94 | 94 | 74 | 91 | 91 | 91 | 91 | 91 | 91 | 55
LCT-01 | 2035-01-01 | 1 | 2035 | 2035 | WINTER | 94 | 94 | 94 | 94 | 94 | 94 | 74 | 92 | 92 | 92 | 92 | 92 | 92 | 55
LCT-01 | 2035-02-01 | 2 | 2035 | 2035 | WINTER | 91 | 91 | 91 | 91 | 91 | 91 | 74 | 91 | 91 | 91 | 91 | 91 | 91 | 55
LCT-01 | 2035-03-01 | 3 | 2035 | 2035 | WINTER | 89 | 89 | 89 | 89 | 89 | 89 | 67 | 88 | 88 | 88 | 88 | 88 | 88 | 55
LCT-01 | 2035-04-01 | 4 | 2035 | 2035 | SPRING | 84 | 84 | 84 | 84 | 84 | 84 | 67 | 86 | 86 | 86 | 86 | 86 | 86 | 55
LCT-01 | 2035-05-01 | 5 | 2035 | 2035 | SPRING | 78 | 78 | 78 | 84 | 84 | 84 | 67 | 83 | 83 | 83 | 89 | 83 | 89 | 55
LCT-01 | 2035-06-01 | 6 | 2035 | 2035 | SUMMER | 74 | 74 | 74 | 83 | 83 | 83 | 60 | 81 | 81 | 81 | 90 | 81 | 90 | 55
LCT-01 | 2035-07-01 | 7 | 2035 | 2035 | SUMMER | 74 | 74 | 74 | 83 | 83 | 83 | 60 | 80 | 80 | 80 | 89 | 80 | 89 | 55
LCT-01 | 2035-08-01 | 8 | 2035 | 2035 | SUMMER | 74 | 74 | 74 | 80 | 80 | 80 | 60 | 80 | 80 | 80 | 86 | 80 | 86 | 55
LCT-01 | 2035-09-01 | 9 | 2035 | 2035 | SUMMER | 78 | 78 | 78 | 82 | 82 | 82 | 67 | 82 | 82 | 82 | 86 | 82 | 86 | 55
LCT-01 | 2035-10-01 | 10 | 2036 | 2035 | FALL | 84 | 84 | 84 | 84 | 84 | 84 | 67 | 86 | 86 | 86 | 86 | 86 | 86 | 55
LCT-01 | 2035-11-01 | 11 | 2036 | 2035 | FALL | 89 | 89 | 89 | 89 | 89 | 89 | 67 | 89 | 89 | 89 | 89 | 89 | 89 | 55
LCT-01 | 2035-12-01 | 12 | 2036 | 2035 | WINTER | 94 | 94 | 94 | 94 | 94 | 94 | 74 | 91 | 91 | 91 | 91 | 91 | 91 | 55
LCT-01 | 2036-01-01 | 1 | 2036 | 2036 | WINTER | 94 | 94 | 94 | 94 | 94 | 94 | 74 | 92 | 92 | 92 | 92 | 92 | 92 | 55
LCT-01 | 2036-02-01 | 2 | 2036 | 2036 | WINTER | 91 | 91 | 91 | 91 | 91 | 91 | 74 | 91 | 91 | 91 | 91 | 91 | 91 | 55
LCT-01 | 2036-03-01 | 3 | 2036 | 2036 | WINTER | 89 | 89 | 89 | 89 | 89 | 89 | 67 | 88 | 88 | 88 | 88 | 88 | 88 | 55
LCT-01 | 2036-04-01 | 4 | 2036 | 2036 | SPRING | 84 | 84 | 84 | 84 | 84 | 84 | 67 | 86 | 86 | 86 | 86 | 86 | 86 | 55
LCT-01 | 2036-05-01 | 5 | 2036 | 2036 | SPRING | 78 | 78 | 78 | 84 | 84 | 84 | 67 | 83 | 83 | 83 | 89 | 83 | 89 | 55
LCT-01 | 2036-06-01 | 6 | 2036 | 2036 | SUMMER | 74 | 74 | 74 | 83 | 83 | 83 | 60 | 81 | 81 | 81 | 90 | 81 | 90 | 55
LCT-01 | 2036-07-01 | 7 | 2036 | 2036 | SUMMER | 74 | 74 | 74 | 83 | 83 | 83 | 60 | 80 | 80 | 80 | 89 | 80 | 89 | 55
LCT-01 | 2036-08-01 | 8 | 2036 | 2036 | SUMMER | 74 | 74 | 74 | 80 | 80 | 80 | 60 | 80 | 80 | 80 | 86 | 80 | 86 | 55
LCT-01 | 2036-09-01 | 9 | 2036 | 2036 | SUMMER | 78 | 78 | 78 | 82 | 82 | 82 | 67 | 82 | 82 | 82 | 86 | 82 | 86 | 55
LCT-01 | 2036-10-01 | 10 | 2037 | 2036 | FALL | 84 | 84 | 84 | 84 | 84 | 84 | 67 | 86 | 86 | 86 | 86 | 86 | 86 | 55
LCT-01 | 2036-11-01 | 11 | 2037 | 2036 | FALL | 89 | 89 | 89 | 89 | 89 | 89 | 67 | 89 | 89 | 89 | 89 | 89 | 89 | 55
LCT-01 | 2036-12-01 | 12 | 2037 | 2036 | WINTER | 94 | 94 | 94 | 94 | 94 | 94 | 74 | 91 | 91 | 91 | 91 | 91 | 91 | 55
LCT-01 | 2037-01-01 | 1 | 2037 | 2037 | WINTER | 94 | 94 | 94 | 94 | 94 | 94 | 74 | 92 | 92 | 92 | 92 | 92 | 92 | 55
LCT-01 | 2037-02-01 | 2 | 2037 | 2037 | WINTER | 91 | 91 | 91 | 91 | 91 | 91 | 74 | 91 | 91 | 91 | 91 | 91 | 91 | 55
LCT-01 | 2037-03-01 | 3 | 2037 | 2037 | WINTER | 89 | 89 | 89 | 89 | 89 | 89 | 67 | 88 | 88 | 88 | 88 | 88 | 88 | 55
LCT-01 | 2037-04-01 | 4 | 2037 | 2037 | SPRING | 84 | 84 | 84 | 84 | 84 | 84 | 67 | 86 | 86 | 86 | 86 | 86 | 86 | 55
LCT-01 | 2037-05-01 | 5 | 2037 | 2037 | SPRING | 78 | 78 | 78 | 84 | 84 | 84 | 67 | 83 | 83 | 83 | 89 | 83 | 89 | 55
LCT-01 | 2037-06-01 | 6 | 2037 | 2037 | SUMMER | 74 | 74 | 74 | 83 | 83 | 83 | 60 | 81 | 81 | 81 | 90 | 81 | 90 | 55
LCT-01 | 2037-07-01 | 7 | 2037 | 2037 | SUMMER | 74 | 74 | 74 | 83 | 83 | 83 | 60 | 80 | 80 | 80 | 89 | 80 | 89 | 55
LCT-01 | 2037-08-01 | 8 | 2037 | 2037 | SUMMER | 74 | 74 | 74 | 80 | 80 | 80 | 60 | 80 | 80 | 80 | 86 | 80 | 86 | 55
LCT-01 | 2037-09-01 | 9 | 2037 | 2037 | SUMMER | 78 | 78 | 78 | 82 | 82 | 82 | 67 | 82 | 82 | 82 | 86 | 82 | 86 | 55
LCT-01 | 2037-10-01 | 10 | 2038 | 2037 | FALL | 84 | 84 | 84 | 84 | 84 | 84 | 67 | 86 | 86 | 86 | 86 | 86 | 86 | 55
LCT-01 | 2037-11-01 | 11 | 2038 | 2037 | FALL | 89 | 89 | 89 | 89 | 89 | 89 | 67 | 89 | 89 | 89 | 89 | 89 | 89 | 55
LCT-01 | 2037-12-01 | 12 | 2038 | 2037 | WINTER | 94 | 94 | 94 | 94 | 94 | 94 | 74 | 91 | 91 | 91 | 91 | 91 | 91 | 55
LCT-01 | 2038-01-01 | 1 | 2038 | 2038 | WINTER | 94 | 94 | 94 | 94 | 94 | 94 | 74 | 92 | 92 | 92 | 92 | 92 | 92 | 55
LCT-01 | 2038-02-01 | 2 | 2038 | 2038 | WINTER | 91 | 91 | 91 | 91 | 91 | 91 | 74 | 91 | 91 | 91 | 91 | 91 | 91 | 55
LCT-01 | 2038-03-01 | 3 | 2038 | 2038 | WINTER | 89 | 89 | 89 | 89 | 89 | 89 | 67 | 88 | 88 | 88 | 88 | 88 | 88 | 55
LCT-01 | 2038-04-01 | 4 | 2038 | 2038 | SPRING | 84 | 84 | 84 | 84 | 84 | 84 | 67 | 86 | 86 | 86 | 86 | 86 | 86 | 55
LCT-01 | 2038-05-01 | 5 | 2038 | 2038 | SPRING | 78 | 78 | 78 | 84 | 84 | 84 | 67 | 83 | 83 | 83 | 89 | 83 | 89 | 55
LCT-01 | 2038-06-01 | 6 | 2038 | 2038 | SUMMER | 74 | 74 | 74 | 83 | 83 | 83 | 60 | 81 | 81 | 81 | 90 | 81 | 90 | 55
LCT-01 | 2038-07-01 | 7 | 2038 | 2038 | SUMMER | 74 | 74 | 74 | 83 | 83 | 83 | 60 | 80 | 80 | 80 | 89 | 80 | 89 | 55
LCT-01 | 2038-08-01 | 8 | 2038 | 2038 | SUMMER | 74 | 74 | 74 | 80 | 80 | 80 | 60 | 80 | 80 | 80 | 86 | 80 | 86 | 55
LCT-01 | 2038-09-01 | 9 | 2038 | 2038 | SUMMER | 78 | 78 | 78 | 82 | 82 | 82 | 67 | 82 | 82 | 82 | 86 | 82 | 86 | 55
LCT-01 | 2038-10-01 | 10 | 2039 | 2038 | FALL | 84 | 84 | 84 | 84 | 84 | 84 | 67 | 86 | 86 | 86 | 86 | 86 | 86 | 55
LCT-01 | 2038-11-01 | 11 | 2039 | 2038 | FALL | 89 | 89 | 89 | 89 | 89 | 89 | 67 | 89 | 89 | 89 | 89 | 89 | 89 | 55
LCT-01 | 2038-12-01 | 12 | 2039 | 2038 | WINTER | 94 | 94 | 94 | 94 | 94 | 94 | 74 | 91 | 91 | 91 | 91 | 91 | 91 | 55
LCT-01 | 2039-01-01 | 1 | 2039 | 2039 | WINTER | 94 | 94 | 94 | 94 | 94 | 94 | 74 | 92 | 92 | 92 | 92 | 92 | 92 | 55
LCT-01 | 2039-02-01 | 2 | 2039 | 2039 | WINTER | 91 | 91 | 91 | 91 | 91 | 91 | 74 | 91 | 91 | 91 | 91 | 91 | 91 | 55
LCT-01 | 2039-03-01 | 3 | 2039 | 2039 | WINTER | 89 | 89 | 89 | 89 | 89 | 89 | 67 | 88 | 88 | 88 | 88 | 88 | 88 | 55
LCT-01 | 2039-04-01 | 4 | 2039 | 2039 | SPRING | 84 | 84 | 84 | 84 | 84 | 84 | 67 | 86 | 86 | 86 | 86 | 86 | 86 | 55
LCT-01 | 2039-05-01 | 5 | 2039 | 2039 | SPRING | 78 | 78 | 78 | 84 | 84 | 84 | 67 | 83 | 83 | 83 | 89 | 83 | 89 | 55
LCT-01 | 2039-06-01 | 6 | 2039 | 2039 | SUMMER | 74 | 74 | 74 | 83 | 83 | 83 | 60 | 81 | 81 | 81 | 90 | 81 | 90 | 55
LCT-01 | 2039-07-01 | 7 | 2039 | 2039 | SUMMER | 74 | 74 | 74 | 83 | 83 | 83 | 60 | 80 | 80 | 80 | 89 | 80 | 89 | 55
LCT-01 | 2039-08-01 | 8 | 2039 | 2039 | SUMMER | 74 | 74 | 74 | 80 | 80 | 80 | 60 | 80 | 80 | 80 | 86 | 80 | 86 | 55
LCT-01 | 2039-09-01 | 9 | 2039 | 2039 | SUMMER | 78 | 78 | 78 | 82 | 82 | 82 | 67 | 82 | 82 | 82 | 86 | 82 | 86 | 55
LCT-01 | 2039-10-01 | 10 | 2040 | 2039 | FALL | 84 | 84 | 84 | 84 | 84 | 84 | 67 | 86 | 86 | 86 | 86 | 86 | 86 | 55
LCT-01 | 2039-11-01 | 11 | 2040 | 2039 | FALL | 89 | 89 | 89 | 89 | 89 | 89 | 67 | 89 | 89 | 89 | 89 | 89 | 89 | 55
LCT-01 | 2039-12-01 | 12 | 2040 | 2039 | WINTER | 94 | 94 | 94 | 94 | 94 | 94 | 74 | 91 | 91 | 91 | 91 | 91 | 91 | 55
LCT-01 | 2040-01-01 | 1 | 2040 | 2040 | WINTER | 94 | 94 | 94 | 94 | 94 | 94 | 74 | 92 | 92 | 92 | 92 | 92 | 92 | 55
LCT-01 | 2040-02-01 | 2 | 2040 | 2040 | WINTER | 91 | 91 | 91 | 91 | 91 | 91 | 74 | 91 | 91 | 91 | 91 | 91 | 91 | 55
LCT-01 | 2040-03-01 | 3 | 2040 | 2040 | WINTER | 89 | 89 | 89 | 89 | 89 | 89 | 67 | 88 | 88 | 88 | 88 | 88 | 88 | 55
LCT-01 | 2040-04-01 | 4 | 2040 | 2040 | SPRING | 84 | 84 | 84 | 84 | 84 | 84 | 67 | 86 | 86 | 86 | 86 | 86 | 86 | 55
LCT-01 | 2040-05-01 | 5 | 2040 | 2040 | SPRING | 78 | 78 | 78 | 84 | 84 | 84 | 67 | 83 | 83 | 83 | 89 | 83 | 89 | 55
LCT-01 | 2040-06-01 | 6 | 2040 | 2040 | SUMMER | 74 | 74 | 74 | 83 | 83 | 83 | 60 | 81 | 81 | 81 | 90 | 81 | 90 | 55
LCT-01 | 2040-07-01 | 7 | 2040 | 2040 | SUMMER | 74 | 74 | 74 | 83 | 83 | 83 | 60 | 80 | 80 | 80 | 89 | 80 | 89 | 55
LCT-01 | 2040-08-01 | 8 | 2040 | 2040 | SUMMER | 74 | 74 | 74 | 80 | 80 | 80 | 60 | 80 | 80 | 80 | 86 | 80 | 86 | 55
LCT-01 | 2040-09-01 | 9 | 2040 | 2040 | SUMMER | 78 | 78 | 78 | 82 | 82 | 82 | 67 | 82 | 82 | 82 | 86 | 82 | 86 | 55
LCT-01 | 2040-10-01 | 10 | 2041 | 2040 | FALL | 84 | 84 | 84 | 84 | 84 | 84 | 67 | 86 | 86 | 86 | 86 | 86 | 86 | 55
LCT-01 | 2040-11-01 | 11 | 2041 | 2040 | FALL | 89 | 89 | 89 | 89 | 89 | 89 | 67 | 89 | 89 | 89 | 89 | 89 | 89 | 55
LCT-01 | 2040-12-01 | 12 | 2041 | 2040 | WINTER | 94 | 94 | 94 | 94 | 94 | 94 | 74 | 91 | 91 | 91 | 91 | 91 | 91 | 55
LCT-01 | 2041-01-01 | 1 | 2041 | 2041 | WINTER | 94 | 94 | 94 | 94 | 94 | 94 | 74 | 92 | 92 | 92 | 92 | 92 | 92 | 55
LCT-01 | 2041-02-01 | 2 | 2041 | 2041 | WINTER | 91 | 91 | 91 | 91 | 91 | 91 | 74 | 91 | 91 | 91 | 91 | 91 | 91 | 55
LCT-01 | 2041-03-01 | 3 | 2041 | 2041 | WINTER | 89 | 89 | 89 | 89 | 89 | 89 | 67 | 88 | 88 | 88 | 88 | 88 | 88 | 55
LCT-01 | 2041-04-01 | 4 | 2041 | 2041 | SPRING | 84 | 84 | 84 | 84 | 84 | 84 | 67 | 86 | 86 | 86 | 86 | 86 | 86 | 55
LCT-01 | 2041-05-01 | 5 | 2041 | 2041 | SPRING | 78 | 78 | 78 | 84 | 84 | 84 | 67 | 83 | 83 | 83 | 89 | 83 | 89 | 55
LCT-01 | 2041-06-01 | 6 | 2041 | 2041 | SUMMER | 74 | 74 | 74 | 83 | 83 | 83 | 60 | 81 | 81 | 81 | 90 | 81 | 90 | 55
LCT-01 | 2041-07-01 | 7 | 2041 | 2041 | SUMMER | 74 | 74 | 74 | 83 | 83 | 83 | 60 | 80 | 80 | 80 | 89 | 80 | 89 | 55
LCT-01 | 2041-08-01 | 8 | 2041 | 2041 | SUMMER | 74 | 74 | 74 | 80 | 80 | 80 | 60 | 80 | 80 | 80 | 86 | 80 | 86 | 55
LCT-01 | 2041-09-01 | 9 | 2041 | 2041 | SUMMER | 78 | 78 | 78 | 82 | 82 | 82 | 67 | 82 | 82 | 82 | 86 | 82 | 86 | 55
LCT-01 | 2041-10-01 | 10 | 2042 | 2041 | FALL | 84 | 84 | 84 | 84 | 84 | 84 | 67 | 86 | 86 | 86 | 86 | 86 | 86 | 55
LCT-01 | 2041-11-01 | 11 | 2042 | 2041 | FALL | 89 | 89 | 89 | 89 | 89 | 89 | 67 | 89 | 89 | 89 | 89 | 89 | 89 | 55
LCT-01 | 2041-12-01 | 12 | 2042 | 2041 | WINTER | 94 | 94 | 94 | 94 | 94 | 94 | 74 | 91 | 91 | 91 | 91 | 91 | 91 | 55
LCT-01 | 2042-01-01 | 1 | 2042 | 2042 | WINTER | 94 | 94 | 94 | 94 | 94 | 94 | 74 | 92 | 92 | 92 | 92 | 92 | 92 | 55
LCT-01 | 2042-02-01 | 2 | 2042 | 2042 | WINTER | 91 | 91 | 91 | 91 | 91 | 91 | 74 | 91 | 91 | 91 | 91 | 91 | 91 | 55
LCT-01 | 2042-03-01 | 3 | 2042 | 2042 | WINTER | 89 | 89 | 89 | 89 | 89 | 89 | 67 | 88 | 88 | 88 | 88 | 88 | 88 | 55
LCT-01 | 2042-04-01 | 4 | 2042 | 2042 | SPRING | 84 | 84 | 84 | 84 | 84 | 84 | 67 | 86 | 86 | 86 | 86 | 86 | 86 | 55
LCT-01 | 2042-05-01 | 5 | 2042 | 2042 | SPRING | 78 | 78 | 78 | 84 | 84 | 84 | 67 | 83 | 83 | 83 | 89 | 83 | 89 | 55
LCT-01 | 2042-06-01 | 6 | 2042 | 2042 | SUMMER | 74 | 74 | 74 | 83 | 83 | 83 | 60 | 81 | 81 | 81 | 90 | 81 | 90 | 55
LCT-01 | 2042-07-01 | 7 | 2042 | 2042 | SUMMER | 74 | 74 | 74 | 83 | 83 | 83 | 60 | 80 | 80 | 80 | 89 | 80 | 89 | 55
LCT-01 | 2042-08-01 | 8 | 2042 | 2042 | SUMMER | 74 | 74 | 74 | 80 | 80 | 80 | 60 | 80 | 80 | 80 | 86 | 80 | 86 | 55
LCT-01 | 2042-09-01 | 9 | 2042 | 2042 | SUMMER | 78 | 78 | 78 | 82 | 82 | 82 | 67 | 82 | 82 | 82 | 86 | 82 | 86 | 55
LCT-01 | 2042-10-01 | 10 | 2043 | 2042 | FALL | 84 | 84 | 84 | 84 | 84 | 84 | 67 | 86 | 86 | 86 | 86 | 86 | 86 | 55
LCT-01 | 2042-11-01 | 11 | 2043 | 2042 | FALL | 89 | 89 | 89 | 89 | 89 | 89 | 67 | 89 | 89 | 89 | 89 | 89 | 89 | 55
LCT-01 | 2042-12-01 | 12 | 2043 | 2042 | WINTER | 94 | 94 | 94 | 94 | 94 | 94 | 74 | 91 | 91 | 91 | 91 | 91 | 91 | 55
LCT-01 | 2043-01-01 | 1 | 2043 | 2043 | WINTER | 94 | 94 | 94 | 94 | 94 | 94 | 74 | 92 | 92 | 92 | 92 | 92 | 92 | 55
LCT-01 | 2043-02-01 | 2 | 2043 | 2043 | WINTER | 91 | 91 | 91 | 91 | 91 | 91 | 74 | 91 | 91 | 91 | 91 | 91 | 91 | 55
LCT-01 | 2043-03-01 | 3 | 2043 | 2043 | WINTER | 89 | 89 | 89 | 89 | 89 | 89 | 67 | 88 | 88 | 88 | 88 | 88 | 88 | 55
LCT-01 | 2043-04-01 | 4 | 2043 | 2043 | SPRING | 84 | 84 | 84 | 84 | 84 | 84 | 67 | 86 | 86 | 86 | 86 | 86 | 86 | 55
LCT-01 | 2043-05-01 | 5 | 2043 | 2043 | SPRING | 78 | 78 | 78 | 84 | 84 | 84 | 67 | 83 | 83 | 83 | 89 | 83 | 89 | 55
LCT-01 | 2043-06-01 | 6 | 2043 | 2043 | SUMMER | 74 | 74 | 74 | 83 | 83 | 83 | 60 | 81 | 81 | 81 | 90 | 81 | 90 | 55
LCT-01 | 2043-07-01 | 7 | 2043 | 2043 | SUMMER | 74 | 74 | 74 | 83 | 83 | 83 | 60 | 80 | 80 | 80 | 89 | 80 | 89 | 55
LCT-01 | 2043-08-01 | 8 | 2043 | 2043 | SUMMER | 74 | 74 | 74 | 80 | 80 | 80 | 60 | 80 | 80 | 80 | 86 | 80 | 86 | 55
LCT-01 | 2043-09-01 | 9 | 2043 | 2043 | SUMMER | 78 | 78 | 78 | 82 | 82 | 82 | 67 | 82 | 82 | 82 | 86 | 82 | 86 | 55
LCT-01 | 2043-10-01 | 10 | 2044 | 2043 | FALL | 84 | 84 | 84 | 84 | 84 | 84 | 67 | 86 | 86 | 86 | 86 | 86 | 86 | 55
LCT-01 | 2043-11-01 | 11 | 2044 | 2043 | FALL | 89 | 89 | 89 | 89 | 89 | 89 | 67 | 89 | 89 | 89 | 89 | 89 | 89 | 55
LCT-01 | 2043-12-01 | 12 | 2044 | 2043 | WINTER | 94 | 94 | 94 | 94 | 94 | 94 | 74 | 91 | 91 | 91 | 91 | 91 | 91 | 55
LCT-01 | 2044-01-01 | 1 | 2044 | 2044 | WINTER | 94 | 94 | 94 | 94 | 94 | 94 | 74 | 92 | 92 | 92 | 92 | 92 | 92 | 55
LCT-01 | 2044-02-01 | 2 | 2044 | 2044 | WINTER | 91 | 91 | 91 | 91 | 91 | 91 | 74 | 91 | 91 | 91 | 91 | 91 | 91 | 55
LCT-01 | 2044-03-01 | 3 | 2044 | 2044 | WINTER | 89 | 89 | 89 | 89 | 89 | 89 | 67 | 88 | 88 | 88 | 88 | 88 | 88 | 55
LCT-01 | 2044-04-01 | 4 | 2044 | 2044 | SPRING | 84 | 84 | 84 | 84 | 84 | 84 | 67 | 86 | 86 | 86 | 86 | 86 | 86 | 55
LCT-01 | 2044-05-01 | 5 | 2044 | 2044 | SPRING | 78 | 78 | 78 | 84 | 84 | 84 | 67 | 83 | 83 | 83 | 89 | 83 | 89 | 55
LCT-01 | 2044-06-01 | 6 | 2044 | 2044 | SUMMER | 74 | 74 | 74 | 83 | 83 | 83 | 60 | 81 | 81 | 81 | 90 | 81 | 90 | 55
LCT-01 | 2044-07-01 | 7 | 2044 | 2044 | SUMMER | 74 | 74 | 74 | 83 | 83 | 83 | 60 | 80 | 80 | 80 | 89 | 80 | 89 | 55
LCT-01 | 2044-08-01 | 8 | 2044 | 2044 | SUMMER | 74 | 74 | 74 | 80 | 80 | 80 | 60 | 80 | 80 | 80 | 86 | 80 | 86 | 55
LCT-01 | 2044-09-01 | 9 | 2044 | 2044 | SUMMER | 78 | 78 | 78 | 82 | 82 | 82 | 67 | 82 | 82 | 82 | 86 | 82 | 86 | 55
LCT-01 | 2044-10-01 | 10 | 2045 | 2044 | FALL | 84 | 84 | 84 | 84 | 84 | 84 | 67 | 86 | 86 | 86 | 86 | 86 | 86 | 55
LCT-01 | 2044-11-01 | 11 | 2045 | 2044 | FALL | 89 | 89 | 89 | 89 | 89 | 89 | 67 | 89 | 89 | 89 | 89 | 89 | 89 | 55
LCT-01 | 2044-12-01 | 12 | 2045 | 2044 | WINTER | 94 | 94 | 94 | 94 | 94 | 94 | 74 | 91 | 91 | 91 | 91 | 91 | 91 | 55
LCT-01 | 2045-01-01 | 1 | 2045 | 2045 | WINTER | 94 | 94 | 94 | 94 | 94 | 94 | 74 | 92 | 92 | 92 | 92 | 92 | 92 | 55
LCT-01 | 2045-02-01 | 2 | 2045 | 2045 | WINTER | 91 | 91 | 91 | 91 | 91 | 91 | 74 | 91 | 91 | 91 | 91 | 91 | 91 | 55
LCT-01 | 2045-03-01 | 3 | 2045 | 2045 | WINTER | 89 | 89 | 89 | 89 | 89 | 89 | 67 | 88 | 88 | 88 | 88 | 88 | 88 | 55
LCT-01 | 2045-04-01 | 4 | 2045 | 2045 | SPRING | 84 | 84 | 84 | 84 | 84 | 84 | 67 | 86 | 86 | 86 | 86 | 86 | 86 | 55
LCT-01 | 2045-05-01 | 5 | 2045 | 2045 | SPRING | 78 | 78 | 78 | 84 | 84 | 84 | 67 | 83 | 83 | 83 | 89 | 83 | 89 | 55
LCT-01 | 2045-06-01 | 6 | 2045 | 2045 | SUMMER | 74 | 74 | 74 | 83 | 83 | 83 | 60 | 81 | 81 | 81 | 90 | 81 | 90 | 55
LCT-01 | 2045-07-01 | 7 | 2045 | 2045 | SUMMER | 74 | 74 | 74 | 83 | 83 | 83 | 60 | 80 | 80 | 80 | 89 | 80 | 89 | 55
LCT-01 | 2045-08-01 | 8 | 2045 | 2045 | SUMMER | 74 | 74 | 74 | 80 | 80 | 80 | 60 | 80 | 80 | 80 | 86 | 80 | 86 | 55
LCT-01 | 2045-09-01 | 9 | 2045 | 2045 | SUMMER | 78 | 78 | 78 | 82 | 82 | 82 | 67 | 82 | 82 | 82 | 86 | 82 | 86 | 55
LCT-01 | 2045-10-01 | 10 | 2046 | 2045 | FALL | 84 | 84 | 84 | 84 | 84 | 84 | 67 | 86 | 86 | 86 | 86 | 86 | 86 | 55
LCT-01 | 2045-11-01 | 11 | 2046 | 2045 | FALL | 89 | 89 | 89 | 89 | 89 | 89 | 67 | 89 | 89 | 89 | 89 | 89 | 89 | 55
LCT-01 | 2045-12-01 | 12 | 2046 | 2045 | WINTER | 94 | 94 | 94 | 94 | 94 | 94 | 74 | 91 | 91 | 91 | 91 | 91 | 91 | 55
LCT-01 | 2046-01-01 | 1 | 2046 | 2046 | WINTER | 94 | 94 | 94 | 94 | 94 | 94 | 74 | 92 | 92 | 92 | 92 | 92 | 92 | 55
LCT-01 | 2046-02-01 | 2 | 2046 | 2046 | WINTER | 91 | 91 | 91 | 91 | 91 | 91 | 74 | 91 | 91 | 91 | 91 | 91 | 91 | 55
LCT-01 | 2046-03-01 | 3 | 2046 | 2046 | WINTER | 89 | 89 | 89 | 89 | 89 | 89 | 67 | 88 | 88 | 88 | 88 | 88 | 88 | 55
LCT-01 | 2046-04-01 | 4 | 2046 | 2046 | SPRING | 84 | 84 | 84 | 84 | 84 | 84 | 67 | 86 | 86 | 86 | 86 | 86 | 86 | 55
LCT-01 | 2046-05-01 | 5 | 2046 | 2046 | SPRING | 78 | 78 | 78 | 84 | 84 | 84 | 67 | 83 | 83 | 83 | 89 | 83 | 89 | 55
LCT-01 | 2046-06-01 | 6 | 2046 | 2046 | SUMMER | 74 | 74 | 74 | 83 | 83 | 83 | 60 | 81 | 81 | 81 | 90 | 81 | 90 | 55
LCT-01 | 2046-07-01 | 7 | 2046 | 2046 | SUMMER | 74 | 74 | 74 | 83 | 83 | 83 | 60 | 80 | 80 | 80 | 89 | 80 | 89 | 55
LCT-01 | 2046-08-01 | 8 | 2046 | 2046 | SUMMER | 74 | 74 | 74 | 80 | 80 | 80 | 60 | 80 | 80 | 80 | 86 | 80 | 86 | 55
LCT-01 | 2046-09-01 | 9 | 2046 | 2046 | SUMMER | 78 | 78 | 78 | 82 | 82 | 82 | 67 | 82 | 82 | 82 | 86 | 82 | 86 | 55
LCT-01 | 2046-10-01 | 10 | 2047 | 2046 | FALL | 84 | 84 | 84 | 84 | 84 | 84 | 67 | 86 | 86 | 86 | 86 | 86 | 86 | 55
LCT-01 | 2046-11-01 | 11 | 2047 | 2046 | FALL | 89 | 89 | 89 | 89 | 89 | 89 | 67 | 89 | 89 | 89 | 89 | 89 | 89 | 55
LCT-01 | 2046-12-01 | 12 | 2047 | 2046 | WINTER | 94 | 94 | 94 | 94 | 94 | 94 | 74 | 91 | 91 | 91 | 91 | 91 | 91 | 55
LCT-01 | 2047-01-01 | 1 | 2047 | 2047 | WINTER | 94 | 94 | 94 | 94 | 94 | 94 | 74 | 92 | 92 | 92 | 92 | 92 | 92 | 55
LCT-01 | 2047-02-01 | 2 | 2047 | 2047 | WINTER | 91 | 91 | 91 | 91 | 91 | 91 | 74 | 91 | 91 | 91 | 91 | 91 | 91 | 55
LCT-01 | 2047-03-01 | 3 | 2047 | 2047 | WINTER | 89 | 89 | 89 | 89 | 89 | 89 | 67 | 88 | 88 | 88 | 88 | 88 | 88 | 55
LCT-01 | 2047-04-01 | 4 | 2047 | 2047 | SPRING | 84 | 84 | 84 | 84 | 84 | 84 | 67 | 86 | 86 | 86 | 86 | 86 | 86 | 55
LCT-01 | 2047-05-01 | 5 | 2047 | 2047 | SPRING | 78 | 78 | 78 | 84 | 84 | 84 | 67 | 83 | 83 | 83 | 89 | 83 | 89 | 55
LCT-01 | 2047-06-01 | 6 | 2047 | 2047 | SUMMER | 74 | 74 | 74 | 83 | 83 | 83 | 60 | 81 | 81 | 81 | 90 | 81 | 90 | 55
LCT-01 | 2047-07-01 | 7 | 2047 | 2047 | SUMMER | 74 | 74 | 74 | 83 | 83 | 83 | 60 | 80 | 80 | 80 | 89 | 80 | 89 | 55
LCT-01 | 2047-08-01 | 8 | 2047 | 2047 | SUMMER | 74 | 74 | 74 | 80 | 80 | 80 | 60 | 80 | 80 | 80 | 86 | 80 | 86 | 55
LCT-01 | 2047-09-01 | 9 | 2047 | 2047 | SUMMER | 78 | 78 | 78 | 82 | 82 | 82 | 67 | 82 | 82 | 82 | 86 | 82 | 86 | 55
LCT-02 | 2016-10-01 | 10 | 2017 | 2016 | FALL | 84 | 84 | 84 | 84 | 84 | 84 | 67 | 86 | 86 | 86 | 86 | 86 | 86 | 55
LCT-02 | 2016-11-01 | 11 | 2017 | 2016 | FALL | 89 | 89 | 89 | 89 | 89 | 89 | 67 | 89 | 89 | 89 | 89 | 89 | 89 | 55
LCT-02 | 2016-12-01 | 12 | 2017 | 2016 | WINTER | 94 | 94 | 94 | 94 | 94 | 94 | 74 | 91 | 91 | 91 | 91 | 91 | 91 | 55
LCT-02 | 2017-01-01 | 1 | 2017 | 2017 | WINTER | 94 | 94 | 94 | 94 | 94 | 94 | 74 | 92 | 92 | 92 | 92 | 92 | 92 | 55
LCT-02 | 2017-02-01 | 2 | 2017 | 2017 | WINTER | 91 | 91 | 91 | 91 | 91 | 91 | 74 | 91 | 91 | 91 | 91 | 91 | 91 | 55
LCT-02 | 2017-03-01 | 3 | 2017 | 2017 | WINTER | 89 | 89 | 89 | 89 | 89 | 89 | 67 | 88 | 88 | 88 | 88 | 88 | 88 | 55
LCT-02 | 2017-04-01 | 4 | 2017 | 2017 | SPRING | 84 | 84 | 84 | 84 | 84 | 84 | 67 | 86 | 86 | 86 | 86 | 86 | 86 | 55
LCT-02 | 2017-05-01 | 5 | 2017 | 2017 | SPRING | 78 | 78 | 78 | 84 | 84 | 84 | 67 | 83 | 83 | 83 | 89 | 83 | 89 | 55
LCT-02 | 2017-06-01 | 6 | 2017 | 2017 | SUMMER | 74 | 74 | 74 | 83 | 83 | 83 | 60 | 81 | 81 | 81 | 90 | 81 | 90 | 55
LCT-02 | 2017-07-01 | 7 | 2017 | 2017 | SUMMER | 74 | 74 | 74 | 83 | 83 | 83 | 60 | 80 | 80 | 80 | 89 | 80 | 89 | 55
LCT-02 | 2017-08-01 | 8 | 2017 | 2017 | SUMMER | 74 | 74 | 74 | 80 | 80 | 80 | 60 | 80 | 80 | 80 | 86 | 80 | 86 | 55
LCT-02 | 2017-09-01 | 9 | 2017 | 2017 | SUMMER | 78 | 78 | 78 | 82 | 82 | 82 | 67 | 82 | 82 | 82 | 86 | 82 | 86 | 55
LCT-02 | 2017-10-01 | 10 | 2018 | 2017 | FALL | 84 | 84 | 84 | 84 | 84 | 84 | 67 | 86 | 86 | 86 | 86 | 86 | 86 | 55
LCT-02 | 2017-11-01 | 11 | 2018 | 2017 | FALL | 89 | 89 | 89 | 89 | 89 | 89 | 67 | 89 | 89 | 89 | 89 | 89 | 89 | 55
LCT-02 | 2017-12-01 | 12 | 2018 | 2017 | WINTER | 94 | 94 | 94 | 94 | 94 | 94 | 74 | 91 | 91 | 91 | 91 | 91 | 91 | 55
LCT-02 | 2018-01-01 | 1 | 2018 | 2018 | WINTER | 94 | 94 | 94 | 94 | 94 | 94 | 74 | 92 | 92 | 92 | 92 | 92 | 92 | 55
LCT-02 | 2018-02-01 | 2 | 2018 | 2018 | WINTER | 91 | 91 | 91 | 91 | 91 | 91 | 74 | 91 | 91 | 91 | 91 | 91 | 91 | 55
LCT-02 | 2018-03-01 | 3 | 2018 | 2018 | WINTER | 89 | 89 | 89 | 89 | 89 | 89 | 67 | 88 | 88 | 88 | 88 | 88 | 88 | 55
LCT-02 | 2018-04-01 | 4 | 2018 | 2018 | SPRING | 84 | 84 | 84 | 84 | 84 | 84 | 67 | 86 | 86 | 86 | 86 | 86 | 86 | 55
LCT-02 | 2018-05-01 | 5 | 2018 | 2018 | SPRING | 78 | 78 | 78 | 84 | 84 | 84 | 67 | 83 | 83 | 83 | 89 | 83 | 89 | 55
LCT-02 | 2018-06-01 | 6 | 2018 | 2018 | SUMMER | 74 | 74 | 74 | 83 | 83 | 83 | 60 | 81 | 81 | 81 | 90 | 81 | 90 | 55
LCT-02 | 2018-07-01 | 7 | 2018 | 2018 | SUMMER | 74 | 74 | 74 | 83 | 83 | 83 | 60 | 80 | 80 | 80 | 89 | 80 | 89 | 55
LCT-02 | 2018-08-01 | 8 | 2018 | 2018 | SUMMER | 74 | 74 | 74 | 80 | 80 | 80 | 60 | 80 | 80 | 80 | 86 | 80 | 86 | 55
LCT-02 | 2018-09-01 | 9 | 2018 | 2018 | SUMMER | 78 | 78 | 78 | 82 | 82 | 82 | 67 | 82 | 82 | 82 | 86 | 82 | 86 | 55
LCT-02 | 2018-10-01 | 10 | 2019 | 2018 | FALL | 84 | 84 | 84 | 84 | 84 | 84 | 67 | 86 | 86 | 86 | 86 | 86 | 86 | 55
LCT-02 | 2018-11-01 | 11 | 2019 | 2018 | FALL | 89 | 89 | 89 | 89 | 89 | 89 | 67 | 89 | 89 | 89 | 89 | 89 | 89 | 55
LCT-02 | 2018-12-01 | 12 | 2019 | 2018 | WINTER | 94 | 94 | 94 | 94 | 94 | 94 | 74 | 91 | 91 | 91 | 91 | 91 | 91 | 55
LCT-02 | 2019-01-01 | 1 | 2019 | 2019 | WINTER | 94 | 94 | 94 | 94 | 94 | 94 | 74 | 92 | 92 | 92 | 92 | 92 | 92 | 55
LCT-02 | 2019-02-01 | 2 | 2019 | 2019 | WINTER | 91 | 91 | 91 | 91 | 91 | 91 | 74 | 91 | 91 | 91 | 91 | 91 | 91 | 55
LCT-02 | 2019-03-01 | 3 | 2019 | 2019 | WINTER | 89 | 89 | 89 | 89 | 89 | 89 | 67 | 88 | 88 | 88 | 88 | 88 | 88 | 55
LCT-02 | 2019-04-01 | 4 | 2019 | 2019 | SPRING | 84 | 84 | 84 | 84 | 84 | 84 | 67 | 86 | 86 | 86 | 86 | 86 | 86 | 55
LCT-02 | 2019-05-01 | 5 | 2019 | 2019 | SPRING | 78 | 78 | 78 | 84 | 84 | 84 | 67 | 83 | 83 | 83 | 89 | 83 | 89 | 55
LCT-02 | 2019-06-01 | 6 | 2019 | 2019 | SUMMER | 74 | 74 | 74 | 83 | 83 | 83 | 60 | 81 | 81 | 81 | 90 | 81 | 90 | 55
LCT-02 | 2019-07-01 | 7 | 2019 | 2019 | SUMMER | 74 | 74 | 74 | 83 | 83 | 83 | 60 | 80 | 80 | 80 | 89 | 80 | 89 | 55
LCT-02 | 2019-08-01 | 8 | 2019 | 2019 | SUMMER | 74 | 74 | 74 | 80 | 80 | 80 | 60 | 80 | 80 | 80 | 86 | 80 | 86 | 55
LCT-02 | 2019-09-01 | 9 | 2019 | 2019 | SUMMER | 78 | 78 | 78 | 82 | 82 | 82 | 67 | 82 | 82 | 82 | 86 | 82 | 86 | 55
LCT-02 | 2019-10-01 | 10 | 2020 | 2019 | FALL | 84 | 84 | 84 | 84 | 84 | 84 | 67 | 86 | 86 | 86 | 86 | 86 | 86 | 55
LCT-02 | 2019-11-01 | 11 | 2020 | 2019 | FALL | 89 | 89 | 89 | 89 | 89 | 89 | 67 | 89 | 89 | 89 | 89 | 89 | 89 | 55
LCT-02 | 2019-12-01 | 12 | 2020 | 2019 | WINTER | 94 | 94 | 94 | 94 | 94 | 94 | 74 | 91 | 91 | 91 | 91 | 91 | 91 | 55
LCT-02 | 2020-01-01 | 1 | 2020 | 2020 | WINTER | 94 | 94 | 94 | 94 | 94 | 94 | 74 | 92 | 92 | 92 | 92 | 92 | 92 | 55
LCT-02 | 2020-02-01 | 2 | 2020 | 2020 | WINTER | 91 | 91 | 91 | 91 | 91 | 91 | 74 | 91 | 91 | 91 | 91 | 91 | 91 | 55
LCT-02 | 2020-03-01 | 3 | 2020 | 2020 | WINTER | 89 | 89 | 89 | 89 | 89 | 89 | 67 | 88 | 88 | 88 | 88 | 88 | 88 | 55
LCT-02 | 2020-04-01 | 4 | 2020 | 2020 | SPRING | 84 | 84 | 84 | 84 | 84 | 84 | 67 | 86 | 86 | 86 | 86 | 86 | 86 | 55
LCT-02 | 2020-05-01 | 5 | 2020 | 2020 | SPRING | 78 | 78 | 78 | 84 | 84 | 84 | 67 | 83 | 83 | 83 | 89 | 83 | 89 | 55
LCT-02 | 2020-06-01 | 6 | 2020 | 2020 | SUMMER | 74 | 74 | 74 | 83 | 83 | 83 | 60 | 81 | 81 | 81 | 90 | 81 | 90 | 55
LCT-02 | 2020-07-01 | 7 | 2020 | 2020 | SUMMER | 74 | 74 | 74 | 83 | 83 | 83 | 60 | 80 | 80 | 80 | 89 | 80 | 89 | 55
LCT-02 | 2020-08-01 | 8 | 2020 | 2020 | SUMMER | 74 | 74 | 74 | 80 | 80 | 80 | 60 | 80 | 80 | 80 | 86 | 80 | 86 | 55
LCT-02 | 2020-09-01 | 9 | 2020 | 2020 | SUMMER | 78 | 78 | 78 | 82 | 82 | 82 | 67 | 82 | 82 | 82 | 86 | 82 | 86 | 55
LCT-02 | 2020-10-01 | 10 | 2021 | 2020 | FALL | 84 | 84 | 84 | 84 | 84 | 84 | 67 | 86 | 86 | 86 | 86 | 86 | 86 | 55
LCT-02 | 2020-11-01 | 11 | 2021 | 2020 | FALL | 89 | 89 | 89 | 89 | 89 | 89 | 67 | 89 | 89 | 89 | 89 | 89 | 89 | 55
LCT-02 | 2020-12-01 | 12 | 2021 | 2020 | WINTER | 94 | 94 | 94 | 94 | 94 | 94 | 74 | 91 | 91 | 91 | 91 | 91 | 91 | 55
LCT-02 | 2021-01-01 | 1 | 2021 | 2021 | WINTER | 94 | 94 | 94 | 94 | 94 | 94 | 74 | 92 | 92 | 92 | 92 | 92 | 92 | 55
LCT-02 | 2021-02-01 | 2 | 2021 | 2021 | WINTER | 91 | 91 | 91 | 91 | 91 | 91 | 74 | 91 | 91 | 91 | 91 | 91 | 91 | 55
LCT-02 | 2021-03-01 | 3 | 2021 | 2021 | WINTER | 89 | 89 | 89 | 89 | 89 | 89 | 67 | 88 | 88 | 88 | 88 | 88 | 88 | 55
LCT-02 | 2021-04-01 | 4 | 2021 | 2021 | SPRING | 84 | 84 | 84 | 84 | 84 | 84 | 67 | 86 | 86 | 86 | 86 | 86 | 86 | 55
LCT-02 | 2021-05-01 | 5 | 2021 | 2021 | SPRING | 78 | 78 | 78 | 84 | 84 | 84 | 67 | 83 | 83 | 83 | 89 | 83 | 89 | 55
LCT-02 | 2021-06-01 | 6 | 2021 | 2021 | SUMMER | 74 | 74 | 74 | 83 | 83 | 83 | 60 | 81 | 81 | 81 | 90 | 81 | 90 | 55
LCT-02 | 2021-07-01 | 7 | 2021 | 2021 | SUMMER | 74 | 74 | 74 | 83 | 83 | 83 | 60 | 80 | 80 | 80 | 89 | 80 | 89 | 55
LCT-02 | 2021-08-01 | 8 | 2021 | 2021 | SUMMER | 74 | 74 | 74 | 80 | 80 | 80 | 60 | 80 | 80 | 80 | 86 | 80 | 86 | 55
LCT-02 | 2021-09-01 | 9 | 2021 | 2021 | SUMMER | 78 | 78 | 78 | 82 | 82 | 82 | 67 | 82 | 82 | 82 | 86 | 82 | 86 | 55
LCT-02 | 2021-10-01 | 10 | 2022 | 2021 | FALL | 84 | 84 | 84 | 84 | 84 | 84 | 67 | 86 | 86 | 86 | 86 | 86 | 86 | 55
LCT-02 | 2021-11-01 | 11 | 2022 | 2021 | FALL | 89 | 89 | 89 | 89 | 89 | 89 | 67 | 89 | 89 | 89 | 89 | 89 | 89 | 55
LCT-02 | 2021-12-01 | 12 | 2022 | 2021 | WINTER | 94 | 94 | 94 | 94 | 94 | 94 | 74 | 91 | 91 | 91 | 91 | 91 | 91 | 55
LCT-02 | 2022-01-01 | 1 | 2022 | 2022 | WINTER | 94 | 94 | 94 | 94 | 94 | 94 | 74 | 92 | 92 | 92 | 92 | 92 | 92 | 55
LCT-02 | 2022-02-01 | 2 | 2022 | 2022 | WINTER | 91 | 91 | 91 | 91 | 91 | 91 | 74 | 91 | 91 | 91 | 91 | 91 | 91 | 55
LCT-02 | 2022-03-01 | 3 | 2022 | 2022 | WINTER | 89 | 89 | 89 | 89 | 89 | 89 | 67 | 88 | 88 | 88 | 88 | 88 | 88 | 55
LCT-02 | 2022-04-01 | 4 | 2022 | 2022 | SPRING | 84 | 84 | 84 | 84 | 84 | 84 | 67 | 86 | 86 | 86 | 86 | 86 | 86 | 55
LCT-02 | 2022-05-01 | 5 | 2022 | 2022 | SPRING | 78 | 78 | 78 | 84 | 84 | 84 | 67 | 83 | 83 | 83 | 89 | 83 | 89 | 55
LCT-02 | 2022-06-01 | 6 | 2022 | 2022 | SUMMER | 74 | 74 | 74 | 83 | 83 | 83 | 60 | 81 | 81 | 81 | 90 | 81 | 90 | 55
LCT-02 | 2022-07-01 | 7 | 2022 | 2022 | SUMMER | 74 | 74 | 74 | 83 | 83 | 83 | 60 | 80 | 80 | 80 | 89 | 80 | 89 | 55
LCT-02 | 2022-08-01 | 8 | 2022 | 2022 | SUMMER | 74 | 74 | 74 | 80 | 80 | 80 | 60 | 80 | 80 | 80 | 86 | 80 | 86 | 55
LCT-02 | 2022-09-01 | 9 | 2022 | 2022 | SUMMER | 78 | 78 | 78 | 82 | 82 | 82 | 67 | 82 | 82 | 82 | 86 | 82 | 86 | 55
LCT-02 | 2022-10-01 | 10 | 2023 | 2022 | FALL | 84 | 84 | 84 | 84 | 84 | 84 | 67 | 86 | 86 | 86 | 86 | 86 | 86 | 55
LCT-02 | 2022-11-01 | 11 | 2023 | 2022 | FALL | 89 | 89 | 89 | 89 | 89 | 89 | 67 | 89 | 89 | 89 | 89 | 89 | 89 | 55
LCT-02 | 2022-12-01 | 12 | 2023 | 2022 | WINTER | 94 | 94 | 94 | 94 | 94 | 94 | 74 | 91 | 91 | 91 | 91 | 91 | 91 | 55
LCT-02 | 2023-01-01 | 1 | 2023 | 2023 | WINTER | 94 | 94 | 94 | 94 | 94 | 94 | 74 | 92 | 92 | 92 | 92 | 92 | 92 | 55
LCT-02 | 2023-02-01 | 2 | 2023 | 2023 | WINTER | 91 | 91 | 91 | 91 | 91 | 91 | 74 | 91 | 91 | 91 | 91 | 91 | 91 | 55
LCT-02 | 2023-03-01 | 3 | 2023 | 2023 | WINTER | 89 | 89 | 89 | 89 | 89 | 89 | 67 | 88 | 88 | 88 | 88 | 88 | 88 | 55
LCT-02 | 2023-04-01 | 4 | 2023 | 2023 | SPRING | 84 | 84 | 84 | 84 | 84 | 84 | 67 | 86 | 86 | 86 | 86 | 86 | 86 | 55
LCT-02 | 2023-05-01 | 5 | 2023 | 2023 | SPRING | 78 | 78 | 78 | 84 | 84 | 84 | 67 | 83 | 83 | 83 | 89 | 83 | 89 | 55
LCT-02 | 2023-06-01 | 6 | 2023 | 2023 | SUMMER | 74 | 74 | 74 | 83 | 83 | 83 | 60 | 81 | 81 | 81 | 90 | 81 | 90 | 55
LCT-02 | 2023-07-01 | 7 | 2023 | 2023 | SUMMER | 74 | 74 | 74 | 83 | 83 | 83 | 60 | 80 | 80 | 80 | 89 | 80 | 89 | 55
LCT-02 | 2023-08-01 | 8 | 2023 | 2023 | SUMMER | 74 | 74 | 74 | 80 | 80 | 80 | 60 | 80 | 80 | 80 | 86 | 80 | 86 | 55
LCT-02 | 2023-09-01 | 9 | 2023 | 2023 | SUMMER | 78 | 78 | 78 | 82 | 82 | 82 | 67 | 82 | 82 | 82 | 86 | 82 | 86 | 55
LCT-02 | 2023-10-01 | 10 | 2024 | 2023 | FALL | 84 | 84 | 84 | 84 | 84 | 84 | 67 | 86 | 86 | 86 | 86 | 86 | 86 | 55
LCT-02 | 2023-11-01 | 11 | 2024 | 2023 | FALL | 89 | 89 | 89 | 89 | 89 | 89 | 67 | 89 | 89 | 89 | 89 | 89 | 89 | 55
LCT-02 | 2023-12-01 | 12 | 2024 | 2023 | WINTER | 94 | 94 | 94 | 94 | 94 | 94 | 74 | 91 | 91 | 91 | 91 | 91 | 91 | 55
LCT-02 | 2024-01-01 | 1 | 2024 | 2024 | WINTER | 94 | 94 | 94 | 94 | 94 | 94 | 74 | 92 | 92 | 92 | 92 | 92 | 92 | 55
LCT-02 | 2024-02-01 | 2 | 2024 | 2024 | WINTER | 91 | 91 | 91 | 91 | 91 | 91 | 74 | 91 | 91 | 91 | 91 | 91 | 91 | 55
LCT-02 | 2024-03-01 | 3 | 2024 | 2024 | WINTER | 89 | 89 | 89 | 89 | 89 | 89 | 67 | 88 | 88 | 88 | 88 | 88 | 88 | 55
LCT-02 | 2024-04-01 | 4 | 2024 | 2024 | SPRING | 84 | 84 | 84 | 84 | 84 | 84 | 67 | 86 | 86 | 86 | 86 | 86 | 86 | 55
LCT-02 | 2024-05-01 | 5 | 2024 | 2024 | SPRING | 78 | 78 | 78 | 84 | 84 | 84 | 67 | 83 | 83 | 83 | 89 | 83 | 89 | 55
LCT-02 | 2024-06-01 | 6 | 2024 | 2024 | SUMMER | 74 | 74 | 74 | 83 | 83 | 83 | 60 | 81 | 81 | 81 | 90 | 81 | 90 | 55
LCT-02 | 2024-07-01 | 7 | 2024 | 2024 | SUMMER | 74 | 74 | 74 | 83 | 83 | 83 | 60 | 80 | 80 | 80 | 89 | 80 | 89 | 55
LCT-02 | 2024-08-01 | 8 | 2024 | 2024 | SUMMER | 74 | 74 | 74 | 80 | 80 | 80 | 60 | 80 | 80 | 80 | 86 | 80 | 86 | 55
LCT-02 | 2024-09-01 | 9 | 2024 | 2024 | SUMMER | 78 | 78 | 78 | 82 | 82 | 82 | 67 | 82 | 82 | 82 | 86 | 82 | 86 | 55
LCT-02 | 2024-10-01 | 10 | 2025 | 2024 | FALL | 84 | 84 | 84 | 84 | 84 | 84 | 67 | 86 | 86 | 86 | 86 | 86 | 86 | 55
LCT-02 | 2024-11-01 | 11 | 2025 | 2024 | FALL | 89 | 89 | 89 | 89 | 89 | 89 | 67 | 89 | 89 | 89 | 89 | 89 | 89 | 55
LCT-02 | 2024-12-01 | 12 | 2025 | 2024 | WINTER | 94 | 94 | 94 | 94 | 94 | 94 | 74 | 91 | 91 | 91 | 91 | 91 | 91 | 55
LCT-02 | 2025-01-01 | 1 | 2025 | 2025 | WINTER | 94 | 94 | 94 | 94 | 94 | 94 | 74 | 92 | 92 | 92 | 92 | 92 | 92 | 55
LCT-02 | 2025-02-01 | 2 | 2025 | 2025 | WINTER | 91 | 91 | 91 | 91 | 91 | 91 | 74 | 91 | 91 | 91 | 91 | 91 | 91 | 55
LCT-02 | 2025-03-01 | 3 | 2025 | 2025 | WINTER | 89 | 89 | 89 | 89 | 89 | 89 | 67 | 88 | 88 | 88 | 88 | 88 | 88 | 55
LCT-02 | 2025-04-01 | 4 | 2025 | 2025 | SPRING | 84 | 84 | 84 | 84 | 84 | 84 | 67 | 86 | 86 | 86 | 86 | 86 | 86 | 55
LCT-02 | 2025-05-01 | 5 | 2025 | 2025 | SPRING | 78 | 78 | 78 | 84 | 84 | 84 | 67 | 83 | 83 | 83 | 89 | 83 | 89 | 55
LCT-02 | 2025-06-01 | 6 | 2025 | 2025 | SUMMER | 74 | 74 | 74 | 83 | 83 | 83 | 60 | 81 | 81 | 81 | 90 | 81 | 90 | 55
LCT-02 | 2025-07-01 | 7 | 2025 | 2025 | SUMMER | 74 | 74 | 74 | 83 | 83 | 83 | 60 | 80 | 80 | 80 | 89 | 80 | 89 | 55
LCT-02 | 2025-08-01 | 8 | 2025 | 2025 | SUMMER | 74 | 74 | 74 | 80 | 80 | 80 | 60 | 80 | 80 | 80 | 86 | 80 | 86 | 55
LCT-02 | 2025-09-01 | 9 | 2025 | 2025 | SUMMER | 78 | 78 | 78 | 82 | 82 | 82 | 67 | 82 | 82 | 82 | 86 | 82 | 86 | 55
LCT-02 | 2025-10-01 | 10 | 2026 | 2025 | FALL | 84 | 84 | 84 | 84 | 84 | 84 | 67 | 86 | 86 | 86 | 86 | 86 | 86 | 55
LCT-02 | 2025-11-01 | 11 | 2026 | 2025 | FALL | 89 | 89 | 89 | 89 | 89 | 89 | 67 | 89 | 89 | 89 | 89 | 89 | 89 | 55
LCT-02 | 2025-12-01 | 12 | 2026 | 2025 | WINTER | 94 | 94 | 94 | 94 | 94 | 94 | 74 | 91 | 91 | 91 | 91 | 91 | 91 | 55
LCT-02 | 2026-01-01 | 1 | 2026 | 2026 | WINTER | 94 | 94 | 94 | 94 | 94 | 94 | 74 | 92 | 92 | 92 | 92 | 92 | 92 | 55
LCT-02 | 2026-02-01 | 2 | 2026 | 2026 | WINTER | 91 | 91 | 91 | 91 | 91 | 91 | 74 | 91 | 91 | 91 | 91 | 91 | 91 | 55
LCT-02 | 2026-03-01 | 3 | 2026 | 2026 | WINTER | 89 | 89 | 89 | 89 | 89 | 89 | 67 | 88 | 88 | 88 | 88 | 88 | 88 | 55
LCT-02 | 2026-04-01 | 4 | 2026 | 2026 | SPRING | 84 | 84 | 84 | 84 | 84 | 84 | 67 | 86 | 86 | 86 | 86 | 86 | 86 | 55
LCT-02 | 2026-05-01 | 5 | 2026 | 2026 | SPRING | 78 | 78 | 78 | 84 | 84 | 84 | 67 | 83 | 83 | 83 | 89 | 83 | 89 | 55
LCT-02 | 2026-06-01 | 6 | 2026 | 2026 | SUMMER | 74 | 74 | 74 | 83 | 83 | 83 | 60 | 81 | 81 | 81 | 90 | 81 | 90 | 55
LCT-02 | 2026-07-01 | 7 | 2026 | 2026 | SUMMER | 74 | 74 | 74 | 83 | 83 | 83 | 60 | 80 | 80 | 80 | 89 | 80 | 89 | 55
LCT-02 | 2026-08-01 | 8 | 2026 | 2026 | SUMMER | 74 | 74 | 74 | 80 | 80 | 80 | 60 | 80 | 80 | 80 | 86 | 80 | 86 | 55
LCT-02 | 2026-09-01 | 9 | 2026 | 2026 | SUMMER | 78 | 78 | 78 | 82 | 82 | 82 | 67 | 82 | 82 | 82 | 86 | 82 | 86 | 55
LCT-02 | 2026-10-01 | 10 | 2027 | 2026 | FALL | 84 | 84 | 84 | 84 | 84 | 84 | 67 | 86 | 86 | 86 | 86 | 86 | 86 | 55
LCT-02 | 2026-11-01 | 11 | 2027 | 2026 | FALL | 89 | 89 | 89 | 89 | 89 | 89 | 67 | 89 | 89 | 89 | 89 | 89 | 89 | 55
LCT-02 | 2026-12-01 | 12 | 2027 | 2026 | WINTER | 94 | 94 | 94 | 94 | 94 | 94 | 74 | 91 | 91 | 91 | 91 | 91 | 91 | 55
LCT-02 | 2027-01-01 | 1 | 2027 | 2027 | WINTER | 94 | 94 | 94 | 94 | 94 | 94 | 74 | 92 | 92 | 92 | 92 | 92 | 92 | 55
LCT-02 | 2027-02-01 | 2 | 2027 | 2027 | WINTER | 91 | 91 | 91 | 91 | 91 | 91 | 74 | 91 | 91 | 91 | 91 | 91 | 91 | 55
LCT-02 | 2027-03-01 | 3 | 2027 | 2027 | WINTER | 89 | 89 | 89 | 89 | 89 | 89 | 67 | 88 | 88 | 88 | 88 | 88 | 88 | 55
LCT-02 | 2027-04-01 | 4 | 2027 | 2027 | SPRING | 84 | 84 | 84 | 84 | 84 | 84 | 67 | 86 | 86 | 86 | 86 | 86 | 86 | 55
LCT-02 | 2027-05-01 | 5 | 2027 | 2027 | SPRING | 78 | 78 | 78 | 84 | 84 | 84 | 67 | 83 | 83 | 83 | 89 | 83 | 89 | 55
LCT-02 | 2027-06-01 | 6 | 2027 | 2027 | SUMMER | 74 | 74 | 74 | 83 | 83 | 83 | 60 | 81 | 81 | 81 | 90 | 81 | 90 | 55
LCT-02 | 2027-07-01 | 7 | 2027 | 2027 | SUMMER | 74 | 74 | 74 | 83 | 83 | 83 | 60 | 80 | 80 | 80 | 89 | 80 | 89 | 55
LCT-02 | 2027-08-01 | 8 | 2027 | 2027 | SUMMER | 74 | 74 | 74 | 80 | 80 | 80 | 60 | 80 | 80 | 80 | 86 | 80 | 86 | 55
LCT-02 | 2027-09-01 | 9 | 2027 | 2027 | SUMMER | 78 | 78 | 78 | 82 | 82 | 82 | 67 | 82 | 82 | 82 | 86 | 82 | 86 | 55
LCT-02 | 2027-10-01 | 10 | 2028 | 2027 | FALL | 84 | 84 | 84 | 84 | 84 | 84 | 67 | 86 | 86 | 86 | 86 | 86 | 86 | 55
LCT-02 | 2027-11-01 | 11 | 2028 | 2027 | FALL | 89 | 89 | 89 | 89 | 89 | 89 | 67 | 89 | 89 | 89 | 89 | 89 | 89 | 55
LCT-02 | 2027-12-01 | 12 | 2028 | 2027 | WINTER | 94 | 94 | 94 | 94 | 94 | 94 | 74 | 91 | 91 | 91 | 91 | 91 | 91 | 55
LCT-02 | 2028-01-01 | 1 | 2028 | 2028 | WINTER | 94 | 94 | 94 | 94 | 94 | 94 | 74 | 92 | 92 | 92 | 92 | 92 | 92 | 55
LCT-02 | 2028-02-01 | 2 | 2028 | 2028 | WINTER | 91 | 91 | 91 | 91 | 91 | 91 | 74 | 91 | 91 | 91 | 91 | 91 | 91 | 55
LCT-02 | 2028-03-01 | 3 | 2028 | 2028 | WINTER | 89 | 89 | 89 | 89 | 89 | 89 | 67 | 88 | 88 | 88 | 88 | 88 | 88 | 55
LCT-02 | 2028-04-01 | 4 | 2028 | 2028 | SPRING | 84 | 84 | 84 | 84 | 84 | 84 | 67 | 86 | 86 | 86 | 86 | 86 | 86 | 55
LCT-02 | 2028-05-01 | 5 | 2028 | 2028 | SPRING | 78 | 78 | 78 | 84 | 84 | 84 | 67 | 83 | 83 | 83 | 89 | 83 | 89 | 55
LCT-02 | 2028-06-01 | 6 | 2028 | 2028 | SUMMER | 74 | 74 | 74 | 83 | 83 | 83 | 60 | 81 | 81 | 81 | 90 | 81 | 90 | 55
LCT-02 | 2028-07-01 | 7 | 2028 | 2028 | SUMMER | 74 | 74 | 74 | 83 | 83 | 83 | 60 | 80 | 80 | 80 | 89 | 80 | 89 | 55
LCT-02 | 2028-08-01 | 8 | 2028 | 2028 | SUMMER | 74 | 74 | 74 | 80 | 80 | 80 | 60 | 80 | 80 | 80 | 86 | 80 | 86 | 55
LCT-02 | 2028-09-01 | 9 | 2028 | 2028 | SUMMER | 78 | 78 | 78 | 82 | 82 | 82 | 67 | 82 | 82 | 82 | 86 | 82 | 86 | 55
LCT-02 | 2028-10-01 | 10 | 2029 | 2028 | FALL | 84 | 84 | 84 | 84 | 84 | 84 | 67 | 86 | 86 | 86 | 86 | 86 | 86 | 55
LCT-02 | 2028-11-01 | 11 | 2029 | 2028 | FALL | 89 | 89 | 89 | 89 | 89 | 89 | 67 | 89 | 89 | 89 | 89 | 89 | 89 | 55
LCT-02 | 2028-12-01 | 12 | 2029 | 2028 | WINTER | 94 | 94 | 94 | 94 | 94 | 94 | 74 | 91 | 91 | 91 | 91 | 91 | 91 | 55
LCT-02 | 2029-01-01 | 1 | 2029 | 2029 | WINTER | 94 | 94 | 94 | 94 | 94 | 94 | 74 | 92 | 92 | 92 | 92 | 92 | 92 | 55
LCT-02 | 2029-02-01 | 2 | 2029 | 2029 | WINTER | 91 | 91 | 91 | 91 | 91 | 91 | 74 | 91 | 91 | 91 | 91 | 91 | 91 | 55
LCT-02 | 2029-03-01 | 3 | 2029 | 2029 | WINTER | 89 | 89 | 89 | 89 | 89 | 89 | 67 | 88 | 88 | 88 | 88 | 88 | 88 | 55
LCT-02 | 2029-04-01 | 4 | 2029 | 2029 | SPRING | 84 | 84 | 84 | 84 | 84 | 84 | 67 | 86 | 86 | 86 | 86 | 86 | 86 | 55
LCT-02 | 2029-05-01 | 5 | 2029 | 2029 | SPRING | 78 | 78 | 78 | 84 | 84 | 84 | 67 | 83 | 83 | 83 | 89 | 83 | 89 | 55
LCT-02 | 2029-06-01 | 6 | 2029 | 2029 | SUMMER | 74 | 74 | 74 | 83 | 83 | 83 | 60 | 81 | 81 | 81 | 90 | 81 | 90 | 55
LCT-02 | 2029-07-01 | 7 | 2029 | 2029 | SUMMER | 74 | 74 | 74 | 83 | 83 | 83 | 60 | 80 | 80 | 80 | 89 | 80 | 89 | 55
LCT-02 | 2029-08-01 | 8 | 2029 | 2029 | SUMMER | 74 | 74 | 74 | 80 | 80 | 80 | 60 | 80 | 80 | 80 | 86 | 80 | 86 | 55
LCT-02 | 2029-09-01 | 9 | 2029 | 2029 | SUMMER | 78 | 78 | 78 | 82 | 82 | 82 | 67 | 82 | 82 | 82 | 86 | 82 | 86 | 55
LCT-02 | 2029-10-01 | 10 | 2030 | 2029 | FALL | 84 | 84 | 84 | 84 | 84 | 84 | 67 | 86 | 86 | 86 | 86 | 86 | 86 | 55
LCT-02 | 2029-11-01 | 11 | 2030 | 2029 | FALL | 89 | 89 | 89 | 89 | 89 | 89 | 67 | 89 | 89 | 89 | 89 | 89 | 89 | 55
LCT-02 | 2029-12-01 | 12 | 2030 | 2029 | WINTER | 94 | 94 | 94 | 94 | 94 | 94 | 74 | 91 | 91 | 91 | 91 | 91 | 91 | 55
LCT-02 | 2030-01-01 | 1 | 2030 | 2030 | WINTER | 94 | 94 | 94 | 94 | 94 | 94 | 74 | 92 | 92 | 92 | 92 | 92 | 92 | 55
LCT-02 | 2030-02-01 | 2 | 2030 | 2030 | WINTER | 91 | 91 | 91 | 91 | 91 | 91 | 74 | 91 | 91 | 91 | 91 | 91 | 91 | 55
LCT-02 | 2030-03-01 | 3 | 2030 | 2030 | WINTER | 89 | 89 | 89 | 89 | 89 | 89 | 67 | 88 | 88 | 88 | 88 | 88 | 88 | 55
LCT-02 | 2030-04-01 | 4 | 2030 | 2030 | SPRING | 84 | 84 | 84 | 84 | 84 | 84 | 67 | 86 | 86 | 86 | 86 | 86 | 86 | 55
LCT-02 | 2030-05-01 | 5 | 2030 | 2030 | SPRING | 78 | 78 | 78 | 84 | 84 | 84 | 67 | 83 | 83 | 83 | 89 | 83 | 89 | 55
LCT-02 | 2030-06-01 | 6 | 2030 | 2030 | SUMMER | 74 | 74 | 74 | 83 | 83 | 83 | 60 | 81 | 81 | 81 | 90 | 81 | 90 | 55
LCT-02 | 2030-07-01 | 7 | 2030 | 2030 | SUMMER | 74 | 74 | 74 | 83 | 83 | 83 | 60 | 80 | 80 | 80 | 89 | 80 | 89 | 55
LCT-02 | 2030-08-01 | 8 | 2030 | 2030 | SUMMER | 74 | 74 | 74 | 80 | 80 | 80 | 60 | 80 | 80 | 80 | 86 | 80 | 86 | 55
LCT-02 | 2030-09-01 | 9 | 2030 | 2030 | SUMMER | 78 | 78 | 78 | 82 | 82 | 82 | 67 | 82 | 82 | 82 | 86 | 82 | 86 | 55
LCT-02 | 2030-10-01 | 10 | 2031 | 2030 | FALL | 84 | 84 | 84 | 84 | 84 | 84 | 67 | 86 | 86 | 86 | 86 | 86 | 86 | 55
LCT-02 | 2030-11-01 | 11 | 2031 | 2030 | FALL | 89 | 89 | 89 | 89 | 89 | 89 | 67 | 89 | 89 | 89 | 89 | 89 | 89 | 55
LCT-02 | 2030-12-01 | 12 | 2031 | 2030 | WINTER | 94 | 94 | 94 | 94 | 94 | 94 | 74 | 91 | 91 | 91 | 91 | 91 | 91 | 55
LCT-02 | 2031-01-01 | 1 | 2031 | 2031 | WINTER | 94 | 94 | 94 | 94 | 94 | 94 | 74 | 92 | 92 | 92 | 92 | 92 | 92 | 55
LCT-02 | 2031-02-01 | 2 | 2031 | 2031 | WINTER | 91 | 91 | 91 | 91 | 91 | 91 | 74 | 91 | 91 | 91 | 91 | 91 | 91 | 55
LCT-02 | 2031-03-01 | 3 | 2031 | 2031 | WINTER | 89 | 89 | 89 | 89 | 89 | 89 | 67 | 88 | 88 | 88 | 88 | 88 | 88 | 55
LCT-02 | 2031-04-01 | 4 | 2031 | 2031 | SPRING | 84 | 84 | 84 | 84 | 84 | 84 | 67 | 86 | 86 | 86 | 86 | 86 | 86 | 55
LCT-02 | 2031-05-01 | 5 | 2031 | 2031 | SPRING | 78 | 78 | 78 | 84 | 84 | 84 | 67 | 83 | 83 | 83 | 89 | 83 | 89 | 55
LCT-02 | 2031-06-01 | 6 | 2031 | 2031 | SUMMER | 74 | 74 | 74 | 83 | 83 | 83 | 60 | 81 | 81 | 81 | 90 | 81 | 90 | 55
LCT-02 | 2031-07-01 | 7 | 2031 | 2031 | SUMMER | 74 | 74 | 74 | 83 | 83 | 83 | 60 | 80 | 80 | 80 | 89 | 80 | 89 | 55
LCT-02 | 2031-08-01 | 8 | 2031 | 2031 | SUMMER | 74 | 74 | 74 | 80 | 80 | 80 | 60 | 80 | 80 | 80 | 86 | 80 | 86 | 55
LCT-02 | 2031-09-01 | 9 | 2031 | 2031 | SUMMER | 78 | 78 | 78 | 82 | 82 | 82 | 67 | 82 | 82 | 82 | 86 | 82 | 86 | 55
LCT-02 | 2031-10-01 | 10 | 2032 | 2031 | FALL | 84 | 84 | 84 | 84 | 84 | 84 | 67 | 86 | 86 | 86 | 86 | 86 | 86 | 55
LCT-02 | 2031-11-01 | 11 | 2032 | 2031 | FALL | 89 | 89 | 89 | 89 | 89 | 89 | 67 | 89 | 89 | 89 | 89 | 89 | 89 | 55
LCT-02 | 2031-12-01 | 12 | 2032 | 2031 | WINTER | 94 | 94 | 94 | 94 | 94 | 94 | 74 | 91 | 91 | 91 | 91 | 91 | 91 | 55
LCT-02 | 2032-01-01 | 1 | 2032 | 2032 | WINTER | 94 | 94 | 94 | 94 | 94 | 94 | 74 | 92 | 92 | 92 | 92 | 92 | 92 | 55
LCT-02 | 2032-02-01 | 2 | 2032 | 2032 | WINTER | 91 | 91 | 91 | 91 | 91 | 91 | 74 | 91 | 91 | 91 | 91 | 91 | 91 | 55
LCT-02 | 2032-03-01 | 3 | 2032 | 2032 | WINTER | 89 | 89 | 89 | 89 | 89 | 89 | 67 | 88 | 88 | 88 | 88 | 88 | 88 | 55
LCT-02 | 2032-04-01 | 4 | 2032 | 2032 | SPRING | 84 | 84 | 84 | 84 | 84 | 84 | 67 | 86 | 86 | 86 | 86 | 86 | 86 | 55
LCT-02 | 2032-05-01 | 5 | 2032 | 2032 | SPRING | 78 | 78 | 78 | 84 | 84 | 84 | 67 | 83 | 83 | 83 | 89 | 83 | 89 | 55
LCT-02 | 2032-06-01 | 6 | 2032 | 2032 | SUMMER | 74 | 74 | 74 | 83 | 83 | 83 | 60 | 81 | 81 | 81 | 90 | 81 | 90 | 55
LCT-02 | 2032-07-01 | 7 | 2032 | 2032 | SUMMER | 74 | 74 | 74 | 83 | 83 | 83 | 60 | 80 | 80 | 80 | 89 | 80 | 89 | 55
LCT-02 | 2032-08-01 | 8 | 2032 | 2032 | SUMMER | 74 | 74 | 74 | 80 | 80 | 80 | 60 | 80 | 80 | 80 | 86 | 80 | 86 | 55
LCT-02 | 2032-09-01 | 9 | 2032 | 2032 | SUMMER | 78 | 78 | 78 | 82 | 82 | 82 | 67 | 82 | 82 | 82 | 86 | 82 | 86 | 55
LCT-02 | 2032-10-01 | 10 | 2033 | 2032 | FALL | 84 | 84 | 84 | 84 | 84 | 84 | 67 | 86 | 86 | 86 | 86 | 86 | 86 | 55
LCT-02 | 2032-11-01 | 11 | 2033 | 2032 | FALL | 89 | 89 | 89 | 89 | 89 | 89 | 67 | 89 | 89 | 89 | 89 | 89 | 89 | 55
LCT-02 | 2032-12-01 | 12 | 2033 | 2032 | WINTER | 94 | 94 | 94 | 94 | 94 | 94 | 74 | 91 | 91 | 91 | 91 | 91 | 91 | 55
LCT-02 | 2033-01-01 | 1 | 2033 | 2033 | WINTER | 94 | 94 | 94 | 94 | 94 | 94 | 74 | 92 | 92 | 92 | 92 | 92 | 92 | 55
LCT-02 | 2033-02-01 | 2 | 2033 | 2033 | WINTER | 91 | 91 | 91 | 91 | 91 | 91 | 74 | 91 | 91 | 91 | 91 | 91 | 91 | 55
LCT-02 | 2033-03-01 | 3 | 2033 | 2033 | WINTER | 89 | 89 | 89 | 89 | 89 | 89 | 67 | 88 | 88 | 88 | 88 | 88 | 88 | 55
LCT-02 | 2033-04-01 | 4 | 2033 | 2033 | SPRING | 84 | 84 | 84 | 84 | 84 | 84 | 67 | 86 | 86 | 86 | 86 | 86 | 86 | 55
LCT-02 | 2033-05-01 | 5 | 2033 | 2033 | SPRING | 78 | 78 | 78 | 84 | 84 | 84 | 67 | 83 | 83 | 83 | 89 | 83 | 89 | 55
LCT-02 | 2033-06-01 | 6 | 2033 | 2033 | SUMMER | 74 | 74 | 74 | 83 | 83 | 83 | 60 | 81 | 81 | 81 | 90 | 81 | 90 | 55
LCT-02 | 2033-07-01 | 7 | 2033 | 2033 | SUMMER | 74 | 74 | 74 | 83 | 83 | 83 | 60 | 80 | 80 | 80 | 89 | 80 | 89 | 55
LCT-02 | 2033-08-01 | 8 | 2033 | 2033 | SUMMER | 74 | 74 | 74 | 80 | 80 | 80 | 60 | 80 | 80 | 80 | 86 | 80 | 86 | 55
LCT-02 | 2033-09-01 | 9 | 2033 | 2033 | SUMMER | 78 | 78 | 78 | 82 | 82 | 82 | 67 | 82 | 82 | 82 | 86 | 82 | 86 | 55
LCT-02 | 2033-10-01 | 10 | 2034 | 2033 | FALL | 84 | 84 | 84 | 84 | 84 | 84 | 67 | 86 | 86 | 86 | 86 | 86 | 86 | 55
LCT-02 | 2033-11-01 | 11 | 2034 | 2033 | FALL | 89 | 89 | 89 | 89 | 89 | 89 | 67 | 89 | 89 | 89 | 89 | 89 | 89 | 55
LCT-02 | 2033-12-01 | 12 | 2034 | 2033 | WINTER | 94 | 94 | 94 | 94 | 94 | 94 | 74 | 91 | 91 | 91 | 91 | 91 | 91 | 55
LCT-02 | 2034-01-01 | 1 | 2034 | 2034 | WINTER | 94 | 94 | 94 | 94 | 94 | 94 | 74 | 92 | 92 | 92 | 92 | 92 | 92 | 55
LCT-02 | 2034-02-01 | 2 | 2034 | 2034 | WINTER | 91 | 91 | 91 | 91 | 91 | 91 | 74 | 91 | 91 | 91 | 91 | 91 | 91 | 55
LCT-02 | 2034-03-01 | 3 | 2034 | 2034 | WINTER | 89 | 89 | 89 | 89 | 89 | 89 | 67 | 88 | 88 | 88 | 88 | 88 | 88 | 55
LCT-02 | 2034-04-01 | 4 | 2034 | 2034 | SPRING | 84 | 84 | 84 | 84 | 84 | 84 | 67 | 86 | 86 | 86 | 86 | 86 | 86 | 55
LCT-02 | 2034-05-01 | 5 | 2034 | 2034 | SPRING | 78 | 78 | 78 | 84 | 84 | 84 | 67 | 83 | 83 | 83 | 89 | 83 | 89 | 55
LCT-02 | 2034-06-01 | 6 | 2034 | 2034 | SUMMER | 74 | 74 | 74 | 83 | 83 | 83 | 60 | 81 | 81 | 81 | 90 | 81 | 90 | 55
LCT-02 | 2034-07-01 | 7 | 2034 | 2034 | SUMMER | 74 | 74 | 74 | 83 | 83 | 83 | 60 | 80 | 80 | 80 | 89 | 80 | 89 | 55
LCT-02 | 2034-08-01 | 8 | 2034 | 2034 | SUMMER | 74 | 74 | 74 | 80 | 80 | 80 | 60 | 80 | 80 | 80 | 86 | 80 | 86 | 55
LCT-02 | 2034-09-01 | 9 | 2034 | 2034 | SUMMER | 78 | 78 | 78 | 82 | 82 | 82 | 67 | 82 | 82 | 82 | 86 | 82 | 86 | 55
LCT-02 | 2034-10-01 | 10 | 2035 | 2034 | FALL | 84 | 84 | 84 | 84 | 84 | 84 | 67 | 86 | 86 | 86 | 86 | 86 | 86 | 55
LCT-02 | 2034-11-01 | 11 | 2035 | 2034 | FALL | 89 | 89 | 89 | 89 | 89 | 89 | 67 | 89 | 89 | 89 | 89 | 89 | 89 | 55
LCT-02 | 2034-12-01 | 12 | 2035 | 2034 | WINTER | 94 | 94 | 94 | 94 | 94 | 94 | 74 | 91 | 91 | 91 | 91 | 91 | 91 | 55
LCT-02 | 2035-01-01 | 1 | 2035 | 2035 | WINTER | 94 | 94 | 94 | 94 | 94 | 94 | 74 | 92 | 92 | 92 | 92 | 92 | 92 | 55
LCT-02 | 2035-02-01 | 2 | 2035 | 2035 | WINTER | 91 | 91 | 91 | 91 | 91 | 91 | 74 | 91 | 91 | 91 | 91 | 91 | 91 | 55
LCT-02 | 2035-03-01 | 3 | 2035 | 2035 | WINTER | 89 | 89 | 89 | 89 | 89 | 89 | 67 | 88 | 88 | 88 | 88 | 88 | 88 | 55
LCT-02 | 2035-04-01 | 4 | 2035 | 2035 | SPRING | 84 | 84 | 84 | 84 | 84 | 84 | 67 | 86 | 86 | 86 | 86 | 86 | 86 | 55
LCT-02 | 2035-05-01 | 5 | 2035 | 2035 | SPRING | 78 | 78 | 78 | 84 | 84 | 84 | 67 | 83 | 83 | 83 | 89 | 83 | 89 | 55
LCT-02 | 2035-06-01 | 6 | 2035 | 2035 | SUMMER | 74 | 74 | 74 | 83 | 83 | 83 | 60 | 81 | 81 | 81 | 90 | 81 | 90 | 55
LCT-02 | 2035-07-01 | 7 | 2035 | 2035 | SUMMER | 74 | 74 | 74 | 83 | 83 | 83 | 60 | 80 | 80 | 80 | 89 | 80 | 89 | 55
LCT-02 | 2035-08-01 | 8 | 2035 | 2035 | SUMMER | 74 | 74 | 74 | 80 | 80 | 80 | 60 | 80 | 80 | 80 | 86 | 80 | 86 | 55
LCT-02 | 2035-09-01 | 9 | 2035 | 2035 | SUMMER | 78 | 78 | 78 | 82 | 82 | 82 | 67 | 82 | 82 | 82 | 86 | 82 | 86 | 55
LCT-02 | 2035-10-01 | 10 | 2036 | 2035 | FALL | 84 | 84 | 84 | 84 | 84 | 84 | 67 | 86 | 86 | 86 | 86 | 86 | 86 | 55
LCT-02 | 2035-11-01 | 11 | 2036 | 2035 | FALL | 89 | 89 | 89 | 89 | 89 | 89 | 67 | 89 | 89 | 89 | 89 | 89 | 89 | 55
LCT-02 | 2035-12-01 | 12 | 2036 | 2035 | WINTER | 94 | 94 | 94 | 94 | 94 | 94 | 74 | 91 | 91 | 91 | 91 | 91 | 91 | 55
LCT-02 | 2036-01-01 | 1 | 2036 | 2036 | WINTER | 94 | 94 | 94 | 94 | 94 | 94 | 74 | 92 | 92 | 92 | 92 | 92 | 92 | 55
LCT-02 | 2036-02-01 | 2 | 2036 | 2036 | WINTER | 91 | 91 | 91 | 91 | 91 | 91 | 74 | 91 | 91 | 91 | 91 | 91 | 91 | 55
LCT-02 | 2036-03-01 | 3 | 2036 | 2036 | WINTER | 89 | 89 | 89 | 89 | 89 | 89 | 67 | 88 | 88 | 88 | 88 | 88 | 88 | 55
LCT-02 | 2036-04-01 | 4 | 2036 | 2036 | SPRING | 84 | 84 | 84 | 84 | 84 | 84 | 67 | 86 | 86 | 86 | 86 | 86 | 86 | 55
LCT-02 | 2036-05-01 | 5 | 2036 | 2036 | SPRING | 78 | 78 | 78 | 84 | 84 | 84 | 67 | 83 | 83 | 83 | 89 | 83 | 89 | 55
LCT-02 | 2036-06-01 | 6 | 2036 | 2036 | SUMMER | 74 | 74 | 74 | 83 | 83 | 83 | 60 | 81 | 81 | 81 | 90 | 81 | 90 | 55
LCT-02 | 2036-07-01 | 7 | 2036 | 2036 | SUMMER | 74 | 74 | 74 | 83 | 83 | 83 | 60 | 80 | 80 | 80 | 89 | 80 | 89 | 55
LCT-02 | 2036-08-01 | 8 | 2036 | 2036 | SUMMER | 74 | 74 | 74 | 80 | 80 | 80 | 60 | 80 | 80 | 80 | 86 | 80 | 86 | 55
LCT-02 | 2036-09-01 | 9 | 2036 | 2036 | SUMMER | 78 | 78 | 78 | 82 | 82 | 82 | 67 | 82 | 82 | 82 | 86 | 82 | 86 | 55
LCT-02 | 2036-10-01 | 10 | 2037 | 2036 | FALL | 84 | 84 | 84 | 84 | 84 | 84 | 67 | 86 | 86 | 86 | 86 | 86 | 86 | 55
LCT-02 | 2036-11-01 | 11 | 2037 | 2036 | FALL | 89 | 89 | 89 | 89 | 89 | 89 | 67 | 89 | 89 | 89 | 89 | 89 | 89 | 55
LCT-02 | 2036-12-01 | 12 | 2037 | 2036 | WINTER | 94 | 94 | 94 | 94 | 94 | 94 | 74 | 91 | 91 | 91 | 91 | 91 | 91 | 55
LCT-02 | 2037-01-01 | 1 | 2037 | 2037 | WINTER | 94 | 94 | 94 | 94 | 94 | 94 | 74 | 92 | 92 | 92 | 92 | 92 | 92 | 55
LCT-02 | 2037-02-01 | 2 | 2037 | 2037 | WINTER | 91 | 91 | 91 | 91 | 91 | 91 | 74 | 91 | 91 | 91 | 91 | 91 | 91 | 55
LCT-02 | 2037-03-01 | 3 | 2037 | 2037 | WINTER | 89 | 89 | 89 | 89 | 89 | 89 | 67 | 88 | 88 | 88 | 88 | 88 | 88 | 55
LCT-02 | 2037-04-01 | 4 | 2037 | 2037 | SPRING | 84 | 84 | 84 | 84 | 84 | 84 | 67 | 86 | 86 | 86 | 86 | 86 | 86 | 55
LCT-02 | 2037-05-01 | 5 | 2037 | 2037 | SPRING | 78 | 78 | 78 | 84 | 84 | 84 | 67 | 83 | 83 | 83 | 89 | 83 | 89 | 55
LCT-02 | 2037-06-01 | 6 | 2037 | 2037 | SUMMER | 74 | 74 | 74 | 83 | 83 | 83 | 60 | 81 | 81 | 81 | 90 | 81 | 90 | 55
LCT-02 | 2037-07-01 | 7 | 2037 | 2037 | SUMMER | 74 | 74 | 74 | 83 | 83 | 83 | 60 | 80 | 80 | 80 | 89 | 80 | 89 | 55
LCT-02 | 2037-08-01 | 8 | 2037 | 2037 | SUMMER | 74 | 74 | 74 | 80 | 80 | 80 | 60 | 80 | 80 | 80 | 86 | 80 | 86 | 55
LCT-02 | 2037-09-01 | 9 | 2037 | 2037 | SUMMER | 78 | 78 | 78 | 82 | 82 | 82 | 67 | 82 | 82 | 82 | 86 | 82 | 86 | 55
LCT-02 | 2037-10-01 | 10 | 2038 | 2037 | FALL | 84 | 84 | 84 | 84 | 84 | 84 | 67 | 86 | 86 | 86 | 86 | 86 | 86 | 55
LCT-02 | 2037-11-01 | 11 | 2038 | 2037 | FALL | 89 | 89 | 89 | 89 | 89 | 89 | 67 | 89 | 89 | 89 | 89 | 89 | 89 | 55
LCT-02 | 2037-12-01 | 12 | 2038 | 2037 | WINTER | 94 | 94 | 94 | 94 | 94 | 94 | 74 | 91 | 91 | 91 | 91 | 91 | 91 | 55
LCT-02 | 2038-01-01 | 1 | 2038 | 2038 | WINTER | 94 | 94 | 94 | 94 | 94 | 94 | 74 | 92 | 92 | 92 | 92 | 92 | 92 | 55
LCT-02 | 2038-02-01 | 2 | 2038 | 2038 | WINTER | 91 | 91 | 91 | 91 | 91 | 91 | 74 | 91 | 91 | 91 | 91 | 91 | 91 | 55
LCT-02 | 2038-03-01 | 3 | 2038 | 2038 | WINTER | 89 | 89 | 89 | 89 | 89 | 89 | 67 | 88 | 88 | 88 | 88 | 88 | 88 | 55
LCT-02 | 2038-04-01 | 4 | 2038 | 2038 | SPRING | 84 | 84 | 84 | 84 | 84 | 84 | 67 | 86 | 86 | 86 | 86 | 86 | 86 | 55
LCT-02 | 2038-05-01 | 5 | 2038 | 2038 | SPRING | 78 | 78 | 78 | 84 | 84 | 84 | 67 | 83 | 83 | 83 | 89 | 83 | 89 | 55
LCT-02 | 2038-06-01 | 6 | 2038 | 2038 | SUMMER | 74 | 74 | 74 | 83 | 83 | 83 | 60 | 81 | 81 | 81 | 90 | 81 | 90 | 55
LCT-02 | 2038-07-01 | 7 | 2038 | 2038 | SUMMER | 74 | 74 | 74 | 83 | 83 | 83 | 60 | 80 | 80 | 80 | 89 | 80 | 89 | 55
LCT-02 | 2038-08-01 | 8 | 2038 | 2038 | SUMMER | 74 | 74 | 74 | 80 | 80 | 80 | 60 | 80 | 80 | 80 | 86 | 80 | 86 | 55
LCT-02 | 2038-09-01 | 9 | 2038 | 2038 | SUMMER | 78 | 78 | 78 | 82 | 82 | 82 | 67 | 82 | 82 | 82 | 86 | 82 | 86 | 55
LCT-02 | 2038-10-01 | 10 | 2039 | 2038 | FALL | 84 | 84 | 84 | 84 | 84 | 84 | 67 | 86 | 86 | 86 | 86 | 86 | 86 | 55
LCT-02 | 2038-11-01 | 11 | 2039 | 2038 | FALL | 89 | 89 | 89 | 89 | 89 | 89 | 67 | 89 | 89 | 89 | 89 | 89 | 89 | 55
LCT-02 | 2038-12-01 | 12 | 2039 | 2038 | WINTER | 94 | 94 | 94 | 94 | 94 | 94 | 74 | 91 | 91 | 91 | 91 | 91 | 91 | 55
LCT-02 | 2039-01-01 | 1 | 2039 | 2039 | WINTER | 94 | 94 | 94 | 94 | 94 | 94 | 74 | 92 | 92 | 92 | 92 | 92 | 92 | 55
LCT-02 | 2039-02-01 | 2 | 2039 | 2039 | WINTER | 91 | 91 | 91 | 91 | 91 | 91 | 74 | 91 | 91 | 91 | 91 | 91 | 91 | 55
LCT-02 | 2039-03-01 | 3 | 2039 | 2039 | WINTER | 89 | 89 | 89 | 89 | 89 | 89 | 67 | 88 | 88 | 88 | 88 | 88 | 88 | 55
LCT-02 | 2039-04-01 | 4 | 2039 | 2039 | SPRING | 84 | 84 | 84 | 84 | 84 | 84 | 67 | 86 | 86 | 86 | 86 | 86 | 86 | 55
LCT-02 | 2039-05-01 | 5 | 2039 | 2039 | SPRING | 78 | 78 | 78 | 84 | 84 | 84 | 67 | 83 | 83 | 83 | 89 | 83 | 89 | 55
LCT-02 | 2039-06-01 | 6 | 2039 | 2039 | SUMMER | 74 | 74 | 74 | 83 | 83 | 83 | 60 | 81 | 81 | 81 | 90 | 81 | 90 | 55
LCT-02 | 2039-07-01 | 7 | 2039 | 2039 | SUMMER | 74 | 74 | 74 | 83 | 83 | 83 | 60 | 80 | 80 | 80 | 89 | 80 | 89 | 55
LCT-02 | 2039-08-01 | 8 | 2039 | 2039 | SUMMER | 74 | 74 | 74 | 80 | 80 | 80 | 60 | 80 | 80 | 80 | 86 | 80 | 86 | 55
LCT-02 | 2039-09-01 | 9 | 2039 | 2039 | SUMMER | 78 | 78 | 78 | 82 | 82 | 82 | 67 | 82 | 82 | 82 | 86 | 82 | 86 | 55
LCT-02 | 2039-10-01 | 10 | 2040 | 2039 | FALL | 84 | 84 | 84 | 84 | 84 | 84 | 67 | 86 | 86 | 86 | 86 | 86 | 86 | 55
LCT-02 | 2039-11-01 | 11 | 2040 | 2039 | FALL | 89 | 89 | 89 | 89 | 89 | 89 | 67 | 89 | 89 | 89 | 89 | 89 | 89 | 55
LCT-02 | 2039-12-01 | 12 | 2040 | 2039 | WINTER | 94 | 94 | 94 | 94 | 94 | 94 | 74 | 91 | 91 | 91 | 91 | 91 | 91 | 55
LCT-02 | 2040-01-01 | 1 | 2040 | 2040 | WINTER | 94 | 94 | 94 | 94 | 94 | 94 | 74 | 92 | 92 | 92 | 92 | 92 | 92 | 55
LCT-02 | 2040-02-01 | 2 | 2040 | 2040 | WINTER | 91 | 91 | 91 | 91 | 91 | 91 | 74 | 91 | 91 | 91 | 91 | 91 | 91 | 55
LCT-02 | 2040-03-01 | 3 | 2040 | 2040 | WINTER | 89 | 89 | 89 | 89 | 89 | 89 | 67 | 88 | 88 | 88 | 88 | 88 | 88 | 55
LCT-02 | 2040-04-01 | 4 | 2040 | 2040 | SPRING | 84 | 84 | 84 | 84 | 84 | 84 | 67 | 86 | 86 | 86 | 86 | 86 | 86 | 55
LCT-02 | 2040-05-01 | 5 | 2040 | 2040 | SPRING | 78 | 78 | 78 | 84 | 84 | 84 | 67 | 83 | 83 | 83 | 89 | 83 | 89 | 55
LCT-02 | 2040-06-01 | 6 | 2040 | 2040 | SUMMER | 74 | 74 | 74 | 83 | 83 | 83 | 60 | 81 | 81 | 81 | 90 | 81 | 90 | 55
LCT-02 | 2040-07-01 | 7 | 2040 | 2040 | SUMMER | 74 | 74 | 74 | 83 | 83 | 83 | 60 | 80 | 80 | 80 | 89 | 80 | 89 | 55
LCT-02 | 2040-08-01 | 8 | 2040 | 2040 | SUMMER | 74 | 74 | 74 | 80 | 80 | 80 | 60 | 80 | 80 | 80 | 86 | 80 | 86 | 55
LCT-02 | 2040-09-01 | 9 | 2040 | 2040 | SUMMER | 78 | 78 | 78 | 82 | 82 | 82 | 67 | 82 | 82 | 82 | 86 | 82 | 86 | 55
LCT-02 | 2040-10-01 | 10 | 2041 | 2040 | FALL | 84 | 84 | 84 | 84 | 84 | 84 | 67 | 86 | 86 | 86 | 86 | 86 | 86 | 55
LCT-02 | 2040-11-01 | 11 | 2041 | 2040 | FALL | 89 | 89 | 89 | 89 | 89 | 89 | 67 | 89 | 89 | 89 | 89 | 89 | 89 | 55
LCT-02 | 2040-12-01 | 12 | 2041 | 2040 | WINTER | 94 | 94 | 94 | 94 | 94 | 94 | 74 | 91 | 91 | 91 | 91 | 91 | 91 | 55
LCT-02 | 2041-01-01 | 1 | 2041 | 2041 | WINTER | 94 | 94 | 94 | 94 | 94 | 94 | 74 | 92 | 92 | 92 | 92 | 92 | 92 | 55
LCT-02 | 2041-02-01 | 2 | 2041 | 2041 | WINTER | 91 | 91 | 91 | 91 | 91 | 91 | 74 | 91 | 91 | 91 | 91 | 91 | 91 | 55
LCT-02 | 2041-03-01 | 3 | 2041 | 2041 | WINTER | 89 | 89 | 89 | 89 | 89 | 89 | 67 | 88 | 88 | 88 | 88 | 88 | 88 | 55
LCT-02 | 2041-04-01 | 4 | 2041 | 2041 | SPRING | 84 | 84 | 84 | 84 | 84 | 84 | 67 | 86 | 86 | 86 | 86 | 86 | 86 | 55
LCT-02 | 2041-05-01 | 5 | 2041 | 2041 | SPRING | 78 | 78 | 78 | 84 | 84 | 84 | 67 | 83 | 83 | 83 | 89 | 83 | 89 | 55
LCT-02 | 2041-06-01 | 6 | 2041 | 2041 | SUMMER | 74 | 74 | 74 | 83 | 83 | 83 | 60 | 81 | 81 | 81 | 90 | 81 | 90 | 55
LCT-02 | 2041-07-01 | 7 | 2041 | 2041 | SUMMER | 74 | 74 | 74 | 83 | 83 | 83 | 60 | 80 | 80 | 80 | 89 | 80 | 89 | 55
LCT-02 | 2041-08-01 | 8 | 2041 | 2041 | SUMMER | 74 | 74 | 74 | 80 | 80 | 80 | 60 | 80 | 80 | 80 | 86 | 80 | 86 | 55
LCT-02 | 2041-09-01 | 9 | 2041 | 2041 | SUMMER | 78 | 78 | 78 | 82 | 82 | 82 | 67 | 82 | 82 | 82 | 86 | 82 | 86 | 55
LCT-02 | 2041-10-01 | 10 | 2042 | 2041 | FALL | 84 | 84 | 84 | 84 | 84 | 84 | 67 | 86 | 86 | 86 | 86 | 86 | 86 | 55
LCT-02 | 2041-11-01 | 11 | 2042 | 2041 | FALL | 89 | 89 | 89 | 89 | 89 | 89 | 67 | 89 | 89 | 89 | 89 | 89 | 89 | 55
LCT-02 | 2041-12-01 | 12 | 2042 | 2041 | WINTER | 94 | 94 | 94 | 94 | 94 | 94 | 74 | 91 | 91 | 91 | 91 | 91 | 91 | 55
LCT-02 | 2042-01-01 | 1 | 2042 | 2042 | WINTER | 94 | 94 | 94 | 94 | 94 | 94 | 74 | 92 | 92 | 92 | 92 | 92 | 92 | 55
LCT-02 | 2042-02-01 | 2 | 2042 | 2042 | WINTER | 91 | 91 | 91 | 91 | 91 | 91 | 74 | 91 | 91 | 91 | 91 | 91 | 91 | 55
LCT-02 | 2042-03-01 | 3 | 2042 | 2042 | WINTER | 89 | 89 | 89 | 89 | 89 | 89 | 67 | 88 | 88 | 88 | 88 | 88 | 88 | 55
LCT-02 | 2042-04-01 | 4 | 2042 | 2042 | SPRING | 84 | 84 | 84 | 84 | 84 | 84 | 67 | 86 | 86 | 86 | 86 | 86 | 86 | 55
LCT-02 | 2042-05-01 | 5 | 2042 | 2042 | SPRING | 78 | 78 | 78 | 84 | 84 | 84 | 67 | 83 | 83 | 83 | 89 | 83 | 89 | 55
LCT-02 | 2042-06-01 | 6 | 2042 | 2042 | SUMMER | 74 | 74 | 74 | 83 | 83 | 83 | 60 | 81 | 81 | 81 | 90 | 81 | 90 | 55
LCT-02 | 2042-07-01 | 7 | 2042 | 2042 | SUMMER | 74 | 74 | 74 | 83 | 83 | 83 | 60 | 80 | 80 | 80 | 89 | 80 | 89 | 55
LCT-02 | 2042-08-01 | 8 | 2042 | 2042 | SUMMER | 74 | 74 | 74 | 80 | 80 | 80 | 60 | 80 | 80 | 80 | 86 | 80 | 86 | 55
LCT-02 | 2042-09-01 | 9 | 2042 | 2042 | SUMMER | 78 | 78 | 78 | 82 | 82 | 82 | 67 | 82 | 82 | 82 | 86 | 82 | 86 | 55
LCT-02 | 2042-10-01 | 10 | 2043 | 2042 | FALL | 84 | 84 | 84 | 84 | 84 | 84 | 67 | 86 | 86 | 86 | 86 | 86 | 86 | 55
LCT-02 | 2042-11-01 | 11 | 2043 | 2042 | FALL | 89 | 89 | 89 | 89 | 89 | 89 | 67 | 89 | 89 | 89 | 89 | 89 | 89 | 55
LCT-02 | 2042-12-01 | 12 | 2043 | 2042 | WINTER | 94 | 94 | 94 | 94 | 94 | 94 | 74 | 91 | 91 | 91 | 91 | 91 | 91 | 55
LCT-02 | 2043-01-01 | 1 | 2043 | 2043 | WINTER | 94 | 94 | 94 | 94 | 94 | 94 | 74 | 92 | 92 | 92 | 92 | 92 | 92 | 55
LCT-02 | 2043-02-01 | 2 | 2043 | 2043 | WINTER | 91 | 91 | 91 | 91 | 91 | 91 | 74 | 91 | 91 | 91 | 91 | 91 | 91 | 55
LCT-02 | 2043-03-01 | 3 | 2043 | 2043 | WINTER | 89 | 89 | 89 | 89 | 89 | 89 | 67 | 88 | 88 | 88 | 88 | 88 | 88 | 55
LCT-02 | 2043-04-01 | 4 | 2043 | 2043 | SPRING | 84 | 84 | 84 | 84 | 84 | 84 | 67 | 86 | 86 | 86 | 86 | 86 | 86 | 55
LCT-02 | 2043-05-01 | 5 | 2043 | 2043 | SPRING | 78 | 78 | 78 | 84 | 84 | 84 | 67 | 83 | 83 | 83 | 89 | 83 | 89 | 55
LCT-02 | 2043-06-01 | 6 | 2043 | 2043 | SUMMER | 74 | 74 | 74 | 83 | 83 | 83 | 60 | 81 | 81 | 81 | 90 | 81 | 90 | 55
LCT-02 | 2043-07-01 | 7 | 2043 | 2043 | SUMMER | 74 | 74 | 74 | 83 | 83 | 83 | 60 | 80 | 80 | 80 | 89 | 80 | 89 | 55
LCT-02 | 2043-08-01 | 8 | 2043 | 2043 | SUMMER | 74 | 74 | 74 | 80 | 80 | 80 | 60 | 80 | 80 | 80 | 86 | 80 | 86 | 55
LCT-02 | 2043-09-01 | 9 | 2043 | 2043 | SUMMER | 78 | 78 | 78 | 82 | 82 | 82 | 67 | 82 | 82 | 82 | 86 | 82 | 86 | 55
LCT-02 | 2043-10-01 | 10 | 2044 | 2043 | FALL | 84 | 84 | 84 | 84 | 84 | 84 | 67 | 86 | 86 | 86 | 86 | 86 | 86 | 55
LCT-02 | 2043-11-01 | 11 | 2044 | 2043 | FALL | 89 | 89 | 89 | 89 | 89 | 89 | 67 | 89 | 89 | 89 | 89 | 89 | 89 | 55
LCT-02 | 2043-12-01 | 12 | 2044 | 2043 | WINTER | 94 | 94 | 94 | 94 | 94 | 94 | 74 | 91 | 91 | 91 | 91 | 91 | 91 | 55
LCT-02 | 2044-01-01 | 1 | 2044 | 2044 | WINTER | 94 | 94 | 94 | 94 | 94 | 94 | 74 | 92 | 92 | 92 | 92 | 92 | 92 | 55
LCT-02 | 2044-02-01 | 2 | 2044 | 2044 | WINTER | 91 | 91 | 91 | 91 | 91 | 91 | 74 | 91 | 91 | 91 | 91 | 91 | 91 | 55
LCT-02 | 2044-03-01 | 3 | 2044 | 2044 | WINTER | 89 | 89 | 89 | 89 | 89 | 89 | 67 | 88 | 88 | 88 | 88 | 88 | 88 | 55
LCT-02 | 2044-04-01 | 4 | 2044 | 2044 | SPRING | 84 | 84 | 84 | 84 | 84 | 84 | 67 | 86 | 86 | 86 | 86 | 86 | 86 | 55
LCT-02 | 2044-05-01 | 5 | 2044 | 2044 | SPRING | 78 | 78 | 78 | 84 | 84 | 84 | 67 | 83 | 83 | 83 | 89 | 83 | 89 | 55
LCT-02 | 2044-06-01 | 6 | 2044 | 2044 | SUMMER | 74 | 74 | 74 | 83 | 83 | 83 | 60 | 81 | 81 | 81 | 90 | 81 | 90 | 55
LCT-02 | 2044-07-01 | 7 | 2044 | 2044 | SUMMER | 74 | 74 | 74 | 83 | 83 | 83 | 60 | 80 | 80 | 80 | 89 | 80 | 89 | 55
LCT-02 | 2044-08-01 | 8 | 2044 | 2044 | SUMMER | 74 | 74 | 74 | 80 | 80 | 80 | 60 | 80 | 80 | 80 | 86 | 80 | 86 | 55
LCT-02 | 2044-09-01 | 9 | 2044 | 2044 | SUMMER | 78 | 78 | 78 | 82 | 82 | 82 | 67 | 82 | 82 | 82 | 86 | 82 | 86 | 55
LCT-02 | 2044-10-01 | 10 | 2045 | 2044 | FALL | 84 | 84 | 84 | 84 | 84 | 84 | 67 | 86 | 86 | 86 | 86 | 86 | 86 | 55
LCT-02 | 2044-11-01 | 11 | 2045 | 2044 | FALL | 89 | 89 | 89 | 89 | 89 | 89 | 67 | 89 | 89 | 89 | 89 | 89 | 89 | 55
LCT-02 | 2044-12-01 | 12 | 2045 | 2044 | WINTER | 94 | 94 | 94 | 94 | 94 | 94 | 74 | 91 | 91 | 91 | 91 | 91 | 91 | 55
LCT-02 | 2045-01-01 | 1 | 2045 | 2045 | WINTER | 94 | 94 | 94 | 94 | 94 | 94 | 74 | 92 | 92 | 92 | 92 | 92 | 92 | 55
LCT-02 | 2045-02-01 | 2 | 2045 | 2045 | WINTER | 91 | 91 | 91 | 91 | 91 | 91 | 74 | 91 | 91 | 91 | 91 | 91 | 91 | 55
LCT-02 | 2045-03-01 | 3 | 2045 | 2045 | WINTER | 89 | 89 | 89 | 89 | 89 | 89 | 67 | 88 | 88 | 88 | 88 | 88 | 88 | 55
LCT-02 | 2045-04-01 | 4 | 2045 | 2045 | SPRING | 84 | 84 | 84 | 84 | 84 | 84 | 67 | 86 | 86 | 86 | 86 | 86 | 86 | 55
LCT-02 | 2045-05-01 | 5 | 2045 | 2045 | SPRING | 78 | 78 | 78 | 84 | 84 | 84 | 67 | 83 | 83 | 83 | 89 | 83 | 89 | 55
LCT-02 | 2045-06-01 | 6 | 2045 | 2045 | SUMMER | 74 | 74 | 74 | 83 | 83 | 83 | 60 | 81 | 81 | 81 | 90 | 81 | 90 | 55
LCT-02 | 2045-07-01 | 7 | 2045 | 2045 | SUMMER | 74 | 74 | 74 | 83 | 83 | 83 | 60 | 80 | 80 | 80 | 89 | 80 | 89 | 55
LCT-02 | 2045-08-01 | 8 | 2045 | 2045 | SUMMER | 74 | 74 | 74 | 80 | 80 | 80 | 60 | 80 | 80 | 80 | 86 | 80 | 86 | 55
LCT-02 | 2045-09-01 | 9 | 2045 | 2045 | SUMMER | 78 | 78 | 78 | 82 | 82 | 82 | 67 | 82 | 82 | 82 | 86 | 82 | 86 | 55
LCT-02 | 2045-10-01 | 10 | 2046 | 2045 | FALL | 84 | 84 | 84 | 84 | 84 | 84 | 67 | 86 | 86 | 86 | 86 | 86 | 86 | 55
LCT-02 | 2045-11-01 | 11 | 2046 | 2045 | FALL | 89 | 89 | 89 | 89 | 89 | 89 | 67 | 89 | 89 | 89 | 89 | 89 | 89 | 55
LCT-02 | 2045-12-01 | 12 | 2046 | 2045 | WINTER | 94 | 94 | 94 | 94 | 94 | 94 | 74 | 91 | 91 | 91 | 91 | 91 | 91 | 55
LCT-02 | 2046-01-01 | 1 | 2046 | 2046 | WINTER | 94 | 94 | 94 | 94 | 94 | 94 | 74 | 92 | 92 | 92 | 92 | 92 | 92 | 55
LCT-02 | 2046-02-01 | 2 | 2046 | 2046 | WINTER | 91 | 91 | 91 | 91 | 91 | 91 | 74 | 91 | 91 | 91 | 91 | 91 | 91 | 55
LCT-02 | 2046-03-01 | 3 | 2046 | 2046 | WINTER | 89 | 89 | 89 | 89 | 89 | 89 | 67 | 88 | 88 | 88 | 88 | 88 | 88 | 55
LCT-02 | 2046-04-01 | 4 | 2046 | 2046 | SPRING | 84 | 84 | 84 | 84 | 84 | 84 | 67 | 86 | 86 | 86 | 86 | 86 | 86 | 55
LCT-02 | 2046-05-01 | 5 | 2046 | 2046 | SPRING | 78 | 78 | 78 | 84 | 84 | 84 | 67 | 83 | 83 | 83 | 89 | 83 | 89 | 55
LCT-02 | 2046-06-01 | 6 | 2046 | 2046 | SUMMER | 74 | 74 | 74 | 83 | 83 | 83 | 60 | 81 | 81 | 81 | 90 | 81 | 90 | 55
LCT-02 | 2046-07-01 | 7 | 2046 | 2046 | SUMMER | 74 | 74 | 74 | 83 | 83 | 83 | 60 | 80 | 80 | 80 | 89 | 80 | 89 | 55
LCT-02 | 2046-08-01 | 8 | 2046 | 2046 | SUMMER | 74 | 74 | 74 | 80 | 80 | 80 | 60 | 80 | 80 | 80 | 86 | 80 | 86 | 55
LCT-02 | 2046-09-01 | 9 | 2046 | 2046 | SUMMER | 78 | 78 | 78 | 82 | 82 | 82 | 67 | 82 | 82 | 82 | 86 | 82 | 86 | 55
LCT-02 | 2046-10-01 | 10 | 2047 | 2046 | FALL | 84 | 84 | 84 | 84 | 84 | 84 | 67 | 86 | 86 | 86 | 86 | 86 | 86 | 55
LCT-02 | 2046-11-01 | 11 | 2047 | 2046 | FALL | 89 | 89 | 89 | 89 | 89 | 89 | 67 | 89 | 89 | 89 | 89 | 89 | 89 | 55
LCT-02 | 2046-12-01 | 12 | 2047 | 2046 | WINTER | 94 | 94 | 94 | 94 | 94 | 94 | 74 | 91 | 91 | 91 | 91 | 91 | 91 | 55
LCT-02 | 2047-01-01 | 1 | 2047 | 2047 | WINTER | 94 | 94 | 94 | 94 | 94 | 94 | 74 | 92 | 92 | 92 | 92 | 92 | 92 | 55
LCT-02 | 2047-02-01 | 2 | 2047 | 2047 | WINTER | 91 | 91 | 91 | 91 | 91 | 91 | 74 | 91 | 91 | 91 | 91 | 91 | 91 | 55
LCT-02 | 2047-03-01 | 3 | 2047 | 2047 | WINTER | 89 | 89 | 89 | 89 | 89 | 89 | 67 | 88 | 88 | 88 | 88 | 88 | 88 | 55
LCT-02 | 2047-04-01 | 4 | 2047 | 2047 | SPRING | 84 | 84 | 84 | 84 | 84 | 84 | 67 | 86 | 86 | 86 | 86 | 86 | 86 | 55
LCT-02 | 2047-05-01 | 5 | 2047 | 2047 | SPRING | 78 | 78 | 78 | 84 | 84 | 84 | 67 | 83 | 83 | 83 | 89 | 83 | 89 | 55
LCT-02 | 2047-06-01 | 6 | 2047 | 2047 | SUMMER | 74 | 74 | 74 | 83 | 83 | 83 | 60 | 81 | 81 | 81 | 90 | 81 | 90 | 55
LCT-02 | 2047-07-01 | 7 | 2047 | 2047 | SUMMER | 74 | 74 | 74 | 83 | 83 | 83 | 60 | 80 | 80 | 80 | 89 | 80 | 89 | 55
LCT-02 | 2047-08-01 | 8 | 2047 | 2047 | SUMMER | 74 | 74 | 74 | 80 | 80 | 80 | 60 | 80 | 80 | 80 | 86 | 80 | 86 | 55
LCT-02 | 2047-09-01 | 9 | 2047 | 2047 | SUMMER | 78 | 78 | 78 | 82 | 82 | 82 | 67 | 82 | 82 | 82 | 86 | 82 | 86 | 55
LCT-03 | 2016-10-01 | 10 | 2017 | 2016 | FALL | 84 | 84 | 84 | 84 | 84 | 84 | 67 | 86 | 86 | 86 | 86 | 86 | 86 | 55
LCT-03 | 2016-11-01 | 11 | 2017 | 2016 | FALL | 89 | 89 | 89 | 89 | 89 | 89 | 67 | 89 | 89 | 89 | 89 | 89 | 89 | 55
LCT-03 | 2016-12-01 | 12 | 2017 | 2016 | WINTER | 94 | 94 | 94 | 94 | 94 | 94 | 74 | 91 | 91 | 91 | 91 | 91 | 91 | 55
LCT-03 | 2017-01-01 | 1 | 2017 | 2017 | WINTER | 94 | 94 | 94 | 94 | 94 | 94 | 74 | 92 | 92 | 92 | 92 | 92 | 92 | 55
LCT-03 | 2017-02-01 | 2 | 2017 | 2017 | WINTER | 91 | 91 | 91 | 91 | 91 | 91 | 74 | 91 | 91 | 91 | 91 | 91 | 91 | 55
LCT-03 | 2017-03-01 | 3 | 2017 | 2017 | WINTER | 89 | 89 | 89 | 89 | 89 | 89 | 67 | 88 | 88 | 88 | 88 | 88 | 88 | 55
LCT-03 | 2017-04-01 | 4 | 2017 | 2017 | SPRING | 84 | 84 | 84 | 84 | 84 | 84 | 67 | 86 | 86 | 86 | 86 | 86 | 86 | 55
LCT-03 | 2017-05-01 | 5 | 2017 | 2017 | SPRING | 78 | 78 | 78 | 84 | 84 | 84 | 67 | 83 | 83 | 83 | 89 | 83 | 89 | 55
LCT-03 | 2017-06-01 | 6 | 2017 | 2017 | SUMMER | 74 | 74 | 74 | 83 | 83 | 83 | 60 | 81 | 81 | 81 | 90 | 81 | 90 | 55
LCT-03 | 2017-07-01 | 7 | 2017 | 2017 | SUMMER | 74 | 74 | 74 | 83 | 83 | 83 | 60 | 80 | 80 | 80 | 89 | 80 | 89 | 55
LCT-03 | 2017-08-01 | 8 | 2017 | 2017 | SUMMER | 74 | 74 | 74 | 80 | 80 | 80 | 60 | 80 | 80 | 80 | 86 | 80 | 86 | 55
LCT-03 | 2017-09-01 | 9 | 2017 | 2017 | SUMMER | 78 | 78 | 78 | 82 | 82 | 82 | 67 | 82 | 82 | 82 | 86 | 82 | 86 | 55
LCT-03 | 2017-10-01 | 10 | 2018 | 2017 | FALL | 84 | 84 | 84 | 84 | 84 | 84 | 67 | 86 | 86 | 86 | 86 | 86 | 86 | 55
LCT-03 | 2017-11-01 | 11 | 2018 | 2017 | FALL | 89 | 89 | 89 | 89 | 89 | 89 | 67 | 89 | 89 | 89 | 89 | 89 | 89 | 55
LCT-03 | 2017-12-01 | 12 | 2018 | 2017 | WINTER | 94 | 94 | 94 | 94 | 94 | 94 | 74 | 91 | 91 | 91 | 91 | 91 | 91 | 55
LCT-03 | 2018-01-01 | 1 | 2018 | 2018 | WINTER | 94 | 94 | 94 | 94 | 94 | 94 | 74 | 92 | 92 | 92 | 92 | 92 | 92 | 55
LCT-03 | 2018-02-01 | 2 | 2018 | 2018 | WINTER | 91 | 91 | 91 | 91 | 91 | 91 | 74 | 91 | 91 | 91 | 91 | 91 | 91 | 55
LCT-03 | 2018-03-01 | 3 | 2018 | 2018 | WINTER | 89 | 89 | 89 | 89 | 89 | 89 | 67 | 88 | 88 | 88 | 88 | 88 | 88 | 55
LCT-03 | 2018-04-01 | 4 | 2018 | 2018 | SPRING | 84 | 84 | 84 | 84 | 84 | 84 | 67 | 86 | 86 | 86 | 86 | 86 | 86 | 55
LCT-03 | 2018-05-01 | 5 | 2018 | 2018 | SPRING | 78 | 78 | 78 | 84 | 84 | 84 | 67 | 83 | 83 | 83 | 89 | 83 | 89 | 55
LCT-03 | 2018-06-01 | 6 | 2018 | 2018 | SUMMER | 74 | 74 | 74 | 83 | 83 | 83 | 60 | 81 | 81 | 81 | 90 | 81 | 90 | 55
LCT-03 | 2018-07-01 | 7 | 2018 | 2018 | SUMMER | 74 | 74 | 74 | 83 | 83 | 83 | 60 | 80 | 80 | 80 | 89 | 80 | 89 | 55
LCT-03 | 2018-08-01 | 8 | 2018 | 2018 | SUMMER | 74 | 74 | 74 | 80 | 80 | 80 | 60 | 80 | 80 | 80 | 86 | 80 | 86 | 55
LCT-03 | 2018-09-01 | 9 | 2018 | 2018 | SUMMER | 78 | 78 | 78 | 82 | 82 | 82 | 67 | 82 | 82 | 82 | 86 | 82 | 86 | 55
LCT-03 | 2018-10-01 | 10 | 2019 | 2018 | FALL | 84 | 84 | 84 | 84 | 84 | 84 | 67 | 86 | 86 | 86 | 86 | 86 | 86 | 55
LCT-03 | 2018-11-01 | 11 | 2019 | 2018 | FALL | 89 | 89 | 89 | 89 | 89 | 89 | 67 | 89 | 89 | 89 | 89 | 89 | 89 | 55
LCT-03 | 2018-12-01 | 12 | 2019 | 2018 | WINTER | 94 | 94 | 94 | 94 | 94 | 94 | 74 | 91 | 91 | 91 | 91 | 91 | 91 | 55
LCT-03 | 2019-01-01 | 1 | 2019 | 2019 | WINTER | 94 | 94 | 94 | 94 | 94 | 94 | 74 | 92 | 92 | 92 | 92 | 92 | 92 | 55
LCT-03 | 2019-02-01 | 2 | 2019 | 2019 | WINTER | 91 | 91 | 91 | 91 | 91 | 91 | 74 | 91 | 91 | 91 | 91 | 91 | 91 | 55
LCT-03 | 2019-03-01 | 3 | 2019 | 2019 | WINTER | 89 | 89 | 89 | 89 | 89 | 89 | 67 | 88 | 88 | 88 | 88 | 88 | 88 | 55
LCT-03 | 2019-04-01 | 4 | 2019 | 2019 | SPRING | 84 | 84 | 84 | 84 | 84 | 84 | 67 | 86 | 86 | 86 | 86 | 86 | 86 | 55
LCT-03 | 2019-05-01 | 5 | 2019 | 2019 | SPRING | 78 | 78 | 78 | 84 | 84 | 84 | 67 | 83 | 83 | 83 | 89 | 83 | 89 | 55
LCT-03 | 2019-06-01 | 6 | 2019 | 2019 | SUMMER | 74 | 74 | 74 | 83 | 83 | 83 | 60 | 81 | 81 | 81 | 90 | 81 | 90 | 55
LCT-03 | 2019-07-01 | 7 | 2019 | 2019 | SUMMER | 74 | 74 | 74 | 83 | 83 | 83 | 60 | 80 | 80 | 80 | 89 | 80 | 89 | 55
LCT-03 | 2019-08-01 | 8 | 2019 | 2019 | SUMMER | 74 | 74 | 74 | 80 | 80 | 80 | 60 | 80 | 80 | 80 | 86 | 80 | 86 | 55
LCT-03 | 2019-09-01 | 9 | 2019 | 2019 | SUMMER | 78 | 78 | 78 | 82 | 82 | 82 | 67 | 82 | 82 | 82 | 86 | 82 | 86 | 55
LCT-03 | 2019-10-01 | 10 | 2020 | 2019 | FALL | 84 | 84 | 84 | 84 | 84 | 84 | 67 | 86 | 86 | 86 | 86 | 86 | 86 | 55
LCT-03 | 2019-11-01 | 11 | 2020 | 2019 | FALL | 89 | 89 | 89 | 89 | 89 | 89 | 67 | 89 | 89 | 89 | 89 | 89 | 89 | 55
LCT-03 | 2019-12-01 | 12 | 2020 | 2019 | WINTER | 94 | 94 | 94 | 94 | 94 | 94 | 74 | 91 | 91 | 91 | 91 | 91 | 91 | 55
LCT-03 | 2020-01-01 | 1 | 2020 | 2020 | WINTER | 94 | 94 | 94 | 94 | 94 | 94 | 74 | 92 | 92 | 92 | 92 | 92 | 92 | 55
LCT-03 | 2020-02-01 | 2 | 2020 | 2020 | WINTER | 91 | 91 | 91 | 91 | 91 | 91 | 74 | 91 | 91 | 91 | 91 | 91 | 91 | 55
LCT-03 | 2020-03-01 | 3 | 2020 | 2020 | WINTER | 89 | 89 | 89 | 89 | 89 | 89 | 67 | 88 | 88 | 88 | 88 | 88 | 88 | 55
LCT-03 | 2020-04-01 | 4 | 2020 | 2020 | SPRING | 84 | 84 | 84 | 84 | 84 | 84 | 67 | 86 | 86 | 86 | 86 | 86 | 86 | 55
LCT-03 | 2020-05-01 | 5 | 2020 | 2020 | SPRING | 78 | 78 | 78 | 84 | 84 | 84 | 67 | 83 | 83 | 83 | 89 | 83 | 89 | 55
LCT-03 | 2020-06-01 | 6 | 2020 | 2020 | SUMMER | 74 | 74 | 74 | 83 | 83 | 83 | 60 | 81 | 81 | 81 | 90 | 81 | 90 | 55
LCT-03 | 2020-07-01 | 7 | 2020 | 2020 | SUMMER | 74 | 74 | 74 | 83 | 83 | 83 | 60 | 80 | 80 | 80 | 89 | 80 | 89 | 55
LCT-03 | 2020-08-01 | 8 | 2020 | 2020 | SUMMER | 74 | 74 | 74 | 80 | 80 | 80 | 60 | 80 | 80 | 80 | 86 | 80 | 86 | 55
LCT-03 | 2020-09-01 | 9 | 2020 | 2020 | SUMMER | 78 | 78 | 78 | 82 | 82 | 82 | 67 | 82 | 82 | 82 | 86 | 82 | 86 | 55
LCT-03 | 2020-10-01 | 10 | 2021 | 2020 | FALL | 84 | 84 | 84 | 84 | 84 | 84 | 67 | 86 | 86 | 86 | 86 | 86 | 86 | 55
LCT-03 | 2020-11-01 | 11 | 2021 | 2020 | FALL | 89 | 89 | 89 | 89 | 89 | 89 | 67 | 89 | 89 | 89 | 89 | 89 | 89 | 55
LCT-03 | 2020-12-01 | 12 | 2021 | 2020 | WINTER | 94 | 94 | 94 | 94 | 94 | 94 | 74 | 91 | 91 | 91 | 91 | 91 | 91 | 55
LCT-03 | 2021-01-01 | 1 | 2021 | 2021 | WINTER | 94 | 94 | 94 | 94 | 94 | 94 | 74 | 92 | 92 | 92 | 92 | 92 | 92 | 55
LCT-03 | 2021-02-01 | 2 | 2021 | 2021 | WINTER | 91 | 91 | 91 | 91 | 91 | 91 | 74 | 91 | 91 | 91 | 91 | 91 | 91 | 55
LCT-03 | 2021-03-01 | 3 | 2021 | 2021 | WINTER | 89 | 89 | 89 | 89 | 89 | 89 | 67 | 88 | 88 | 88 | 88 | 88 | 88 | 55
LCT-03 | 2021-04-01 | 4 | 2021 | 2021 | SPRING | 84 | 84 | 84 | 84 | 84 | 84 | 67 | 86 | 86 | 86 | 86 | 86 | 86 | 55
LCT-03 | 2021-05-01 | 5 | 2021 | 2021 | SPRING | 78 | 78 | 78 | 84 | 84 | 84 | 67 | 83 | 83 | 83 | 89 | 83 | 89 | 55
LCT-03 | 2021-06-01 | 6 | 2021 | 2021 | SUMMER | 74 | 74 | 74 | 83 | 83 | 83 | 60 | 81 | 81 | 81 | 90 | 81 | 90 | 55
LCT-03 | 2021-07-01 | 7 | 2021 | 2021 | SUMMER | 74 | 74 | 74 | 83 | 83 | 83 | 60 | 80 | 80 | 80 | 89 | 80 | 89 | 55
LCT-03 | 2021-08-01 | 8 | 2021 | 2021 | SUMMER | 74 | 74 | 74 | 80 | 80 | 80 | 60 | 80 | 80 | 80 | 86 | 80 | 86 | 55
LCT-03 | 2021-09-01 | 9 | 2021 | 2021 | SUMMER | 78 | 78 | 78 | 82 | 82 | 82 | 67 | 82 | 82 | 82 | 86 | 82 | 86 | 55
LCT-03 | 2021-10-01 | 10 | 2022 | 2021 | FALL | 84 | 84 | 84 | 84 | 84 | 84 | 67 | 86 | 86 | 86 | 86 | 86 | 86 | 55
LCT-03 | 2021-11-01 | 11 | 2022 | 2021 | FALL | 89 | 89 | 89 | 89 | 89 | 89 | 67 | 89 | 89 | 89 | 89 | 89 | 89 | 55
LCT-03 | 2021-12-01 | 12 | 2022 | 2021 | WINTER | 94 | 94 | 94 | 94 | 94 | 94 | 74 | 91 | 91 | 91 | 91 | 91 | 91 | 55
LCT-03 | 2022-01-01 | 1 | 2022 | 2022 | WINTER | 94 | 94 | 94 | 94 | 94 | 94 | 74 | 92 | 92 | 92 | 92 | 92 | 92 | 55
LCT-03 | 2022-02-01 | 2 | 2022 | 2022 | WINTER | 91 | 91 | 91 | 91 | 91 | 91 | 74 | 91 | 91 | 91 | 91 | 91 | 91 | 55
LCT-03 | 2022-03-01 | 3 | 2022 | 2022 | WINTER | 89 | 89 | 89 | 89 | 89 | 89 | 67 | 88 | 88 | 88 | 88 | 88 | 88 | 55
LCT-03 | 2022-04-01 | 4 | 2022 | 2022 | SPRING | 84 | 84 | 84 | 84 | 84 | 84 | 67 | 86 | 86 | 86 | 86 | 86 | 86 | 55
LCT-03 | 2022-05-01 | 5 | 2022 | 2022 | SPRING | 78 | 78 | 78 | 84 | 84 | 84 | 67 | 83 | 83 | 83 | 89 | 83 | 89 | 55
LCT-03 | 2022-06-01 | 6 | 2022 | 2022 | SUMMER | 74 | 74 | 74 | 83 | 83 | 83 | 60 | 81 | 81 | 81 | 90 | 81 | 90 | 55
LCT-03 | 2022-07-01 | 7 | 2022 | 2022 | SUMMER | 74 | 74 | 74 | 83 | 83 | 83 | 60 | 80 | 80 | 80 | 89 | 80 | 89 | 55
LCT-03 | 2022-08-01 | 8 | 2022 | 2022 | SUMMER | 74 | 74 | 74 | 80 | 80 | 80 | 60 | 80 | 80 | 80 | 86 | 80 | 86 | 55
LCT-03 | 2022-09-01 | 9 | 2022 | 2022 | SUMMER | 78 | 78 | 78 | 82 | 82 | 82 | 67 | 82 | 82 | 82 | 86 | 82 | 86 | 55
LCT-03 | 2022-10-01 | 10 | 2023 | 2022 | FALL | 84 | 84 | 84 | 84 | 84 | 84 | 67 | 86 | 86 | 86 | 86 | 86 | 86 | 55
LCT-03 | 2022-11-01 | 11 | 2023 | 2022 | FALL | 89 | 89 | 89 | 89 | 89 | 89 | 67 | 89 | 89 | 89 | 89 | 89 | 89 | 55
LCT-03 | 2022-12-01 | 12 | 2023 | 2022 | WINTER | 94 | 94 | 94 | 94 | 94 | 94 | 74 | 91 | 91 | 91 | 91 | 91 | 91 | 55
LCT-03 | 2023-01-01 | 1 | 2023 | 2023 | WINTER | 94 | 94 | 94 | 94 | 94 | 94 | 74 | 92 | 92 | 92 | 92 | 92 | 92 | 55
LCT-03 | 2023-02-01 | 2 | 2023 | 2023 | WINTER | 91 | 91 | 91 | 91 | 91 | 91 | 74 | 91 | 91 | 91 | 91 | 91 | 91 | 55
LCT-03 | 2023-03-01 | 3 | 2023 | 2023 | WINTER | 89 | 89 | 89 | 89 | 89 | 89 | 67 | 88 | 88 | 88 | 88 | 88 | 88 | 55
LCT-03 | 2023-04-01 | 4 | 2023 | 2023 | SPRING | 84 | 84 | 84 | 84 | 84 | 84 | 67 | 86 | 86 | 86 | 86 | 86 | 86 | 55
LCT-03 | 2023-05-01 | 5 | 2023 | 2023 | SPRING | 78 | 78 | 78 | 84 | 84 | 84 | 67 | 83 | 83 | 83 | 89 | 83 | 89 | 55
LCT-03 | 2023-06-01 | 6 | 2023 | 2023 | SUMMER | 74 | 74 | 74 | 83 | 83 | 83 | 60 | 81 | 81 | 81 | 90 | 81 | 90 | 55
LCT-03 | 2023-07-01 | 7 | 2023 | 2023 | SUMMER | 74 | 74 | 74 | 83 | 83 | 83 | 60 | 80 | 80 | 80 | 89 | 80 | 89 | 55
LCT-03 | 2023-08-01 | 8 | 2023 | 2023 | SUMMER | 74 | 74 | 74 | 80 | 80 | 80 | 60 | 80 | 80 | 80 | 86 | 80 | 86 | 55
LCT-03 | 2023-09-01 | 9 | 2023 | 2023 | SUMMER | 78 | 78 | 78 | 82 | 82 | 82 | 67 | 82 | 82 | 82 | 86 | 82 | 86 | 55
LCT-03 | 2023-10-01 | 10 | 2024 | 2023 | FALL | 84 | 84 | 84 | 84 | 84 | 84 | 67 | 86 | 86 | 86 | 86 | 86 | 86 | 55
LCT-03 | 2023-11-01 | 11 | 2024 | 2023 | FALL | 89 | 89 | 89 | 89 | 89 | 89 | 67 | 89 | 89 | 89 | 89 | 89 | 89 | 55
LCT-03 | 2023-12-01 | 12 | 2024 | 2023 | WINTER | 94 | 94 | 94 | 94 | 94 | 94 | 74 | 91 | 91 | 91 | 91 | 91 | 91 | 55
LCT-03 | 2024-01-01 | 1 | 2024 | 2024 | WINTER | 94 | 94 | 94 | 94 | 94 | 94 | 74 | 92 | 92 | 92 | 92 | 92 | 92 | 55
LCT-03 | 2024-02-01 | 2 | 2024 | 2024 | WINTER | 91 | 91 | 91 | 91 | 91 | 91 | 74 | 91 | 91 | 91 | 91 | 91 | 91 | 55
LCT-03 | 2024-03-01 | 3 | 2024 | 2024 | WINTER | 89 | 89 | 89 | 89 | 89 | 89 | 67 | 88 | 88 | 88 | 88 | 88 | 88 | 55
LCT-03 | 2024-04-01 | 4 | 2024 | 2024 | SPRING | 84 | 84 | 84 | 84 | 84 | 84 | 67 | 86 | 86 | 86 | 86 | 86 | 86 | 55
LCT-03 | 2024-05-01 | 5 | 2024 | 2024 | SPRING | 78 | 78 | 78 | 84 | 84 | 84 | 67 | 83 | 83 | 83 | 89 | 83 | 89 | 55
LCT-03 | 2024-06-01 | 6 | 2024 | 2024 | SUMMER | 74 | 74 | 74 | 83 | 83 | 83 | 60 | 81 | 81 | 81 | 90 | 81 | 90 | 55
LCT-03 | 2024-07-01 | 7 | 2024 | 2024 | SUMMER | 74 | 74 | 74 | 83 | 83 | 83 | 60 | 80 | 80 | 80 | 89 | 80 | 89 | 55
LCT-03 | 2024-08-01 | 8 | 2024 | 2024 | SUMMER | 74 | 74 | 74 | 80 | 80 | 80 | 60 | 80 | 80 | 80 | 86 | 80 | 86 | 55
LCT-03 | 2024-09-01 | 9 | 2024 | 2024 | SUMMER | 78 | 78 | 78 | 82 | 82 | 82 | 67 | 82 | 82 | 82 | 86 | 82 | 86 | 55
LCT-03 | 2024-10-01 | 10 | 2025 | 2024 | FALL | 84 | 84 | 84 | 84 | 84 | 84 | 67 | 86 | 86 | 86 | 86 | 86 | 86 | 55
LCT-03 | 2024-11-01 | 11 | 2025 | 2024 | FALL | 89 | 89 | 89 | 89 | 89 | 89 | 67 | 89 | 89 | 89 | 89 | 89 | 89 | 55
LCT-03 | 2024-12-01 | 12 | 2025 | 2024 | WINTER | 94 | 94 | 94 | 94 | 94 | 94 | 74 | 91 | 91 | 91 | 91 | 91 | 91 | 55
LCT-03 | 2025-01-01 | 1 | 2025 | 2025 | WINTER | 94 | 94 | 94 | 94 | 94 | 94 | 74 | 92 | 92 | 92 | 92 | 92 | 92 | 55
LCT-03 | 2025-02-01 | 2 | 2025 | 2025 | WINTER | 91 | 91 | 91 | 91 | 91 | 91 | 74 | 91 | 91 | 91 | 91 | 91 | 91 | 55
LCT-03 | 2025-03-01 | 3 | 2025 | 2025 | WINTER | 89 | 89 | 89 | 89 | 89 | 89 | 67 | 88 | 88 | 88 | 88 | 88 | 88 | 55
LCT-03 | 2025-04-01 | 4 | 2025 | 2025 | SPRING | 84 | 84 | 84 | 84 | 84 | 84 | 67 | 86 | 86 | 86 | 86 | 86 | 86 | 55
LCT-03 | 2025-05-01 | 5 | 2025 | 2025 | SPRING | 78 | 78 | 78 | 84 | 84 | 84 | 67 | 83 | 83 | 83 | 89 | 83 | 89 | 55
LCT-03 | 2025-06-01 | 6 | 2025 | 2025 | SUMMER | 74 | 74 | 74 | 83 | 83 | 83 | 60 | 81 | 81 | 81 | 90 | 81 | 90 | 55
LCT-03 | 2025-07-01 | 7 | 2025 | 2025 | SUMMER | 74 | 74 | 74 | 83 | 83 | 83 | 60 | 80 | 80 | 80 | 89 | 80 | 89 | 55
LCT-03 | 2025-08-01 | 8 | 2025 | 2025 | SUMMER | 74 | 74 | 74 | 80 | 80 | 80 | 60 | 80 | 80 | 80 | 86 | 80 | 86 | 55
LCT-03 | 2025-09-01 | 9 | 2025 | 2025 | SUMMER | 78 | 78 | 78 | 82 | 82 | 82 | 67 | 82 | 82 | 82 | 86 | 82 | 86 | 55
LCT-03 | 2025-10-01 | 10 | 2026 | 2025 | FALL | 84 | 84 | 84 | 84 | 84 | 84 | 67 | 86 | 86 | 86 | 86 | 86 | 86 | 55
LCT-03 | 2025-11-01 | 11 | 2026 | 2025 | FALL | 89 | 89 | 89 | 89 | 89 | 89 | 67 | 89 | 89 | 89 | 89 | 89 | 89 | 55
LCT-03 | 2025-12-01 | 12 | 2026 | 2025 | WINTER | 94 | 94 | 94 | 94 | 94 | 94 | 74 | 91 | 91 | 91 | 91 | 91 | 91 | 55
LCT-03 | 2026-01-01 | 1 | 2026 | 2026 | WINTER | 94 | 94 | 94 | 94 | 94 | 94 | 74 | 92 | 92 | 92 | 92 | 92 | 92 | 55
LCT-03 | 2026-02-01 | 2 | 2026 | 2026 | WINTER | 91 | 91 | 91 | 91 | 91 | 91 | 74 | 91 | 91 | 91 | 91 | 91 | 91 | 55
LCT-03 | 2026-03-01 | 3 | 2026 | 2026 | WINTER | 89 | 89 | 89 | 89 | 89 | 89 | 67 | 88 | 88 | 88 | 88 | 88 | 88 | 55
LCT-03 | 2026-04-01 | 4 | 2026 | 2026 | SPRING | 84 | 84 | 84 | 84 | 84 | 84 | 67 | 86 | 86 | 86 | 86 | 86 | 86 | 55
LCT-03 | 2026-05-01 | 5 | 2026 | 2026 | SPRING | 78 | 78 | 78 | 84 | 84 | 84 | 67 | 83 | 83 | 83 | 89 | 83 | 89 | 55
LCT-03 | 2026-06-01 | 6 | 2026 | 2026 | SUMMER | 74 | 74 | 74 | 83 | 83 | 83 | 60 | 81 | 81 | 81 | 90 | 81 | 90 | 55
LCT-03 | 2026-07-01 | 7 | 2026 | 2026 | SUMMER | 74 | 74 | 74 | 83 | 83 | 83 | 60 | 80 | 80 | 80 | 89 | 80 | 89 | 55
LCT-03 | 2026-08-01 | 8 | 2026 | 2026 | SUMMER | 74 | 74 | 74 | 80 | 80 | 80 | 60 | 80 | 80 | 80 | 86 | 80 | 86 | 55
LCT-03 | 2026-09-01 | 9 | 2026 | 2026 | SUMMER | 78 | 78 | 78 | 82 | 82 | 82 | 67 | 82 | 82 | 82 | 86 | 82 | 86 | 55
LCT-03 | 2026-10-01 | 10 | 2027 | 2026 | FALL | 84 | 84 | 84 | 84 | 84 | 84 | 67 | 86 | 86 | 86 | 86 | 86 | 86 | 55
LCT-03 | 2026-11-01 | 11 | 2027 | 2026 | FALL | 89 | 89 | 89 | 89 | 89 | 89 | 67 | 89 | 89 | 89 | 89 | 89 | 89 | 55
LCT-03 | 2026-12-01 | 12 | 2027 | 2026 | WINTER | 94 | 94 | 94 | 94 | 94 | 94 | 74 | 91 | 91 | 91 | 91 | 91 | 91 | 55
LCT-03 | 2027-01-01 | 1 | 2027 | 2027 | WINTER | 94 | 94 | 94 | 94 | 94 | 94 | 74 | 92 | 92 | 92 | 92 | 92 | 92 | 55
LCT-03 | 2027-02-01 | 2 | 2027 | 2027 | WINTER | 91 | 91 | 91 | 91 | 91 | 91 | 74 | 91 | 91 | 91 | 91 | 91 | 91 | 55
LCT-03 | 2027-03-01 | 3 | 2027 | 2027 | WINTER | 89 | 89 | 89 | 89 | 89 | 89 | 67 | 88 | 88 | 88 | 88 | 88 | 88 | 55
LCT-03 | 2027-04-01 | 4 | 2027 | 2027 | SPRING | 84 | 84 | 84 | 84 | 84 | 84 | 67 | 86 | 86 | 86 | 86 | 86 | 86 | 55
LCT-03 | 2027-05-01 | 5 | 2027 | 2027 | SPRING | 78 | 78 | 78 | 84 | 84 | 84 | 67 | 83 | 83 | 83 | 89 | 83 | 89 | 55
LCT-03 | 2027-06-01 | 6 | 2027 | 2027 | SUMMER | 74 | 74 | 74 | 83 | 83 | 83 | 60 | 81 | 81 | 81 | 90 | 81 | 90 | 55
LCT-03 | 2027-07-01 | 7 | 2027 | 2027 | SUMMER | 74 | 74 | 74 | 83 | 83 | 83 | 60 | 80 | 80 | 80 | 89 | 80 | 89 | 55
LCT-03 | 2027-08-01 | 8 | 2027 | 2027 | SUMMER | 74 | 74 | 74 | 80 | 80 | 80 | 60 | 80 | 80 | 80 | 86 | 80 | 86 | 55
LCT-03 | 2027-09-01 | 9 | 2027 | 2027 | SUMMER | 78 | 78 | 78 | 82 | 82 | 82 | 67 | 82 | 82 | 82 | 86 | 82 | 86 | 55
LCT-03 | 2027-10-01 | 10 | 2028 | 2027 | FALL | 84 | 84 | 84 | 84 | 84 | 84 | 67 | 86 | 86 | 86 | 86 | 86 | 86 | 55
LCT-03 | 2027-11-01 | 11 | 2028 | 2027 | FALL | 89 | 89 | 89 | 89 | 89 | 89 | 67 | 89 | 89 | 89 | 89 | 89 | 89 | 55
LCT-03 | 2027-12-01 | 12 | 2028 | 2027 | WINTER | 94 | 94 | 94 | 94 | 94 | 94 | 74 | 91 | 91 | 91 | 91 | 91 | 91 | 55
LCT-03 | 2028-01-01 | 1 | 2028 | 2028 | WINTER | 94 | 94 | 94 | 94 | 94 | 94 | 74 | 92 | 92 | 92 | 92 | 92 | 92 | 55
LCT-03 | 2028-02-01 | 2 | 2028 | 2028 | WINTER | 91 | 91 | 91 | 91 | 91 | 91 | 74 | 91 | 91 | 91 | 91 | 91 | 91 | 55
LCT-03 | 2028-03-01 | 3 | 2028 | 2028 | WINTER | 89 | 89 | 89 | 89 | 89 | 89 | 67 | 88 | 88 | 88 | 88 | 88 | 88 | 55
LCT-03 | 2028-04-01 | 4 | 2028 | 2028 | SPRING | 84 | 84 | 84 | 84 | 84 | 84 | 67 | 86 | 86 | 86 | 86 | 86 | 86 | 55
LCT-03 | 2028-05-01 | 5 | 2028 | 2028 | SPRING | 78 | 78 | 78 | 84 | 84 | 84 | 67 | 83 | 83 | 83 | 89 | 83 | 89 | 55
LCT-03 | 2028-06-01 | 6 | 2028 | 2028 | SUMMER | 74 | 74 | 74 | 83 | 83 | 83 | 60 | 81 | 81 | 81 | 90 | 81 | 90 | 55
LCT-03 | 2028-07-01 | 7 | 2028 | 2028 | SUMMER | 74 | 74 | 74 | 83 | 83 | 83 | 60 | 80 | 80 | 80 | 89 | 80 | 89 | 55
LCT-03 | 2028-08-01 | 8 | 2028 | 2028 | SUMMER | 74 | 74 | 74 | 80 | 80 | 80 | 60 | 80 | 80 | 80 | 86 | 80 | 86 | 55
LCT-03 | 2028-09-01 | 9 | 2028 | 2028 | SUMMER | 78 | 78 | 78 | 82 | 82 | 82 | 67 | 82 | 82 | 82 | 86 | 82 | 86 | 55
LCT-03 | 2028-10-01 | 10 | 2029 | 2028 | FALL | 84 | 84 | 84 | 84 | 84 | 84 | 67 | 86 | 86 | 86 | 86 | 86 | 86 | 55
LCT-03 | 2028-11-01 | 11 | 2029 | 2028 | FALL | 89 | 89 | 89 | 89 | 89 | 89 | 67 | 89 | 89 | 89 | 89 | 89 | 89 | 55
LCT-03 | 2028-12-01 | 12 | 2029 | 2028 | WINTER | 94 | 94 | 94 | 94 | 94 | 94 | 74 | 91 | 91 | 91 | 91 | 91 | 91 | 55
LCT-03 | 2029-01-01 | 1 | 2029 | 2029 | WINTER | 94 | 94 | 94 | 94 | 94 | 94 | 74 | 92 | 92 | 92 | 92 | 92 | 92 | 55
LCT-03 | 2029-02-01 | 2 | 2029 | 2029 | WINTER | 91 | 91 | 91 | 91 | 91 | 91 | 74 | 91 | 91 | 91 | 91 | 91 | 91 | 55
LCT-03 | 2029-03-01 | 3 | 2029 | 2029 | WINTER | 89 | 89 | 89 | 89 | 89 | 89 | 67 | 88 | 88 | 88 | 88 | 88 | 88 | 55
LCT-03 | 2029-04-01 | 4 | 2029 | 2029 | SPRING | 84 | 84 | 84 | 84 | 84 | 84 | 67 | 86 | 86 | 86 | 86 | 86 | 86 | 55
LCT-03 | 2029-05-01 | 5 | 2029 | 2029 | SPRING | 78 | 78 | 78 | 84 | 84 | 84 | 67 | 83 | 83 | 83 | 89 | 83 | 89 | 55
LCT-03 | 2029-06-01 | 6 | 2029 | 2029 | SUMMER | 74 | 74 | 74 | 83 | 83 | 83 | 60 | 81 | 81 | 81 | 90 | 81 | 90 | 55
LCT-03 | 2029-07-01 | 7 | 2029 | 2029 | SUMMER | 74 | 74 | 74 | 83 | 83 | 83 | 60 | 80 | 80 | 80 | 89 | 80 | 89 | 55
LCT-03 | 2029-08-01 | 8 | 2029 | 2029 | SUMMER | 74 | 74 | 74 | 80 | 80 | 80 | 60 | 80 | 80 | 80 | 86 | 80 | 86 | 55
LCT-03 | 2029-09-01 | 9 | 2029 | 2029 | SUMMER | 78 | 78 | 78 | 82 | 82 | 82 | 67 | 82 | 82 | 82 | 86 | 82 | 86 | 55
LCT-03 | 2029-10-01 | 10 | 2030 | 2029 | FALL | 84 | 84 | 84 | 84 | 84 | 84 | 67 | 86 | 86 | 86 | 86 | 86 | 86 | 55
LCT-03 | 2029-11-01 | 11 | 2030 | 2029 | FALL | 89 | 89 | 89 | 89 | 89 | 89 | 67 | 89 | 89 | 89 | 89 | 89 | 89 | 55
LCT-03 | 2029-12-01 | 12 | 2030 | 2029 | WINTER | 94 | 94 | 94 | 94 | 94 | 94 | 74 | 91 | 91 | 91 | 91 | 91 | 91 | 55
LCT-03 | 2030-01-01 | 1 | 2030 | 2030 | WINTER | 94 | 94 | 94 | 94 | 94 | 94 | 74 | 92 | 92 | 92 | 92 | 92 | 92 | 55
LCT-03 | 2030-02-01 | 2 | 2030 | 2030 | WINTER | 91 | 91 | 91 | 91 | 91 | 91 | 74 | 91 | 91 | 91 | 91 | 91 | 91 | 55
LCT-03 | 2030-03-01 | 3 | 2030 | 2030 | WINTER | 89 | 89 | 89 | 89 | 89 | 89 | 67 | 88 | 88 | 88 | 88 | 88 | 88 | 55
LCT-03 | 2030-04-01 | 4 | 2030 | 2030 | SPRING | 84 | 84 | 84 | 84 | 84 | 84 | 67 | 86 | 86 | 86 | 86 | 86 | 86 | 55
LCT-03 | 2030-05-01 | 5 | 2030 | 2030 | SPRING | 78 | 78 | 78 | 84 | 84 | 84 | 67 | 83 | 83 | 83 | 89 | 83 | 89 | 55
LCT-03 | 2030-06-01 | 6 | 2030 | 2030 | SUMMER | 74 | 74 | 74 | 83 | 83 | 83 | 60 | 81 | 81 | 81 | 90 | 81 | 90 | 55
LCT-03 | 2030-07-01 | 7 | 2030 | 2030 | SUMMER | 74 | 74 | 74 | 83 | 83 | 83 | 60 | 80 | 80 | 80 | 89 | 80 | 89 | 55
LCT-03 | 2030-08-01 | 8 | 2030 | 2030 | SUMMER | 74 | 74 | 74 | 80 | 80 | 80 | 60 | 80 | 80 | 80 | 86 | 80 | 86 | 55
LCT-03 | 2030-09-01 | 9 | 2030 | 2030 | SUMMER | 78 | 78 | 78 | 82 | 82 | 82 | 67 | 82 | 82 | 82 | 86 | 82 | 86 | 55
LCT-03 | 2030-10-01 | 10 | 2031 | 2030 | FALL | 84 | 84 | 84 | 84 | 84 | 84 | 67 | 86 | 86 | 86 | 86 | 86 | 86 | 55
LCT-03 | 2030-11-01 | 11 | 2031 | 2030 | FALL | 89 | 89 | 89 | 89 | 89 | 89 | 67 | 89 | 89 | 89 | 89 | 89 | 89 | 55
LCT-03 | 2030-12-01 | 12 | 2031 | 2030 | WINTER | 94 | 94 | 94 | 94 | 94 | 94 | 74 | 91 | 91 | 91 | 91 | 91 | 91 | 55
LCT-03 | 2031-01-01 | 1 | 2031 | 2031 | WINTER | 94 | 94 | 94 | 94 | 94 | 94 | 74 | 92 | 92 | 92 | 92 | 92 | 92 | 55
LCT-03 | 2031-02-01 | 2 | 2031 | 2031 | WINTER | 91 | 91 | 91 | 91 | 91 | 91 | 74 | 91 | 91 | 91 | 91 | 91 | 91 | 55
LCT-03 | 2031-03-01 | 3 | 2031 | 2031 | WINTER | 89 | 89 | 89 | 89 | 89 | 89 | 67 | 88 | 88 | 88 | 88 | 88 | 88 | 55
LCT-03 | 2031-04-01 | 4 | 2031 | 2031 | SPRING | 84 | 84 | 84 | 84 | 84 | 84 | 67 | 86 | 86 | 86 | 86 | 86 | 86 | 55
LCT-03 | 2031-05-01 | 5 | 2031 | 2031 | SPRING | 78 | 78 | 78 | 84 | 84 | 84 | 67 | 83 | 83 | 83 | 89 | 83 | 89 | 55
LCT-03 | 2031-06-01 | 6 | 2031 | 2031 | SUMMER | 74 | 74 | 74 | 83 | 83 | 83 | 60 | 81 | 81 | 81 | 90 | 81 | 90 | 55
LCT-03 | 2031-07-01 | 7 | 2031 | 2031 | SUMMER | 74 | 74 | 74 | 83 | 83 | 83 | 60 | 80 | 80 | 80 | 89 | 80 | 89 | 55
LCT-03 | 2031-08-01 | 8 | 2031 | 2031 | SUMMER | 74 | 74 | 74 | 80 | 80 | 80 | 60 | 80 | 80 | 80 | 86 | 80 | 86 | 55
LCT-03 | 2031-09-01 | 9 | 2031 | 2031 | SUMMER | 78 | 78 | 78 | 82 | 82 | 82 | 67 | 82 | 82 | 82 | 86 | 82 | 86 | 55
LCT-03 | 2031-10-01 | 10 | 2032 | 2031 | FALL | 84 | 84 | 84 | 84 | 84 | 84 | 67 | 86 | 86 | 86 | 86 | 86 | 86 | 55
LCT-03 | 2031-11-01 | 11 | 2032 | 2031 | FALL | 89 | 89 | 89 | 89 | 89 | 89 | 67 | 89 | 89 | 89 | 89 | 89 | 89 | 55
LCT-03 | 2031-12-01 | 12 | 2032 | 2031 | WINTER | 94 | 94 | 94 | 94 | 94 | 94 | 74 | 91 | 91 | 91 | 91 | 91 | 91 | 55
LCT-03 | 2032-01-01 | 1 | 2032 | 2032 | WINTER | 94 | 94 | 94 | 94 | 94 | 94 | 74 | 92 | 92 | 92 | 92 | 92 | 92 | 55
LCT-03 | 2032-02-01 | 2 | 2032 | 2032 | WINTER | 91 | 91 | 91 | 91 | 91 | 91 | 74 | 91 | 91 | 91 | 91 | 91 | 91 | 55
LCT-03 | 2032-03-01 | 3 | 2032 | 2032 | WINTER | 89 | 89 | 89 | 89 | 89 | 89 | 67 | 88 | 88 | 88 | 88 | 88 | 88 | 55
LCT-03 | 2032-04-01 | 4 | 2032 | 2032 | SPRING | 84 | 84 | 84 | 84 | 84 | 84 | 67 | 86 | 86 | 86 | 86 | 86 | 86 | 55
LCT-03 | 2032-05-01 | 5 | 2032 | 2032 | SPRING | 78 | 78 | 78 | 84 | 84 | 84 | 67 | 83 | 83 | 83 | 89 | 83 | 89 | 55
LCT-03 | 2032-06-01 | 6 | 2032 | 2032 | SUMMER | 74 | 74 | 74 | 83 | 83 | 83 | 60 | 81 | 81 | 81 | 90 | 81 | 90 | 55
LCT-03 | 2032-07-01 | 7 | 2032 | 2032 | SUMMER | 74 | 74 | 74 | 83 | 83 | 83 | 60 | 80 | 80 | 80 | 89 | 80 | 89 | 55
LCT-03 | 2032-08-01 | 8 | 2032 | 2032 | SUMMER | 74 | 74 | 74 | 80 | 80 | 80 | 60 | 80 | 80 | 80 | 86 | 80 | 86 | 55
LCT-03 | 2032-09-01 | 9 | 2032 | 2032 | SUMMER | 78 | 78 | 78 | 82 | 82 | 82 | 67 | 82 | 82 | 82 | 86 | 82 | 86 | 55
LCT-03 | 2032-10-01 | 10 | 2033 | 2032 | FALL | 84 | 84 | 84 | 84 | 84 | 84 | 67 | 86 | 86 | 86 | 86 | 86 | 86 | 55
LCT-03 | 2032-11-01 | 11 | 2033 | 2032 | FALL | 89 | 89 | 89 | 89 | 89 | 89 | 67 | 89 | 89 | 89 | 89 | 89 | 89 | 55
LCT-03 | 2032-12-01 | 12 | 2033 | 2032 | WINTER | 94 | 94 | 94 | 94 | 94 | 94 | 74 | 91 | 91 | 91 | 91 | 91 | 91 | 55
LCT-03 | 2033-01-01 | 1 | 2033 | 2033 | WINTER | 94 | 94 | 94 | 94 | 94 | 94 | 74 | 92 | 92 | 92 | 92 | 92 | 92 | 55
LCT-03 | 2033-02-01 | 2 | 2033 | 2033 | WINTER | 91 | 91 | 91 | 91 | 91 | 91 | 74 | 91 | 91 | 91 | 91 | 91 | 91 | 55
LCT-03 | 2033-03-01 | 3 | 2033 | 2033 | WINTER | 89 | 89 | 89 | 89 | 89 | 89 | 67 | 88 | 88 | 88 | 88 | 88 | 88 | 55
LCT-03 | 2033-04-01 | 4 | 2033 | 2033 | SPRING | 84 | 84 | 84 | 84 | 84 | 84 | 67 | 86 | 86 | 86 | 86 | 86 | 86 | 55
LCT-03 | 2033-05-01 | 5 | 2033 | 2033 | SPRING | 78 | 78 | 78 | 84 | 84 | 84 | 67 | 83 | 83 | 83 | 89 | 83 | 89 | 55
LCT-03 | 2033-06-01 | 6 | 2033 | 2033 | SUMMER | 74 | 74 | 74 | 83 | 83 | 83 | 60 | 81 | 81 | 81 | 90 | 81 | 90 | 55
LCT-03 | 2033-07-01 | 7 | 2033 | 2033 | SUMMER | 74 | 74 | 74 | 83 | 83 | 83 | 60 | 80 | 80 | 80 | 89 | 80 | 89 | 55
LCT-03 | 2033-08-01 | 8 | 2033 | 2033 | SUMMER | 74 | 74 | 74 | 80 | 80 | 80 | 60 | 80 | 80 | 80 | 86 | 80 | 86 | 55
LCT-03 | 2033-09-01 | 9 | 2033 | 2033 | SUMMER | 78 | 78 | 78 | 82 | 82 | 82 | 67 | 82 | 82 | 82 | 86 | 82 | 86 | 55
LCT-03 | 2033-10-01 | 10 | 2034 | 2033 | FALL | 84 | 84 | 84 | 84 | 84 | 84 | 67 | 86 | 86 | 86 | 86 | 86 | 86 | 55
LCT-03 | 2033-11-01 | 11 | 2034 | 2033 | FALL | 89 | 89 | 89 | 89 | 89 | 89 | 67 | 89 | 89 | 89 | 89 | 89 | 89 | 55
LCT-03 | 2033-12-01 | 12 | 2034 | 2033 | WINTER | 94 | 94 | 94 | 94 | 94 | 94 | 74 | 91 | 91 | 91 | 91 | 91 | 91 | 55
LCT-03 | 2034-01-01 | 1 | 2034 | 2034 | WINTER | 94 | 94 | 94 | 94 | 94 | 94 | 74 | 92 | 92 | 92 | 92 | 92 | 92 | 55
LCT-03 | 2034-02-01 | 2 | 2034 | 2034 | WINTER | 91 | 91 | 91 | 91 | 91 | 91 | 74 | 91 | 91 | 91 | 91 | 91 | 91 | 55
LCT-03 | 2034-03-01 | 3 | 2034 | 2034 | WINTER | 89 | 89 | 89 | 89 | 89 | 89 | 67 | 88 | 88 | 88 | 88 | 88 | 88 | 55
LCT-03 | 2034-04-01 | 4 | 2034 | 2034 | SPRING | 84 | 84 | 84 | 84 | 84 | 84 | 67 | 86 | 86 | 86 | 86 | 86 | 86 | 55
LCT-03 | 2034-05-01 | 5 | 2034 | 2034 | SPRING | 78 | 78 | 78 | 84 | 84 | 84 | 67 | 83 | 83 | 83 | 89 | 83 | 89 | 55
LCT-03 | 2034-06-01 | 6 | 2034 | 2034 | SUMMER | 74 | 74 | 74 | 83 | 83 | 83 | 60 | 81 | 81 | 81 | 90 | 81 | 90 | 55
LCT-03 | 2034-07-01 | 7 | 2034 | 2034 | SUMMER | 74 | 74 | 74 | 83 | 83 | 83 | 60 | 80 | 80 | 80 | 89 | 80 | 89 | 55
LCT-03 | 2034-08-01 | 8 | 2034 | 2034 | SUMMER | 74 | 74 | 74 | 80 | 80 | 80 | 60 | 80 | 80 | 80 | 86 | 80 | 86 | 55
LCT-03 | 2034-09-01 | 9 | 2034 | 2034 | SUMMER | 78 | 78 | 78 | 82 | 82 | 82 | 67 | 82 | 82 | 82 | 86 | 82 | 86 | 55
LCT-03 | 2034-10-01 | 10 | 2035 | 2034 | FALL | 84 | 84 | 84 | 84 | 84 | 84 | 67 | 86 | 86 | 86 | 86 | 86 | 86 | 55
LCT-03 | 2034-11-01 | 11 | 2035 | 2034 | FALL | 89 | 89 | 89 | 89 | 89 | 89 | 67 | 89 | 89 | 89 | 89 | 89 | 89 | 55
LCT-03 | 2034-12-01 | 12 | 2035 | 2034 | WINTER | 94 | 94 | 94 | 94 | 94 | 94 | 74 | 91 | 91 | 91 | 91 | 91 | 91 | 55
LCT-03 | 2035-01-01 | 1 | 2035 | 2035 | WINTER | 94 | 94 | 94 | 94 | 94 | 94 | 74 | 92 | 92 | 92 | 92 | 92 | 92 | 55
LCT-03 | 2035-02-01 | 2 | 2035 | 2035 | WINTER | 91 | 91 | 91 | 91 | 91 | 91 | 74 | 91 | 91 | 91 | 91 | 91 | 91 | 55
LCT-03 | 2035-03-01 | 3 | 2035 | 2035 | WINTER | 89 | 89 | 89 | 89 | 89 | 89 | 67 | 88 | 88 | 88 | 88 | 88 | 88 | 55
LCT-03 | 2035-04-01 | 4 | 2035 | 2035 | SPRING | 84 | 84 | 84 | 84 | 84 | 84 | 67 | 86 | 86 | 86 | 86 | 86 | 86 | 55
LCT-03 | 2035-05-01 | 5 | 2035 | 2035 | SPRING | 78 | 78 | 78 | 84 | 84 | 84 | 67 | 83 | 83 | 83 | 89 | 83 | 89 | 55
LCT-03 | 2035-06-01 | 6 | 2035 | 2035 | SUMMER | 74 | 74 | 74 | 83 | 83 | 83 | 60 | 81 | 81 | 81 | 90 | 81 | 90 | 55
LCT-03 | 2035-07-01 | 7 | 2035 | 2035 | SUMMER | 74 | 74 | 74 | 83 | 83 | 83 | 60 | 80 | 80 | 80 | 89 | 80 | 89 | 55
LCT-03 | 2035-08-01 | 8 | 2035 | 2035 | SUMMER | 74 | 74 | 74 | 80 | 80 | 80 | 60 | 80 | 80 | 80 | 86 | 80 | 86 | 55
LCT-03 | 2035-09-01 | 9 | 2035 | 2035 | SUMMER | 78 | 78 | 78 | 82 | 82 | 82 | 67 | 82 | 82 | 82 | 86 | 82 | 86 | 55
LCT-03 | 2035-10-01 | 10 | 2036 | 2035 | FALL | 84 | 84 | 84 | 84 | 84 | 84 | 67 | 86 | 86 | 86 | 86 | 86 | 86 | 55
LCT-03 | 2035-11-01 | 11 | 2036 | 2035 | FALL | 89 | 89 | 89 | 89 | 89 | 89 | 67 | 89 | 89 | 89 | 89 | 89 | 89 | 55
LCT-03 | 2035-12-01 | 12 | 2036 | 2035 | WINTER | 94 | 94 | 94 | 94 | 94 | 94 | 74 | 91 | 91 | 91 | 91 | 91 | 91 | 55
LCT-03 | 2036-01-01 | 1 | 2036 | 2036 | WINTER | 94 | 94 | 94 | 94 | 94 | 94 | 74 | 92 | 92 | 92 | 92 | 92 | 92 | 55
LCT-03 | 2036-02-01 | 2 | 2036 | 2036 | WINTER | 91 | 91 | 91 | 91 | 91 | 91 | 74 | 91 | 91 | 91 | 91 | 91 | 91 | 55
LCT-03 | 2036-03-01 | 3 | 2036 | 2036 | WINTER | 89 | 89 | 89 | 89 | 89 | 89 | 67 | 88 | 88 | 88 | 88 | 88 | 88 | 55
LCT-03 | 2036-04-01 | 4 | 2036 | 2036 | SPRING | 84 | 84 | 84 | 84 | 84 | 84 | 67 | 86 | 86 | 86 | 86 | 86 | 86 | 55
LCT-03 | 2036-05-01 | 5 | 2036 | 2036 | SPRING | 78 | 78 | 78 | 84 | 84 | 84 | 67 | 83 | 83 | 83 | 89 | 83 | 89 | 55
LCT-03 | 2036-06-01 | 6 | 2036 | 2036 | SUMMER | 74 | 74 | 74 | 83 | 83 | 83 | 60 | 81 | 81 | 81 | 90 | 81 | 90 | 55
LCT-03 | 2036-07-01 | 7 | 2036 | 2036 | SUMMER | 74 | 74 | 74 | 83 | 83 | 83 | 60 | 80 | 80 | 80 | 89 | 80 | 89 | 55
LCT-03 | 2036-08-01 | 8 | 2036 | 2036 | SUMMER | 74 | 74 | 74 | 80 | 80 | 80 | 60 | 80 | 80 | 80 | 86 | 80 | 86 | 55
LCT-03 | 2036-09-01 | 9 | 2036 | 2036 | SUMMER | 78 | 78 | 78 | 82 | 82 | 82 | 67 | 82 | 82 | 82 | 86 | 82 | 86 | 55
LCT-03 | 2036-10-01 | 10 | 2037 | 2036 | FALL | 84 | 84 | 84 | 84 | 84 | 84 | 67 | 86 | 86 | 86 | 86 | 86 | 86 | 55
LCT-03 | 2036-11-01 | 11 | 2037 | 2036 | FALL | 89 | 89 | 89 | 89 | 89 | 89 | 67 | 89 | 89 | 89 | 89 | 89 | 89 | 55
LCT-03 | 2036-12-01 | 12 | 2037 | 2036 | WINTER | 94 | 94 | 94 | 94 | 94 | 94 | 74 | 91 | 91 | 91 | 91 | 91 | 91 | 55
LCT-03 | 2037-01-01 | 1 | 2037 | 2037 | WINTER | 94 | 94 | 94 | 94 | 94 | 94 | 74 | 92 | 92 | 92 | 92 | 92 | 92 | 55
LCT-03 | 2037-02-01 | 2 | 2037 | 2037 | WINTER | 91 | 91 | 91 | 91 | 91 | 91 | 74 | 91 | 91 | 91 | 91 | 91 | 91 | 55
LCT-03 | 2037-03-01 | 3 | 2037 | 2037 | WINTER | 89 | 89 | 89 | 89 | 89 | 89 | 67 | 88 | 88 | 88 | 88 | 88 | 88 | 55
LCT-03 | 2037-04-01 | 4 | 2037 | 2037 | SPRING | 84 | 84 | 84 | 84 | 84 | 84 | 67 | 86 | 86 | 86 | 86 | 86 | 86 | 55
LCT-03 | 2037-05-01 | 5 | 2037 | 2037 | SPRING | 78 | 78 | 78 | 84 | 84 | 84 | 67 | 83 | 83 | 83 | 89 | 83 | 89 | 55
LCT-03 | 2037-06-01 | 6 | 2037 | 2037 | SUMMER | 74 | 74 | 74 | 83 | 83 | 83 | 60 | 81 | 81 | 81 | 90 | 81 | 90 | 55
LCT-03 | 2037-07-01 | 7 | 2037 | 2037 | SUMMER | 74 | 74 | 74 | 83 | 83 | 83 | 60 | 80 | 80 | 80 | 89 | 80 | 89 | 55
LCT-03 | 2037-08-01 | 8 | 2037 | 2037 | SUMMER | 74 | 74 | 74 | 80 | 80 | 80 | 60 | 80 | 80 | 80 | 86 | 80 | 86 | 55
LCT-03 | 2037-09-01 | 9 | 2037 | 2037 | SUMMER | 78 | 78 | 78 | 82 | 82 | 82 | 67 | 82 | 82 | 82 | 86 | 82 | 86 | 55
LCT-03 | 2037-10-01 | 10 | 2038 | 2037 | FALL | 84 | 84 | 84 | 84 | 84 | 84 | 67 | 86 | 86 | 86 | 86 | 86 | 86 | 55
LCT-03 | 2037-11-01 | 11 | 2038 | 2037 | FALL | 89 | 89 | 89 | 89 | 89 | 89 | 67 | 89 | 89 | 89 | 89 | 89 | 89 | 55
LCT-03 | 2037-12-01 | 12 | 2038 | 2037 | WINTER | 94 | 94 | 94 | 94 | 94 | 94 | 74 | 91 | 91 | 91 | 91 | 91 | 91 | 55
LCT-03 | 2038-01-01 | 1 | 2038 | 2038 | WINTER | 94 | 94 | 94 | 94 | 94 | 94 | 74 | 92 | 92 | 92 | 92 | 92 | 92 | 55
LCT-03 | 2038-02-01 | 2 | 2038 | 2038 | WINTER | 91 | 91 | 91 | 91 | 91 | 91 | 74 | 91 | 91 | 91 | 91 | 91 | 91 | 55
LCT-03 | 2038-03-01 | 3 | 2038 | 2038 | WINTER | 89 | 89 | 89 | 89 | 89 | 89 | 67 | 88 | 88 | 88 | 88 | 88 | 88 | 55
LCT-03 | 2038-04-01 | 4 | 2038 | 2038 | SPRING | 84 | 84 | 84 | 84 | 84 | 84 | 67 | 86 | 86 | 86 | 86 | 86 | 86 | 55
LCT-03 | 2038-05-01 | 5 | 2038 | 2038 | SPRING | 78 | 78 | 78 | 84 | 84 | 84 | 67 | 83 | 83 | 83 | 89 | 83 | 89 | 55
LCT-03 | 2038-06-01 | 6 | 2038 | 2038 | SUMMER | 74 | 74 | 74 | 83 | 83 | 83 | 60 | 81 | 81 | 81 | 90 | 81 | 90 | 55
LCT-03 | 2038-07-01 | 7 | 2038 | 2038 | SUMMER | 74 | 74 | 74 | 83 | 83 | 83 | 60 | 80 | 80 | 80 | 89 | 80 | 89 | 55
LCT-03 | 2038-08-01 | 8 | 2038 | 2038 | SUMMER | 74 | 74 | 74 | 80 | 80 | 80 | 60 | 80 | 80 | 80 | 86 | 80 | 86 | 55
LCT-03 | 2038-09-01 | 9 | 2038 | 2038 | SUMMER | 78 | 78 | 78 | 82 | 82 | 82 | 67 | 82 | 82 | 82 | 86 | 82 | 86 | 55
LCT-03 | 2038-10-01 | 10 | 2039 | 2038 | FALL | 84 | 84 | 84 | 84 | 84 | 84 | 67 | 86 | 86 | 86 | 86 | 86 | 86 | 55
LCT-03 | 2038-11-01 | 11 | 2039 | 2038 | FALL | 89 | 89 | 89 | 89 | 89 | 89 | 67 | 89 | 89 | 89 | 89 | 89 | 89 | 55
LCT-03 | 2038-12-01 | 12 | 2039 | 2038 | WINTER | 94 | 94 | 94 | 94 | 94 | 94 | 74 | 91 | 91 | 91 | 91 | 91 | 91 | 55
LCT-03 | 2039-01-01 | 1 | 2039 | 2039 | WINTER | 94 | 94 | 94 | 94 | 94 | 94 | 74 | 92 | 92 | 92 | 92 | 92 | 92 | 55
LCT-03 | 2039-02-01 | 2 | 2039 | 2039 | WINTER | 91 | 91 | 91 | 91 | 91 | 91 | 74 | 91 | 91 | 91 | 91 | 91 | 91 | 55
LCT-03 | 2039-03-01 | 3 | 2039 | 2039 | WINTER | 89 | 89 | 89 | 89 | 89 | 89 | 67 | 88 | 88 | 88 | 88 | 88 | 88 | 55
LCT-03 | 2039-04-01 | 4 | 2039 | 2039 | SPRING | 84 | 84 | 84 | 84 | 84 | 84 | 67 | 86 | 86 | 86 | 86 | 86 | 86 | 55
LCT-03 | 2039-05-01 | 5 | 2039 | 2039 | SPRING | 78 | 78 | 78 | 84 | 84 | 84 | 67 | 83 | 83 | 83 | 89 | 83 | 89 | 55
LCT-03 | 2039-06-01 | 6 | 2039 | 2039 | SUMMER | 74 | 74 | 74 | 83 | 83 | 83 | 60 | 81 | 81 | 81 | 90 | 81 | 90 | 55
LCT-03 | 2039-07-01 | 7 | 2039 | 2039 | SUMMER | 74 | 74 | 74 | 83 | 83 | 83 | 60 | 80 | 80 | 80 | 89 | 80 | 89 | 55
LCT-03 | 2039-08-01 | 8 | 2039 | 2039 | SUMMER | 74 | 74 | 74 | 80 | 80 | 80 | 60 | 80 | 80 | 80 | 86 | 80 | 86 | 55
LCT-03 | 2039-09-01 | 9 | 2039 | 2039 | SUMMER | 78 | 78 | 78 | 82 | 82 | 82 | 67 | 82 | 82 | 82 | 86 | 82 | 86 | 55
LCT-03 | 2039-10-01 | 10 | 2040 | 2039 | FALL | 84 | 84 | 84 | 84 | 84 | 84 | 67 | 86 | 86 | 86 | 86 | 86 | 86 | 55
LCT-03 | 2039-11-01 | 11 | 2040 | 2039 | FALL | 89 | 89 | 89 | 89 | 89 | 89 | 67 | 89 | 89 | 89 | 89 | 89 | 89 | 55
LCT-03 | 2039-12-01 | 12 | 2040 | 2039 | WINTER | 94 | 94 | 94 | 94 | 94 | 94 | 74 | 91 | 91 | 91 | 91 | 91 | 91 | 55
LCT-03 | 2040-01-01 | 1 | 2040 | 2040 | WINTER | 94 | 94 | 94 | 94 | 94 | 94 | 74 | 92 | 92 | 92 | 92 | 92 | 92 | 55
LCT-03 | 2040-02-01 | 2 | 2040 | 2040 | WINTER | 91 | 91 | 91 | 91 | 91 | 91 | 74 | 91 | 91 | 91 | 91 | 91 | 91 | 55
LCT-03 | 2040-03-01 | 3 | 2040 | 2040 | WINTER | 89 | 89 | 89 | 89 | 89 | 89 | 67 | 88 | 88 | 88 | 88 | 88 | 88 | 55
LCT-03 | 2040-04-01 | 4 | 2040 | 2040 | SPRING | 84 | 84 | 84 | 84 | 84 | 84 | 67 | 86 | 86 | 86 | 86 | 86 | 86 | 55
LCT-03 | 2040-05-01 | 5 | 2040 | 2040 | SPRING | 78 | 78 | 78 | 84 | 84 | 84 | 67 | 83 | 83 | 83 | 89 | 83 | 89 | 55
LCT-03 | 2040-06-01 | 6 | 2040 | 2040 | SUMMER | 74 | 74 | 74 | 83 | 83 | 83 | 60 | 81 | 81 | 81 | 90 | 81 | 90 | 55
LCT-03 | 2040-07-01 | 7 | 2040 | 2040 | SUMMER | 74 | 74 | 74 | 83 | 83 | 83 | 60 | 80 | 80 | 80 | 89 | 80 | 89 | 55
LCT-03 | 2040-08-01 | 8 | 2040 | 2040 | SUMMER | 74 | 74 | 74 | 80 | 80 | 80 | 60 | 80 | 80 | 80 | 86 | 80 | 86 | 55
LCT-03 | 2040-09-01 | 9 | 2040 | 2040 | SUMMER | 78 | 78 | 78 | 82 | 82 | 82 | 67 | 82 | 82 | 82 | 86 | 82 | 86 | 55
LCT-03 | 2040-10-01 | 10 | 2041 | 2040 | FALL | 84 | 84 | 84 | 84 | 84 | 84 | 67 | 86 | 86 | 86 | 86 | 86 | 86 | 55
LCT-03 | 2040-11-01 | 11 | 2041 | 2040 | FALL | 89 | 89 | 89 | 89 | 89 | 89 | 67 | 89 | 89 | 89 | 89 | 89 | 89 | 55
LCT-03 | 2040-12-01 | 12 | 2041 | 2040 | WINTER | 94 | 94 | 94 | 94 | 94 | 94 | 74 | 91 | 91 | 91 | 91 | 91 | 91 | 55
LCT-03 | 2041-01-01 | 1 | 2041 | 2041 | WINTER | 94 | 94 | 94 | 94 | 94 | 94 | 74 | 92 | 92 | 92 | 92 | 92 | 92 | 55
LCT-03 | 2041-02-01 | 2 | 2041 | 2041 | WINTER | 91 | 91 | 91 | 91 | 91 | 91 | 74 | 91 | 91 | 91 | 91 | 91 | 91 | 55
LCT-03 | 2041-03-01 | 3 | 2041 | 2041 | WINTER | 89 | 89 | 89 | 89 | 89 | 89 | 67 | 88 | 88 | 88 | 88 | 88 | 88 | 55
LCT-03 | 2041-04-01 | 4 | 2041 | 2041 | SPRING | 84 | 84 | 84 | 84 | 84 | 84 | 67 | 86 | 86 | 86 | 86 | 86 | 86 | 55
LCT-03 | 2041-05-01 | 5 | 2041 | 2041 | SPRING | 78 | 78 | 78 | 84 | 84 | 84 | 67 | 83 | 83 | 83 | 89 | 83 | 89 | 55
LCT-03 | 2041-06-01 | 6 | 2041 | 2041 | SUMMER | 74 | 74 | 74 | 83 | 83 | 83 | 60 | 81 | 81 | 81 | 90 | 81 | 90 | 55
LCT-03 | 2041-07-01 | 7 | 2041 | 2041 | SUMMER | 74 | 74 | 74 | 83 | 83 | 83 | 60 | 80 | 80 | 80 | 89 | 80 | 89 | 55
LCT-03 | 2041-08-01 | 8 | 2041 | 2041 | SUMMER | 74 | 74 | 74 | 80 | 80 | 80 | 60 | 80 | 80 | 80 | 86 | 80 | 86 | 55
LCT-03 | 2041-09-01 | 9 | 2041 | 2041 | SUMMER | 78 | 78 | 78 | 82 | 82 | 82 | 67 | 82 | 82 | 82 | 86 | 82 | 86 | 55
LCT-03 | 2041-10-01 | 10 | 2042 | 2041 | FALL | 84 | 84 | 84 | 84 | 84 | 84 | 67 | 86 | 86 | 86 | 86 | 86 | 86 | 55
LCT-03 | 2041-11-01 | 11 | 2042 | 2041 | FALL | 89 | 89 | 89 | 89 | 89 | 89 | 67 | 89 | 89 | 89 | 89 | 89 | 89 | 55
LCT-03 | 2041-12-01 | 12 | 2042 | 2041 | WINTER | 94 | 94 | 94 | 94 | 94 | 94 | 74 | 91 | 91 | 91 | 91 | 91 | 91 | 55
LCT-03 | 2042-01-01 | 1 | 2042 | 2042 | WINTER | 94 | 94 | 94 | 94 | 94 | 94 | 74 | 92 | 92 | 92 | 92 | 92 | 92 | 55
LCT-03 | 2042-02-01 | 2 | 2042 | 2042 | WINTER | 91 | 91 | 91 | 91 | 91 | 91 | 74 | 91 | 91 | 91 | 91 | 91 | 91 | 55
LCT-03 | 2042-03-01 | 3 | 2042 | 2042 | WINTER | 89 | 89 | 89 | 89 | 89 | 89 | 67 | 88 | 88 | 88 | 88 | 88 | 88 | 55
LCT-03 | 2042-04-01 | 4 | 2042 | 2042 | SPRING | 84 | 84 | 84 | 84 | 84 | 84 | 67 | 86 | 86 | 86 | 86 | 86 | 86 | 55
LCT-03 | 2042-05-01 | 5 | 2042 | 2042 | SPRING | 78 | 78 | 78 | 84 | 84 | 84 | 67 | 83 | 83 | 83 | 89 | 83 | 89 | 55
LCT-03 | 2042-06-01 | 6 | 2042 | 2042 | SUMMER | 74 | 74 | 74 | 83 | 83 | 83 | 60 | 81 | 81 | 81 | 90 | 81 | 90 | 55
LCT-03 | 2042-07-01 | 7 | 2042 | 2042 | SUMMER | 74 | 74 | 74 | 83 | 83 | 83 | 60 | 80 | 80 | 80 | 89 | 80 | 89 | 55
LCT-03 | 2042-08-01 | 8 | 2042 | 2042 | SUMMER | 74 | 74 | 74 | 80 | 80 | 80 | 60 | 80 | 80 | 80 | 86 | 80 | 86 | 55
LCT-03 | 2042-09-01 | 9 | 2042 | 2042 | SUMMER | 78 | 78 | 78 | 82 | 82 | 82 | 67 | 82 | 82 | 82 | 86 | 82 | 86 | 55
LCT-03 | 2042-10-01 | 10 | 2043 | 2042 | FALL | 84 | 84 | 84 | 84 | 84 | 84 | 67 | 86 | 86 | 86 | 86 | 86 | 86 | 55
LCT-03 | 2042-11-01 | 11 | 2043 | 2042 | FALL | 89 | 89 | 89 | 89 | 89 | 89 | 67 | 89 | 89 | 89 | 89 | 89 | 89 | 55
LCT-03 | 2042-12-01 | 12 | 2043 | 2042 | WINTER | 94 | 94 | 94 | 94 | 94 | 94 | 74 | 91 | 91 | 91 | 91 | 91 | 91 | 55
LCT-03 | 2043-01-01 | 1 | 2043 | 2043 | WINTER | 94 | 94 | 94 | 94 | 94 | 94 | 74 | 92 | 92 | 92 | 92 | 92 | 92 | 55
LCT-03 | 2043-02-01 | 2 | 2043 | 2043 | WINTER | 91 | 91 | 91 | 91 | 91 | 91 | 74 | 91 | 91 | 91 | 91 | 91 | 91 | 55
LCT-03 | 2043-03-01 | 3 | 2043 | 2043 | WINTER | 89 | 89 | 89 | 89 | 89 | 89 | 67 | 88 | 88 | 88 | 88 | 88 | 88 | 55
LCT-03 | 2043-04-01 | 4 | 2043 | 2043 | SPRING | 84 | 84 | 84 | 84 | 84 | 84 | 67 | 86 | 86 | 86 | 86 | 86 | 86 | 55
LCT-03 | 2043-05-01 | 5 | 2043 | 2043 | SPRING | 78 | 78 | 78 | 84 | 84 | 84 | 67 | 83 | 83 | 83 | 89 | 83 | 89 | 55
LCT-03 | 2043-06-01 | 6 | 2043 | 2043 | SUMMER | 74 | 74 | 74 | 83 | 83 | 83 | 60 | 81 | 81 | 81 | 90 | 81 | 90 | 55
LCT-03 | 2043-07-01 | 7 | 2043 | 2043 | SUMMER | 74 | 74 | 74 | 83 | 83 | 83 | 60 | 80 | 80 | 80 | 89 | 80 | 89 | 55
LCT-03 | 2043-08-01 | 8 | 2043 | 2043 | SUMMER | 74 | 74 | 74 | 80 | 80 | 80 | 60 | 80 | 80 | 80 | 86 | 80 | 86 | 55
LCT-03 | 2043-09-01 | 9 | 2043 | 2043 | SUMMER | 78 | 78 | 78 | 82 | 82 | 82 | 67 | 82 | 82 | 82 | 86 | 82 | 86 | 55
LCT-03 | 2043-10-01 | 10 | 2044 | 2043 | FALL | 84 | 84 | 84 | 84 | 84 | 84 | 67 | 86 | 86 | 86 | 86 | 86 | 86 | 55
LCT-03 | 2043-11-01 | 11 | 2044 | 2043 | FALL | 89 | 89 | 89 | 89 | 89 | 89 | 67 | 89 | 89 | 89 | 89 | 89 | 89 | 55
LCT-03 | 2043-12-01 | 12 | 2044 | 2043 | WINTER | 94 | 94 | 94 | 94 | 94 | 94 | 74 | 91 | 91 | 91 | 91 | 91 | 91 | 55
LCT-03 | 2044-01-01 | 1 | 2044 | 2044 | WINTER | 94 | 94 | 94 | 94 | 94 | 94 | 74 | 92 | 92 | 92 | 92 | 92 | 92 | 55
LCT-03 | 2044-02-01 | 2 | 2044 | 2044 | WINTER | 91 | 91 | 91 | 91 | 91 | 91 | 74 | 91 | 91 | 91 | 91 | 91 | 91 | 55
LCT-03 | 2044-03-01 | 3 | 2044 | 2044 | WINTER | 89 | 89 | 89 | 89 | 89 | 89 | 67 | 88 | 88 | 88 | 88 | 88 | 88 | 55
LCT-03 | 2044-04-01 | 4 | 2044 | 2044 | SPRING | 84 | 84 | 84 | 84 | 84 | 84 | 67 | 86 | 86 | 86 | 86 | 86 | 86 | 55
LCT-03 | 2044-05-01 | 5 | 2044 | 2044 | SPRING | 78 | 78 | 78 | 84 | 84 | 84 | 67 | 83 | 83 | 83 | 89 | 83 | 89 | 55
LCT-03 | 2044-06-01 | 6 | 2044 | 2044 | SUMMER | 74 | 74 | 74 | 83 | 83 | 83 | 60 | 81 | 81 | 81 | 90 | 81 | 90 | 55
LCT-03 | 2044-07-01 | 7 | 2044 | 2044 | SUMMER | 74 | 74 | 74 | 83 | 83 | 83 | 60 | 80 | 80 | 80 | 89 | 80 | 89 | 55
LCT-03 | 2044-08-01 | 8 | 2044 | 2044 | SUMMER | 74 | 74 | 74 | 80 | 80 | 80 | 60 | 80 | 80 | 80 | 86 | 80 | 86 | 55
LCT-03 | 2044-09-01 | 9 | 2044 | 2044 | SUMMER | 78 | 78 | 78 | 82 | 82 | 82 | 67 | 82 | 82 | 82 | 86 | 82 | 86 | 55
LCT-03 | 2044-10-01 | 10 | 2045 | 2044 | FALL | 84 | 84 | 84 | 84 | 84 | 84 | 67 | 86 | 86 | 86 | 86 | 86 | 86 | 55
LCT-03 | 2044-11-01 | 11 | 2045 | 2044 | FALL | 89 | 89 | 89 | 89 | 89 | 89 | 67 | 89 | 89 | 89 | 89 | 89 | 89 | 55
LCT-03 | 2044-12-01 | 12 | 2045 | 2044 | WINTER | 94 | 94 | 94 | 94 | 94 | 94 | 74 | 91 | 91 | 91 | 91 | 91 | 91 | 55
LCT-03 | 2045-01-01 | 1 | 2045 | 2045 | WINTER | 94 | 94 | 94 | 94 | 94 | 94 | 74 | 92 | 92 | 92 | 92 | 92 | 92 | 55
LCT-03 | 2045-02-01 | 2 | 2045 | 2045 | WINTER | 91 | 91 | 91 | 91 | 91 | 91 | 74 | 91 | 91 | 91 | 91 | 91 | 91 | 55
LCT-03 | 2045-03-01 | 3 | 2045 | 2045 | WINTER | 89 | 89 | 89 | 89 | 89 | 89 | 67 | 88 | 88 | 88 | 88 | 88 | 88 | 55
LCT-03 | 2045-04-01 | 4 | 2045 | 2045 | SPRING | 84 | 84 | 84 | 84 | 84 | 84 | 67 | 86 | 86 | 86 | 86 | 86 | 86 | 55
LCT-03 | 2045-05-01 | 5 | 2045 | 2045 | SPRING | 78 | 78 | 78 | 84 | 84 | 84 | 67 | 83 | 83 | 83 | 89 | 83 | 89 | 55
LCT-03 | 2045-06-01 | 6 | 2045 | 2045 | SUMMER | 74 | 74 | 74 | 83 | 83 | 83 | 60 | 81 | 81 | 81 | 90 | 81 | 90 | 55
LCT-03 | 2045-07-01 | 7 | 2045 | 2045 | SUMMER | 74 | 74 | 74 | 83 | 83 | 83 | 60 | 80 | 80 | 80 | 89 | 80 | 89 | 55
LCT-03 | 2045-08-01 | 8 | 2045 | 2045 | SUMMER | 74 | 74 | 74 | 80 | 80 | 80 | 60 | 80 | 80 | 80 | 86 | 80 | 86 | 55
LCT-03 | 2045-09-01 | 9 | 2045 | 2045 | SUMMER | 78 | 78 | 78 | 82 | 82 | 82 | 67 | 82 | 82 | 82 | 86 | 82 | 86 | 55
LCT-03 | 2045-10-01 | 10 | 2046 | 2045 | FALL | 84 | 84 | 84 | 84 | 84 | 84 | 67 | 86 | 86 | 86 | 86 | 86 | 86 | 55
LCT-03 | 2045-11-01 | 11 | 2046 | 2045 | FALL | 89 | 89 | 89 | 89 | 89 | 89 | 67 | 89 | 89 | 89 | 89 | 89 | 89 | 55
LCT-03 | 2045-12-01 | 12 | 2046 | 2045 | WINTER | 94 | 94 | 94 | 94 | 94 | 94 | 74 | 91 | 91 | 91 | 91 | 91 | 91 | 55
LCT-03 | 2046-01-01 | 1 | 2046 | 2046 | WINTER | 94 | 94 | 94 | 94 | 94 | 94 | 74 | 92 | 92 | 92 | 92 | 92 | 92 | 55
LCT-03 | 2046-02-01 | 2 | 2046 | 2046 | WINTER | 91 | 91 | 91 | 91 | 91 | 91 | 74 | 91 | 91 | 91 | 91 | 91 | 91 | 55
LCT-03 | 2046-03-01 | 3 | 2046 | 2046 | WINTER | 89 | 89 | 89 | 89 | 89 | 89 | 67 | 88 | 88 | 88 | 88 | 88 | 88 | 55
LCT-03 | 2046-04-01 | 4 | 2046 | 2046 | SPRING | 84 | 84 | 84 | 84 | 84 | 84 | 67 | 86 | 86 | 86 | 86 | 86 | 86 | 55
LCT-03 | 2046-05-01 | 5 | 2046 | 2046 | SPRING | 78 | 78 | 78 | 84 | 84 | 84 | 67 | 83 | 83 | 83 | 89 | 83 | 89 | 55
LCT-03 | 2046-06-01 | 6 | 2046 | 2046 | SUMMER | 74 | 74 | 74 | 83 | 83 | 83 | 60 | 81 | 81 | 81 | 90 | 81 | 90 | 55
LCT-03 | 2046-07-01 | 7 | 2046 | 2046 | SUMMER | 74 | 74 | 74 | 83 | 83 | 83 | 60 | 80 | 80 | 80 | 89 | 80 | 89 | 55
LCT-03 | 2046-08-01 | 8 | 2046 | 2046 | SUMMER | 74 | 74 | 74 | 80 | 80 | 80 | 60 | 80 | 80 | 80 | 86 | 80 | 86 | 55
LCT-03 | 2046-09-01 | 9 | 2046 | 2046 | SUMMER | 78 | 78 | 78 | 82 | 82 | 82 | 67 | 82 | 82 | 82 | 86 | 82 | 86 | 55
LCT-03 | 2046-10-01 | 10 | 2047 | 2046 | FALL | 84 | 84 | 84 | 84 | 84 | 84 | 67 | 86 | 86 | 86 | 86 | 86 | 86 | 55
LCT-03 | 2046-11-01 | 11 | 2047 | 2046 | FALL | 89 | 89 | 89 | 89 | 89 | 89 | 67 | 89 | 89 | 89 | 89 | 89 | 89 | 55
LCT-03 | 2046-12-01 | 12 | 2047 | 2046 | WINTER | 94 | 94 | 94 | 94 | 94 | 94 | 74 | 91 | 91 | 91 | 91 | 91 | 91 | 55
LCT-03 | 2047-01-01 | 1 | 2047 | 2047 | WINTER | 94 | 94 | 94 | 94 | 94 | 94 | 74 | 92 | 92 | 92 | 92 | 92 | 92 | 55
LCT-03 | 2047-02-01 | 2 | 2047 | 2047 | WINTER | 91 | 91 | 91 | 91 | 91 | 91 | 74 | 91 | 91 | 91 | 91 | 91 | 91 | 55
LCT-03 | 2047-03-01 | 3 | 2047 | 2047 | WINTER | 89 | 89 | 89 | 89 | 89 | 89 | 67 | 88 | 88 | 88 | 88 | 88 | 88 | 55
LCT-03 | 2047-04-01 | 4 | 2047 | 2047 | SPRING | 84 | 84 | 84 | 84 | 84 | 84 | 67 | 86 | 86 | 86 | 86 | 86 | 86 | 55
LCT-03 | 2047-05-01 | 5 | 2047 | 2047 | SPRING | 78 | 78 | 78 | 84 | 84 | 84 | 67 | 83 | 83 | 83 | 89 | 83 | 89 | 55
LCT-03 | 2047-06-01 | 6 | 2047 | 2047 | SUMMER | 74 | 74 | 74 | 83 | 83 | 83 | 60 | 81 | 81 | 81 | 90 | 81 | 90 | 55
LCT-03 | 2047-07-01 | 7 | 2047 | 2047 | SUMMER | 74 | 74 | 74 | 83 | 83 | 83 | 60 | 80 | 80 | 80 | 89 | 80 | 89 | 55
LCT-03 | 2047-08-01 | 8 | 2047 | 2047 | SUMMER | 74 | 74 | 74 | 80 | 80 | 80 | 60 | 80 | 80 | 80 | 86 | 80 | 86 | 55
LCT-03 | 2047-09-01 | 9 | 2047 | 2047 | SUMMER | 78 | 78 | 78 | 82 | 82 | 82 | 67 | 82 | 82 | 82 | 86 | 82 | 86 | 55
LCT-04 | 2016-10-01 | 10 | 2017 | 2016 | FALL | 84 | 84 | 84 | 84 | 84 | 84 | 67 | 86 | 86 | 86 | 86 | 86 | 86 | 55
LCT-04 | 2016-11-01 | 11 | 2017 | 2016 | FALL | 89 | 89 | 89 | 89 | 89 | 89 | 67 | 89 | 89 | 89 | 89 | 89 | 89 | 55
LCT-04 | 2016-12-01 | 12 | 2017 | 2016 | WINTER | 94 | 94 | 94 | 94 | 94 | 94 | 74 | 91 | 91 | 91 | 91 | 91 | 91 | 55
LCT-04 | 2017-01-01 | 1 | 2017 | 2017 | WINTER | 94 | 94 | 94 | 94 | 94 | 94 | 74 | 92 | 92 | 92 | 92 | 92 | 92 | 55
LCT-04 | 2017-02-01 | 2 | 2017 | 2017 | WINTER | 91 | 91 | 91 | 91 | 91 | 91 | 74 | 91 | 91 | 91 | 91 | 91 | 91 | 55
LCT-04 | 2017-03-01 | 3 | 2017 | 2017 | WINTER | 89 | 89 | 89 | 89 | 89 | 89 | 67 | 88 | 88 | 88 | 88 | 88 | 88 | 55
LCT-04 | 2017-04-01 | 4 | 2017 | 2017 | SPRING | 84 | 84 | 84 | 84 | 84 | 84 | 67 | 86 | 86 | 86 | 86 | 86 | 86 | 55
LCT-04 | 2017-05-01 | 5 | 2017 | 2017 | SPRING | 78 | 78 | 78 | 84 | 84 | 84 | 67 | 83 | 83 | 83 | 89 | 83 | 89 | 55
LCT-04 | 2017-06-01 | 6 | 2017 | 2017 | SUMMER | 74 | 74 | 74 | 83 | 83 | 83 | 60 | 81 | 81 | 81 | 90 | 81 | 90 | 55
LCT-04 | 2017-07-01 | 7 | 2017 | 2017 | SUMMER | 74 | 74 | 74 | 83 | 83 | 83 | 60 | 80 | 80 | 80 | 89 | 80 | 89 | 55
LCT-04 | 2017-08-01 | 8 | 2017 | 2017 | SUMMER | 74 | 74 | 74 | 80 | 80 | 80 | 60 | 80 | 80 | 80 | 86 | 80 | 86 | 55
LCT-04 | 2017-09-01 | 9 | 2017 | 2017 | SUMMER | 78 | 78 | 78 | 82 | 82 | 82 | 67 | 82 | 82 | 82 | 86 | 82 | 86 | 55
LCT-04 | 2017-10-01 | 10 | 2018 | 2017 | FALL | 84 | 84 | 84 | 84 | 84 | 84 | 67 | 86 | 86 | 86 | 86 | 86 | 86 | 55
LCT-04 | 2017-11-01 | 11 | 2018 | 2017 | FALL | 89 | 89 | 89 | 89 | 89 | 89 | 67 | 89 | 89 | 89 | 89 | 89 | 89 | 55
LCT-04 | 2017-12-01 | 12 | 2018 | 2017 | WINTER | 94 | 94 | 94 | 94 | 94 | 94 | 74 | 91 | 91 | 91 | 91 | 91 | 91 | 55
LCT-04 | 2018-01-01 | 1 | 2018 | 2018 | WINTER | 94 | 94 | 94 | 94 | 94 | 94 | 74 | 92 | 92 | 92 | 92 | 92 | 92 | 55
LCT-04 | 2018-02-01 | 2 | 2018 | 2018 | WINTER | 91 | 91 | 91 | 91 | 91 | 91 | 74 | 91 | 91 | 91 | 91 | 91 | 91 | 55
LCT-04 | 2018-03-01 | 3 | 2018 | 2018 | WINTER | 89 | 89 | 89 | 89 | 89 | 89 | 67 | 88 | 88 | 88 | 88 | 88 | 88 | 55
LCT-04 | 2018-04-01 | 4 | 2018 | 2018 | SPRING | 84 | 84 | 84 | 84 | 84 | 84 | 67 | 86 | 86 | 86 | 86 | 86 | 86 | 55
LCT-04 | 2018-05-01 | 5 | 2018 | 2018 | SPRING | 78 | 78 | 78 | 84 | 84 | 84 | 67 | 83 | 83 | 83 | 89 | 83 | 89 | 55
LCT-04 | 2018-06-01 | 6 | 2018 | 2018 | SUMMER | 74 | 74 | 74 | 83 | 83 | 83 | 60 | 81 | 81 | 81 | 90 | 81 | 90 | 55
LCT-04 | 2018-07-01 | 7 | 2018 | 2018 | SUMMER | 74 | 74 | 74 | 83 | 83 | 83 | 60 | 80 | 80 | 80 | 89 | 80 | 89 | 55
LCT-04 | 2018-08-01 | 8 | 2018 | 2018 | SUMMER | 74 | 74 | 74 | 80 | 80 | 80 | 60 | 80 | 80 | 80 | 86 | 80 | 86 | 55
LCT-04 | 2018-09-01 | 9 | 2018 | 2018 | SUMMER | 78 | 78 | 78 | 82 | 82 | 82 | 67 | 82 | 82 | 82 | 86 | 82 | 86 | 55
LCT-04 | 2018-10-01 | 10 | 2019 | 2018 | FALL | 84 | 84 | 84 | 84 | 84 | 84 | 67 | 86 | 86 | 86 | 86 | 86 | 86 | 55
LCT-04 | 2018-11-01 | 11 | 2019 | 2018 | FALL | 89 | 89 | 89 | 89 | 89 | 89 | 67 | 89 | 89 | 89 | 89 | 89 | 89 | 55
LCT-04 | 2018-12-01 | 12 | 2019 | 2018 | WINTER | 94 | 94 | 94 | 94 | 94 | 94 | 74 | 91 | 91 | 91 | 91 | 91 | 91 | 55
LCT-04 | 2019-01-01 | 1 | 2019 | 2019 | WINTER | 94 | 94 | 94 | 94 | 94 | 94 | 74 | 92 | 92 | 92 | 92 | 92 | 92 | 55
LCT-04 | 2019-02-01 | 2 | 2019 | 2019 | WINTER | 91 | 91 | 91 | 91 | 91 | 91 | 74 | 91 | 91 | 91 | 91 | 91 | 91 | 55
LCT-04 | 2019-03-01 | 3 | 2019 | 2019 | WINTER | 89 | 89 | 89 | 89 | 89 | 89 | 67 | 88 | 88 | 88 | 88 | 88 | 88 | 55
LCT-04 | 2019-04-01 | 4 | 2019 | 2019 | SPRING | 84 | 84 | 84 | 84 | 84 | 84 | 67 | 86 | 86 | 86 | 86 | 86 | 86 | 55
LCT-04 | 2019-05-01 | 5 | 2019 | 2019 | SPRING | 78 | 78 | 78 | 84 | 84 | 84 | 67 | 83 | 83 | 83 | 89 | 83 | 89 | 55
LCT-04 | 2019-06-01 | 6 | 2019 | 2019 | SUMMER | 74 | 74 | 74 | 83 | 83 | 83 | 60 | 81 | 81 | 81 | 90 | 81 | 90 | 55
LCT-04 | 2019-07-01 | 7 | 2019 | 2019 | SUMMER | 74 | 74 | 74 | 83 | 83 | 83 | 60 | 80 | 80 | 80 | 89 | 80 | 89 | 55
LCT-04 | 2019-08-01 | 8 | 2019 | 2019 | SUMMER | 74 | 74 | 74 | 80 | 80 | 80 | 60 | 80 | 80 | 80 | 86 | 80 | 86 | 55
LCT-04 | 2019-09-01 | 9 | 2019 | 2019 | SUMMER | 78 | 78 | 78 | 82 | 82 | 82 | 67 | 82 | 82 | 82 | 86 | 82 | 86 | 55
LCT-04 | 2019-10-01 | 10 | 2020 | 2019 | FALL | 84 | 84 | 84 | 84 | 84 | 84 | 67 | 86 | 86 | 86 | 86 | 86 | 86 | 55
LCT-04 | 2019-11-01 | 11 | 2020 | 2019 | FALL | 89 | 89 | 89 | 89 | 89 | 89 | 67 | 89 | 89 | 89 | 89 | 89 | 89 | 55
LCT-04 | 2019-12-01 | 12 | 2020 | 2019 | WINTER | 94 | 94 | 94 | 94 | 94 | 94 | 74 | 91 | 91 | 91 | 91 | 91 | 91 | 55
LCT-04 | 2020-01-01 | 1 | 2020 | 2020 | WINTER | 94 | 94 | 94 | 94 | 94 | 94 | 74 | 92 | 92 | 92 | 92 | 92 | 92 | 55
LCT-04 | 2020-02-01 | 2 | 2020 | 2020 | WINTER | 91 | 91 | 91 | 91 | 91 | 91 | 74 | 91 | 91 | 91 | 91 | 91 | 91 | 55
LCT-04 | 2020-03-01 | 3 | 2020 | 2020 | WINTER | 89 | 89 | 89 | 89 | 89 | 89 | 67 | 88 | 88 | 88 | 88 | 88 | 88 | 55
LCT-04 | 2020-04-01 | 4 | 2020 | 2020 | SPRING | 84 | 84 | 84 | 84 | 84 | 84 | 67 | 86 | 86 | 86 | 86 | 86 | 86 | 55
LCT-04 | 2020-05-01 | 5 | 2020 | 2020 | SPRING | 78 | 78 | 78 | 84 | 84 | 84 | 67 | 83 | 83 | 83 | 89 | 83 | 89 | 55
LCT-04 | 2020-06-01 | 6 | 2020 | 2020 | SUMMER | 74 | 74 | 74 | 83 | 83 | 83 | 60 | 81 | 81 | 81 | 90 | 81 | 90 | 55
LCT-04 | 2020-07-01 | 7 | 2020 | 2020 | SUMMER | 74 | 74 | 74 | 83 | 83 | 83 | 60 | 80 | 80 | 80 | 89 | 80 | 89 | 55
LCT-04 | 2020-08-01 | 8 | 2020 | 2020 | SUMMER | 74 | 74 | 74 | 80 | 80 | 80 | 60 | 80 | 80 | 80 | 86 | 80 | 86 | 55
LCT-04 | 2020-09-01 | 9 | 2020 | 2020 | SUMMER | 78 | 78 | 78 | 82 | 82 | 82 | 67 | 82 | 82 | 82 | 86 | 82 | 86 | 55
LCT-04 | 2020-10-01 | 10 | 2021 | 2020 | FALL | 84 | 84 | 84 | 84 | 84 | 84 | 67 | 86 | 86 | 86 | 86 | 86 | 86 | 55
LCT-04 | 2020-11-01 | 11 | 2021 | 2020 | FALL | 89 | 89 | 89 | 89 | 89 | 89 | 67 | 89 | 89 | 89 | 89 | 89 | 89 | 55
LCT-04 | 2020-12-01 | 12 | 2021 | 2020 | WINTER | 94 | 94 | 94 | 94 | 94 | 94 | 74 | 91 | 91 | 91 | 91 | 91 | 91 | 55
LCT-04 | 2021-01-01 | 1 | 2021 | 2021 | WINTER | 94 | 94 | 94 | 94 | 94 | 94 | 74 | 92 | 92 | 92 | 92 | 92 | 92 | 55
LCT-04 | 2021-02-01 | 2 | 2021 | 2021 | WINTER | 91 | 91 | 91 | 91 | 91 | 91 | 74 | 91 | 91 | 91 | 91 | 91 | 91 | 55
LCT-04 | 2021-03-01 | 3 | 2021 | 2021 | WINTER | 89 | 89 | 89 | 89 | 89 | 89 | 67 | 88 | 88 | 88 | 88 | 88 | 88 | 55
LCT-04 | 2021-04-01 | 4 | 2021 | 2021 | SPRING | 84 | 84 | 84 | 84 | 84 | 84 | 67 | 86 | 86 | 86 | 86 | 86 | 86 | 55
LCT-04 | 2021-05-01 | 5 | 2021 | 2021 | SPRING | 78 | 78 | 78 | 84 | 84 | 84 | 67 | 83 | 83 | 83 | 89 | 83 | 89 | 55
LCT-04 | 2021-06-01 | 6 | 2021 | 2021 | SUMMER | 74 | 74 | 74 | 83 | 83 | 83 | 60 | 81 | 81 | 81 | 90 | 81 | 90 | 55
LCT-04 | 2021-07-01 | 7 | 2021 | 2021 | SUMMER | 74 | 74 | 74 | 83 | 83 | 83 | 60 | 80 | 80 | 80 | 89 | 80 | 89 | 55
LCT-04 | 2021-08-01 | 8 | 2021 | 2021 | SUMMER | 74 | 74 | 74 | 80 | 80 | 80 | 60 | 80 | 80 | 80 | 86 | 80 | 86 | 55
LCT-04 | 2021-09-01 | 9 | 2021 | 2021 | SUMMER | 78 | 78 | 78 | 82 | 82 | 82 | 67 | 82 | 82 | 82 | 86 | 82 | 86 | 55
LCT-04 | 2021-10-01 | 10 | 2022 | 2021 | FALL | 84 | 84 | 84 | 84 | 84 | 84 | 67 | 86 | 86 | 86 | 86 | 86 | 86 | 55
LCT-04 | 2021-11-01 | 11 | 2022 | 2021 | FALL | 89 | 89 | 89 | 89 | 89 | 89 | 67 | 89 | 89 | 89 | 89 | 89 | 89 | 55
LCT-04 | 2021-12-01 | 12 | 2022 | 2021 | WINTER | 94 | 94 | 94 | 94 | 94 | 94 | 74 | 91 | 91 | 91 | 91 | 91 | 91 | 55
LCT-04 | 2022-01-01 | 1 | 2022 | 2022 | WINTER | 94 | 94 | 94 | 94 | 94 | 94 | 74 | 92 | 92 | 92 | 92 | 92 | 92 | 55
LCT-04 | 2022-02-01 | 2 | 2022 | 2022 | WINTER | 91 | 91 | 91 | 91 | 91 | 91 | 74 | 91 | 91 | 91 | 91 | 91 | 91 | 55
LCT-04 | 2022-03-01 | 3 | 2022 | 2022 | WINTER | 89 | 89 | 89 | 89 | 89 | 89 | 67 | 88 | 88 | 88 | 88 | 88 | 88 | 55
LCT-04 | 2022-04-01 | 4 | 2022 | 2022 | SPRING | 84 | 84 | 84 | 84 | 84 | 84 | 67 | 86 | 86 | 86 | 86 | 86 | 86 | 55
LCT-04 | 2022-05-01 | 5 | 2022 | 2022 | SPRING | 78 | 78 | 78 | 84 | 84 | 84 | 67 | 83 | 83 | 83 | 89 | 83 | 89 | 55
LCT-04 | 2022-06-01 | 6 | 2022 | 2022 | SUMMER | 74 | 74 | 74 | 83 | 83 | 83 | 60 | 81 | 81 | 81 | 90 | 81 | 90 | 55
LCT-04 | 2022-07-01 | 7 | 2022 | 2022 | SUMMER | 74 | 74 | 74 | 83 | 83 | 83 | 60 | 80 | 80 | 80 | 89 | 80 | 89 | 55
LCT-04 | 2022-08-01 | 8 | 2022 | 2022 | SUMMER | 74 | 74 | 74 | 80 | 80 | 80 | 60 | 80 | 80 | 80 | 86 | 80 | 86 | 55
LCT-04 | 2022-09-01 | 9 | 2022 | 2022 | SUMMER | 78 | 78 | 78 | 82 | 82 | 82 | 67 | 82 | 82 | 82 | 86 | 82 | 86 | 55
LCT-04 | 2022-10-01 | 10 | 2023 | 2022 | FALL | 84 | 84 | 84 | 84 | 84 | 84 | 67 | 86 | 86 | 86 | 86 | 86 | 86 | 55
LCT-04 | 2022-11-01 | 11 | 2023 | 2022 | FALL | 89 | 89 | 89 | 89 | 89 | 89 | 67 | 89 | 89 | 89 | 89 | 89 | 89 | 55
LCT-04 | 2022-12-01 | 12 | 2023 | 2022 | WINTER | 94 | 94 | 94 | 94 | 94 | 94 | 74 | 91 | 91 | 91 | 91 | 91 | 91 | 55
LCT-04 | 2023-01-01 | 1 | 2023 | 2023 | WINTER | 94 | 94 | 94 | 94 | 94 | 94 | 74 | 92 | 92 | 92 | 92 | 92 | 92 | 55
LCT-04 | 2023-02-01 | 2 | 2023 | 2023 | WINTER | 91 | 91 | 91 | 91 | 91 | 91 | 74 | 91 | 91 | 91 | 91 | 91 | 91 | 55
LCT-04 | 2023-03-01 | 3 | 2023 | 2023 | WINTER | 89 | 89 | 89 | 89 | 89 | 89 | 67 | 88 | 88 | 88 | 88 | 88 | 88 | 55
LCT-04 | 2023-04-01 | 4 | 2023 | 2023 | SPRING | 84 | 84 | 84 | 84 | 84 | 84 | 67 | 86 | 86 | 86 | 86 | 86 | 86 | 55
LCT-04 | 2023-05-01 | 5 | 2023 | 2023 | SPRING | 78 | 78 | 78 | 84 | 84 | 84 | 67 | 83 | 83 | 83 | 89 | 83 | 89 | 55
LCT-04 | 2023-06-01 | 6 | 2023 | 2023 | SUMMER | 74 | 74 | 74 | 83 | 83 | 83 | 60 | 81 | 81 | 81 | 90 | 81 | 90 | 55
LCT-04 | 2023-07-01 | 7 | 2023 | 2023 | SUMMER | 74 | 74 | 74 | 83 | 83 | 83 | 60 | 80 | 80 | 80 | 89 | 80 | 89 | 55
LCT-04 | 2023-08-01 | 8 | 2023 | 2023 | SUMMER | 74 | 74 | 74 | 80 | 80 | 80 | 60 | 80 | 80 | 80 | 86 | 80 | 86 | 55
LCT-04 | 2023-09-01 | 9 | 2023 | 2023 | SUMMER | 78 | 78 | 78 | 82 | 82 | 82 | 67 | 82 | 82 | 82 | 86 | 82 | 86 | 55
LCT-04 | 2023-10-01 | 10 | 2024 | 2023 | FALL | 84 | 84 | 84 | 84 | 84 | 84 | 67 | 86 | 86 | 86 | 86 | 86 | 86 | 55
LCT-04 | 2023-11-01 | 11 | 2024 | 2023 | FALL | 89 | 89 | 89 | 89 | 89 | 89 | 67 | 89 | 89 | 89 | 89 | 89 | 89 | 55
LCT-04 | 2023-12-01 | 12 | 2024 | 2023 | WINTER | 94 | 94 | 94 | 94 | 94 | 94 | 74 | 91 | 91 | 91 | 91 | 91 | 91 | 55
LCT-04 | 2024-01-01 | 1 | 2024 | 2024 | WINTER | 94 | 94 | 94 | 94 | 94 | 94 | 74 | 92 | 92 | 92 | 92 | 92 | 92 | 55
LCT-04 | 2024-02-01 | 2 | 2024 | 2024 | WINTER | 91 | 91 | 91 | 91 | 91 | 91 | 74 | 91 | 91 | 91 | 91 | 91 | 91 | 55
LCT-04 | 2024-03-01 | 3 | 2024 | 2024 | WINTER | 89 | 89 | 89 | 89 | 89 | 89 | 67 | 88 | 88 | 88 | 88 | 88 | 88 | 55
LCT-04 | 2024-04-01 | 4 | 2024 | 2024 | SPRING | 84 | 84 | 84 | 84 | 84 | 84 | 67 | 86 | 86 | 86 | 86 | 86 | 86 | 55
LCT-04 | 2024-05-01 | 5 | 2024 | 2024 | SPRING | 78 | 78 | 78 | 84 | 84 | 84 | 67 | 83 | 83 | 83 | 89 | 83 | 89 | 55
LCT-04 | 2024-06-01 | 6 | 2024 | 2024 | SUMMER | 74 | 74 | 74 | 83 | 83 | 83 | 60 | 81 | 81 | 81 | 90 | 81 | 90 | 55
LCT-04 | 2024-07-01 | 7 | 2024 | 2024 | SUMMER | 74 | 74 | 74 | 83 | 83 | 83 | 60 | 80 | 80 | 80 | 89 | 80 | 89 | 55
LCT-04 | 2024-08-01 | 8 | 2024 | 2024 | SUMMER | 74 | 74 | 74 | 80 | 80 | 80 | 60 | 80 | 80 | 80 | 86 | 80 | 86 | 55
LCT-04 | 2024-09-01 | 9 | 2024 | 2024 | SUMMER | 78 | 78 | 78 | 82 | 82 | 82 | 67 | 82 | 82 | 82 | 86 | 82 | 86 | 55
LCT-04 | 2024-10-01 | 10 | 2025 | 2024 | FALL | 84 | 84 | 84 | 84 | 84 | 84 | 67 | 86 | 86 | 86 | 86 | 86 | 86 | 55
LCT-04 | 2024-11-01 | 11 | 2025 | 2024 | FALL | 89 | 89 | 89 | 89 | 89 | 89 | 67 | 89 | 89 | 89 | 89 | 89 | 89 | 55
LCT-04 | 2024-12-01 | 12 | 2025 | 2024 | WINTER | 94 | 94 | 94 | 94 | 94 | 94 | 74 | 91 | 91 | 91 | 91 | 91 | 91 | 55
LCT-04 | 2025-01-01 | 1 | 2025 | 2025 | WINTER | 94 | 94 | 94 | 94 | 94 | 94 | 74 | 92 | 92 | 92 | 92 | 92 | 92 | 55
LCT-04 | 2025-02-01 | 2 | 2025 | 2025 | WINTER | 91 | 91 | 91 | 91 | 91 | 91 | 74 | 91 | 91 | 91 | 91 | 91 | 91 | 55
LCT-04 | 2025-03-01 | 3 | 2025 | 2025 | WINTER | 89 | 89 | 89 | 89 | 89 | 89 | 67 | 88 | 88 | 88 | 88 | 88 | 88 | 55
LCT-04 | 2025-04-01 | 4 | 2025 | 2025 | SPRING | 84 | 84 | 84 | 84 | 84 | 84 | 67 | 86 | 86 | 86 | 86 | 86 | 86 | 55
LCT-04 | 2025-05-01 | 5 | 2025 | 2025 | SPRING | 78 | 78 | 78 | 84 | 84 | 84 | 67 | 83 | 83 | 83 | 89 | 83 | 89 | 55
LCT-04 | 2025-06-01 | 6 | 2025 | 2025 | SUMMER | 74 | 74 | 74 | 83 | 83 | 83 | 60 | 81 | 81 | 81 | 90 | 81 | 90 | 55
LCT-04 | 2025-07-01 | 7 | 2025 | 2025 | SUMMER | 74 | 74 | 74 | 83 | 83 | 83 | 60 | 80 | 80 | 80 | 89 | 80 | 89 | 55
LCT-04 | 2025-08-01 | 8 | 2025 | 2025 | SUMMER | 74 | 74 | 74 | 80 | 80 | 80 | 60 | 80 | 80 | 80 | 86 | 80 | 86 | 55
LCT-04 | 2025-09-01 | 9 | 2025 | 2025 | SUMMER | 78 | 78 | 78 | 82 | 82 | 82 | 67 | 82 | 82 | 82 | 86 | 82 | 86 | 55
LCT-04 | 2025-10-01 | 10 | 2026 | 2025 | FALL | 84 | 84 | 84 | 84 | 84 | 84 | 67 | 86 | 86 | 86 | 86 | 86 | 86 | 55
LCT-04 | 2025-11-01 | 11 | 2026 | 2025 | FALL | 89 | 89 | 89 | 89 | 89 | 89 | 67 | 89 | 89 | 89 | 89 | 89 | 89 | 55
LCT-04 | 2025-12-01 | 12 | 2026 | 2025 | WINTER | 94 | 94 | 94 | 94 | 94 | 94 | 74 | 91 | 91 | 91 | 91 | 91 | 91 | 55
LCT-04 | 2026-01-01 | 1 | 2026 | 2026 | WINTER | 94 | 94 | 94 | 94 | 94 | 94 | 74 | 92 | 92 | 92 | 92 | 92 | 92 | 55
LCT-04 | 2026-02-01 | 2 | 2026 | 2026 | WINTER | 91 | 91 | 91 | 91 | 91 | 91 | 74 | 91 | 91 | 91 | 91 | 91 | 91 | 55
LCT-04 | 2026-03-01 | 3 | 2026 | 2026 | WINTER | 89 | 89 | 89 | 89 | 89 | 89 | 67 | 88 | 88 | 88 | 88 | 88 | 88 | 55
LCT-04 | 2026-04-01 | 4 | 2026 | 2026 | SPRING | 84 | 84 | 84 | 84 | 84 | 84 | 67 | 86 | 86 | 86 | 86 | 86 | 86 | 55
LCT-04 | 2026-05-01 | 5 | 2026 | 2026 | SPRING | 78 | 78 | 78 | 84 | 84 | 84 | 67 | 83 | 83 | 83 | 89 | 83 | 89 | 55
LCT-04 | 2026-06-01 | 6 | 2026 | 2026 | SUMMER | 74 | 74 | 74 | 83 | 83 | 83 | 60 | 81 | 81 | 81 | 90 | 81 | 90 | 55
LCT-04 | 2026-07-01 | 7 | 2026 | 2026 | SUMMER | 74 | 74 | 74 | 83 | 83 | 83 | 60 | 80 | 80 | 80 | 89 | 80 | 89 | 55
LCT-04 | 2026-08-01 | 8 | 2026 | 2026 | SUMMER | 74 | 74 | 74 | 80 | 80 | 80 | 60 | 80 | 80 | 80 | 86 | 80 | 86 | 55
LCT-04 | 2026-09-01 | 9 | 2026 | 2026 | SUMMER | 78 | 78 | 78 | 82 | 82 | 82 | 67 | 82 | 82 | 82 | 86 | 82 | 86 | 55
LCT-04 | 2026-10-01 | 10 | 2027 | 2026 | FALL | 84 | 84 | 84 | 84 | 84 | 84 | 67 | 86 | 86 | 86 | 86 | 86 | 86 | 55
LCT-04 | 2026-11-01 | 11 | 2027 | 2026 | FALL | 89 | 89 | 89 | 89 | 89 | 89 | 67 | 89 | 89 | 89 | 89 | 89 | 89 | 55
LCT-04 | 2026-12-01 | 12 | 2027 | 2026 | WINTER | 94 | 94 | 94 | 94 | 94 | 94 | 74 | 91 | 91 | 91 | 91 | 91 | 91 | 55
LCT-04 | 2027-01-01 | 1 | 2027 | 2027 | WINTER | 94 | 94 | 94 | 94 | 94 | 94 | 74 | 92 | 92 | 92 | 92 | 92 | 92 | 55
LCT-04 | 2027-02-01 | 2 | 2027 | 2027 | WINTER | 91 | 91 | 91 | 91 | 91 | 91 | 74 | 91 | 91 | 91 | 91 | 91 | 91 | 55
LCT-04 | 2027-03-01 | 3 | 2027 | 2027 | WINTER | 89 | 89 | 89 | 89 | 89 | 89 | 67 | 88 | 88 | 88 | 88 | 88 | 88 | 55
LCT-04 | 2027-04-01 | 4 | 2027 | 2027 | SPRING | 84 | 84 | 84 | 84 | 84 | 84 | 67 | 86 | 86 | 86 | 86 | 86 | 86 | 55
LCT-04 | 2027-05-01 | 5 | 2027 | 2027 | SPRING | 78 | 78 | 78 | 84 | 84 | 84 | 67 | 83 | 83 | 83 | 89 | 83 | 89 | 55
LCT-04 | 2027-06-01 | 6 | 2027 | 2027 | SUMMER | 74 | 74 | 74 | 83 | 83 | 83 | 60 | 81 | 81 | 81 | 90 | 81 | 90 | 55
LCT-04 | 2027-07-01 | 7 | 2027 | 2027 | SUMMER | 74 | 74 | 74 | 83 | 83 | 83 | 60 | 80 | 80 | 80 | 89 | 80 | 89 | 55
LCT-04 | 2027-08-01 | 8 | 2027 | 2027 | SUMMER | 74 | 74 | 74 | 80 | 80 | 80 | 60 | 80 | 80 | 80 | 86 | 80 | 86 | 55
LCT-04 | 2027-09-01 | 9 | 2027 | 2027 | SUMMER | 78 | 78 | 78 | 82 | 82 | 82 | 67 | 82 | 82 | 82 | 86 | 82 | 86 | 55
LCT-04 | 2027-10-01 | 10 | 2028 | 2027 | FALL | 84 | 84 | 84 | 84 | 84 | 84 | 67 | 86 | 86 | 86 | 86 | 86 | 86 | 55
LCT-04 | 2027-11-01 | 11 | 2028 | 2027 | FALL | 89 | 89 | 89 | 89 | 89 | 89 | 67 | 89 | 89 | 89 | 89 | 89 | 89 | 55
LCT-04 | 2027-12-01 | 12 | 2028 | 2027 | WINTER | 94 | 94 | 94 | 94 | 94 | 94 | 74 | 91 | 91 | 91 | 91 | 91 | 91 | 55
LCT-04 | 2028-01-01 | 1 | 2028 | 2028 | WINTER | 94 | 94 | 94 | 94 | 94 | 94 | 74 | 92 | 92 | 92 | 92 | 92 | 92 | 55
LCT-04 | 2028-02-01 | 2 | 2028 | 2028 | WINTER | 91 | 91 | 91 | 91 | 91 | 91 | 74 | 91 | 91 | 91 | 91 | 91 | 91 | 55
LCT-04 | 2028-03-01 | 3 | 2028 | 2028 | WINTER | 89 | 89 | 89 | 89 | 89 | 89 | 67 | 88 | 88 | 88 | 88 | 88 | 88 | 55
LCT-04 | 2028-04-01 | 4 | 2028 | 2028 | SPRING | 84 | 84 | 84 | 84 | 84 | 84 | 67 | 86 | 86 | 86 | 86 | 86 | 86 | 55
LCT-04 | 2028-05-01 | 5 | 2028 | 2028 | SPRING | 78 | 78 | 78 | 84 | 84 | 84 | 67 | 83 | 83 | 83 | 89 | 83 | 89 | 55
LCT-04 | 2028-06-01 | 6 | 2028 | 2028 | SUMMER | 74 | 74 | 74 | 83 | 83 | 83 | 60 | 81 | 81 | 81 | 90 | 81 | 90 | 55
LCT-04 | 2028-07-01 | 7 | 2028 | 2028 | SUMMER | 74 | 74 | 74 | 83 | 83 | 83 | 60 | 80 | 80 | 80 | 89 | 80 | 89 | 55
LCT-04 | 2028-08-01 | 8 | 2028 | 2028 | SUMMER | 74 | 74 | 74 | 80 | 80 | 80 | 60 | 80 | 80 | 80 | 86 | 80 | 86 | 55
LCT-04 | 2028-09-01 | 9 | 2028 | 2028 | SUMMER | 78 | 78 | 78 | 82 | 82 | 82 | 67 | 82 | 82 | 82 | 86 | 82 | 86 | 55
LCT-04 | 2028-10-01 | 10 | 2029 | 2028 | FALL | 84 | 84 | 84 | 84 | 84 | 84 | 67 | 86 | 86 | 86 | 86 | 86 | 86 | 55
LCT-04 | 2028-11-01 | 11 | 2029 | 2028 | FALL | 89 | 89 | 89 | 89 | 89 | 89 | 67 | 89 | 89 | 89 | 89 | 89 | 89 | 55
LCT-04 | 2028-12-01 | 12 | 2029 | 2028 | WINTER | 94 | 94 | 94 | 94 | 94 | 94 | 74 | 91 | 91 | 91 | 91 | 91 | 91 | 55
LCT-04 | 2029-01-01 | 1 | 2029 | 2029 | WINTER | 94 | 94 | 94 | 94 | 94 | 94 | 74 | 92 | 92 | 92 | 92 | 92 | 92 | 55
LCT-04 | 2029-02-01 | 2 | 2029 | 2029 | WINTER | 91 | 91 | 91 | 91 | 91 | 91 | 74 | 91 | 91 | 91 | 91 | 91 | 91 | 55
LCT-04 | 2029-03-01 | 3 | 2029 | 2029 | WINTER | 89 | 89 | 89 | 89 | 89 | 89 | 67 | 88 | 88 | 88 | 88 | 88 | 88 | 55
LCT-04 | 2029-04-01 | 4 | 2029 | 2029 | SPRING | 84 | 84 | 84 | 84 | 84 | 84 | 67 | 86 | 86 | 86 | 86 | 86 | 86 | 55
LCT-04 | 2029-05-01 | 5 | 2029 | 2029 | SPRING | 78 | 78 | 78 | 84 | 84 | 84 | 67 | 83 | 83 | 83 | 89 | 83 | 89 | 55
LCT-04 | 2029-06-01 | 6 | 2029 | 2029 | SUMMER | 74 | 74 | 74 | 83 | 83 | 83 | 60 | 81 | 81 | 81 | 90 | 81 | 90 | 55
LCT-04 | 2029-07-01 | 7 | 2029 | 2029 | SUMMER | 74 | 74 | 74 | 83 | 83 | 83 | 60 | 80 | 80 | 80 | 89 | 80 | 89 | 55
LCT-04 | 2029-08-01 | 8 | 2029 | 2029 | SUMMER | 74 | 74 | 74 | 80 | 80 | 80 | 60 | 80 | 80 | 80 | 86 | 80 | 86 | 55
LCT-04 | 2029-09-01 | 9 | 2029 | 2029 | SUMMER | 78 | 78 | 78 | 82 | 82 | 82 | 67 | 82 | 82 | 82 | 86 | 82 | 86 | 55
LCT-04 | 2029-10-01 | 10 | 2030 | 2029 | FALL | 84 | 84 | 84 | 84 | 84 | 84 | 67 | 86 | 86 | 86 | 86 | 86 | 86 | 55
LCT-04 | 2029-11-01 | 11 | 2030 | 2029 | FALL | 89 | 89 | 89 | 89 | 89 | 89 | 67 | 89 | 89 | 89 | 89 | 89 | 89 | 55
LCT-04 | 2029-12-01 | 12 | 2030 | 2029 | WINTER | 94 | 94 | 94 | 94 | 94 | 94 | 74 | 91 | 91 | 91 | 91 | 91 | 91 | 55
LCT-04 | 2030-01-01 | 1 | 2030 | 2030 | WINTER | 94 | 94 | 94 | 94 | 94 | 94 | 74 | 92 | 92 | 92 | 92 | 92 | 92 | 55
LCT-04 | 2030-02-01 | 2 | 2030 | 2030 | WINTER | 91 | 91 | 91 | 91 | 91 | 91 | 74 | 91 | 91 | 91 | 91 | 91 | 91 | 55
LCT-04 | 2030-03-01 | 3 | 2030 | 2030 | WINTER | 89 | 89 | 89 | 89 | 89 | 89 | 67 | 88 | 88 | 88 | 88 | 88 | 88 | 55
LCT-04 | 2030-04-01 | 4 | 2030 | 2030 | SPRING | 84 | 84 | 84 | 84 | 84 | 84 | 67 | 86 | 86 | 86 | 86 | 86 | 86 | 55
LCT-04 | 2030-05-01 | 5 | 2030 | 2030 | SPRING | 78 | 78 | 78 | 84 | 84 | 84 | 67 | 83 | 83 | 83 | 89 | 83 | 89 | 55
LCT-04 | 2030-06-01 | 6 | 2030 | 2030 | SUMMER | 74 | 74 | 74 | 83 | 83 | 83 | 60 | 81 | 81 | 81 | 90 | 81 | 90 | 55
LCT-04 | 2030-07-01 | 7 | 2030 | 2030 | SUMMER | 74 | 74 | 74 | 83 | 83 | 83 | 60 | 80 | 80 | 80 | 89 | 80 | 89 | 55
LCT-04 | 2030-08-01 | 8 | 2030 | 2030 | SUMMER | 74 | 74 | 74 | 80 | 80 | 80 | 60 | 80 | 80 | 80 | 86 | 80 | 86 | 55
LCT-04 | 2030-09-01 | 9 | 2030 | 2030 | SUMMER | 78 | 78 | 78 | 82 | 82 | 82 | 67 | 82 | 82 | 82 | 86 | 82 | 86 | 55
LCT-04 | 2030-10-01 | 10 | 2031 | 2030 | FALL | 84 | 84 | 84 | 84 | 84 | 84 | 67 | 86 | 86 | 86 | 86 | 86 | 86 | 55
LCT-04 | 2030-11-01 | 11 | 2031 | 2030 | FALL | 89 | 89 | 89 | 89 | 89 | 89 | 67 | 89 | 89 | 89 | 89 | 89 | 89 | 55
LCT-04 | 2030-12-01 | 12 | 2031 | 2030 | WINTER | 94 | 94 | 94 | 94 | 94 | 94 | 74 | 91 | 91 | 91 | 91 | 91 | 91 | 55
LCT-04 | 2031-01-01 | 1 | 2031 | 2031 | WINTER | 94 | 94 | 94 | 94 | 94 | 94 | 74 | 92 | 92 | 92 | 92 | 92 | 92 | 55
LCT-04 | 2031-02-01 | 2 | 2031 | 2031 | WINTER | 91 | 91 | 91 | 91 | 91 | 91 | 74 | 91 | 91 | 91 | 91 | 91 | 91 | 55
LCT-04 | 2031-03-01 | 3 | 2031 | 2031 | WINTER | 89 | 89 | 89 | 89 | 89 | 89 | 67 | 88 | 88 | 88 | 88 | 88 | 88 | 55
LCT-04 | 2031-04-01 | 4 | 2031 | 2031 | SPRING | 84 | 84 | 84 | 84 | 84 | 84 | 67 | 86 | 86 | 86 | 86 | 86 | 86 | 55
LCT-04 | 2031-05-01 | 5 | 2031 | 2031 | SPRING | 78 | 78 | 78 | 84 | 84 | 84 | 67 | 83 | 83 | 83 | 89 | 83 | 89 | 55
LCT-04 | 2031-06-01 | 6 | 2031 | 2031 | SUMMER | 74 | 74 | 74 | 83 | 83 | 83 | 60 | 81 | 81 | 81 | 90 | 81 | 90 | 55
LCT-04 | 2031-07-01 | 7 | 2031 | 2031 | SUMMER | 74 | 74 | 74 | 83 | 83 | 83 | 60 | 80 | 80 | 80 | 89 | 80 | 89 | 55
LCT-04 | 2031-08-01 | 8 | 2031 | 2031 | SUMMER | 74 | 74 | 74 | 80 | 80 | 80 | 60 | 80 | 80 | 80 | 86 | 80 | 86 | 55
LCT-04 | 2031-09-01 | 9 | 2031 | 2031 | SUMMER | 78 | 78 | 78 | 82 | 82 | 82 | 67 | 82 | 82 | 82 | 86 | 82 | 86 | 55
LCT-04 | 2031-10-01 | 10 | 2032 | 2031 | FALL | 84 | 84 | 84 | 84 | 84 | 84 | 67 | 86 | 86 | 86 | 86 | 86 | 86 | 55
LCT-04 | 2031-11-01 | 11 | 2032 | 2031 | FALL | 89 | 89 | 89 | 89 | 89 | 89 | 67 | 89 | 89 | 89 | 89 | 89 | 89 | 55
LCT-04 | 2031-12-01 | 12 | 2032 | 2031 | WINTER | 94 | 94 | 94 | 94 | 94 | 94 | 74 | 91 | 91 | 91 | 91 | 91 | 91 | 55
LCT-04 | 2032-01-01 | 1 | 2032 | 2032 | WINTER | 94 | 94 | 94 | 94 | 94 | 94 | 74 | 92 | 92 | 92 | 92 | 92 | 92 | 55
LCT-04 | 2032-02-01 | 2 | 2032 | 2032 | WINTER | 91 | 91 | 91 | 91 | 91 | 91 | 74 | 91 | 91 | 91 | 91 | 91 | 91 | 55
LCT-04 | 2032-03-01 | 3 | 2032 | 2032 | WINTER | 89 | 89 | 89 | 89 | 89 | 89 | 67 | 88 | 88 | 88 | 88 | 88 | 88 | 55
LCT-04 | 2032-04-01 | 4 | 2032 | 2032 | SPRING | 84 | 84 | 84 | 84 | 84 | 84 | 67 | 86 | 86 | 86 | 86 | 86 | 86 | 55
LCT-04 | 2032-05-01 | 5 | 2032 | 2032 | SPRING | 78 | 78 | 78 | 84 | 84 | 84 | 67 | 83 | 83 | 83 | 89 | 83 | 89 | 55
LCT-04 | 2032-06-01 | 6 | 2032 | 2032 | SUMMER | 74 | 74 | 74 | 83 | 83 | 83 | 60 | 81 | 81 | 81 | 90 | 81 | 90 | 55
LCT-04 | 2032-07-01 | 7 | 2032 | 2032 | SUMMER | 74 | 74 | 74 | 83 | 83 | 83 | 60 | 80 | 80 | 80 | 89 | 80 | 89 | 55
LCT-04 | 2032-08-01 | 8 | 2032 | 2032 | SUMMER | 74 | 74 | 74 | 80 | 80 | 80 | 60 | 80 | 80 | 80 | 86 | 80 | 86 | 55
LCT-04 | 2032-09-01 | 9 | 2032 | 2032 | SUMMER | 78 | 78 | 78 | 82 | 82 | 82 | 67 | 82 | 82 | 82 | 86 | 82 | 86 | 55
LCT-04 | 2032-10-01 | 10 | 2033 | 2032 | FALL | 84 | 84 | 84 | 84 | 84 | 84 | 67 | 86 | 86 | 86 | 86 | 86 | 86 | 55
LCT-04 | 2032-11-01 | 11 | 2033 | 2032 | FALL | 89 | 89 | 89 | 89 | 89 | 89 | 67 | 89 | 89 | 89 | 89 | 89 | 89 | 55
LCT-04 | 2032-12-01 | 12 | 2033 | 2032 | WINTER | 94 | 94 | 94 | 94 | 94 | 94 | 74 | 91 | 91 | 91 | 91 | 91 | 91 | 55
LCT-04 | 2033-01-01 | 1 | 2033 | 2033 | WINTER | 94 | 94 | 94 | 94 | 94 | 94 | 74 | 92 | 92 | 92 | 92 | 92 | 92 | 55
LCT-04 | 2033-02-01 | 2 | 2033 | 2033 | WINTER | 91 | 91 | 91 | 91 | 91 | 91 | 74 | 91 | 91 | 91 | 91 | 91 | 91 | 55
LCT-04 | 2033-03-01 | 3 | 2033 | 2033 | WINTER | 89 | 89 | 89 | 89 | 89 | 89 | 67 | 88 | 88 | 88 | 88 | 88 | 88 | 55
LCT-04 | 2033-04-01 | 4 | 2033 | 2033 | SPRING | 84 | 84 | 84 | 84 | 84 | 84 | 67 | 86 | 86 | 86 | 86 | 86 | 86 | 55
LCT-04 | 2033-05-01 | 5 | 2033 | 2033 | SPRING | 78 | 78 | 78 | 84 | 84 | 84 | 67 | 83 | 83 | 83 | 89 | 83 | 89 | 55
LCT-04 | 2033-06-01 | 6 | 2033 | 2033 | SUMMER | 74 | 74 | 74 | 83 | 83 | 83 | 60 | 81 | 81 | 81 | 90 | 81 | 90 | 55
LCT-04 | 2033-07-01 | 7 | 2033 | 2033 | SUMMER | 74 | 74 | 74 | 83 | 83 | 83 | 60 | 80 | 80 | 80 | 89 | 80 | 89 | 55
LCT-04 | 2033-08-01 | 8 | 2033 | 2033 | SUMMER | 74 | 74 | 74 | 80 | 80 | 80 | 60 | 80 | 80 | 80 | 86 | 80 | 86 | 55
LCT-04 | 2033-09-01 | 9 | 2033 | 2033 | SUMMER | 78 | 78 | 78 | 82 | 82 | 82 | 67 | 82 | 82 | 82 | 86 | 82 | 86 | 55
LCT-04 | 2033-10-01 | 10 | 2034 | 2033 | FALL | 84 | 84 | 84 | 84 | 84 | 84 | 67 | 86 | 86 | 86 | 86 | 86 | 86 | 55
LCT-04 | 2033-11-01 | 11 | 2034 | 2033 | FALL | 89 | 89 | 89 | 89 | 89 | 89 | 67 | 89 | 89 | 89 | 89 | 89 | 89 | 55
LCT-04 | 2033-12-01 | 12 | 2034 | 2033 | WINTER | 94 | 94 | 94 | 94 | 94 | 94 | 74 | 91 | 91 | 91 | 91 | 91 | 91 | 55
LCT-04 | 2034-01-01 | 1 | 2034 | 2034 | WINTER | 94 | 94 | 94 | 94 | 94 | 94 | 74 | 92 | 92 | 92 | 92 | 92 | 92 | 55
LCT-04 | 2034-02-01 | 2 | 2034 | 2034 | WINTER | 91 | 91 | 91 | 91 | 91 | 91 | 74 | 91 | 91 | 91 | 91 | 91 | 91 | 55
LCT-04 | 2034-03-01 | 3 | 2034 | 2034 | WINTER | 89 | 89 | 89 | 89 | 89 | 89 | 67 | 88 | 88 | 88 | 88 | 88 | 88 | 55
LCT-04 | 2034-04-01 | 4 | 2034 | 2034 | SPRING | 84 | 84 | 84 | 84 | 84 | 84 | 67 | 86 | 86 | 86 | 86 | 86 | 86 | 55
LCT-04 | 2034-05-01 | 5 | 2034 | 2034 | SPRING | 78 | 78 | 78 | 84 | 84 | 84 | 67 | 83 | 83 | 83 | 89 | 83 | 89 | 55
LCT-04 | 2034-06-01 | 6 | 2034 | 2034 | SUMMER | 74 | 74 | 74 | 83 | 83 | 83 | 60 | 81 | 81 | 81 | 90 | 81 | 90 | 55
LCT-04 | 2034-07-01 | 7 | 2034 | 2034 | SUMMER | 74 | 74 | 74 | 83 | 83 | 83 | 60 | 80 | 80 | 80 | 89 | 80 | 89 | 55
LCT-04 | 2034-08-01 | 8 | 2034 | 2034 | SUMMER | 74 | 74 | 74 | 80 | 80 | 80 | 60 | 80 | 80 | 80 | 86 | 80 | 86 | 55
LCT-04 | 2034-09-01 | 9 | 2034 | 2034 | SUMMER | 78 | 78 | 78 | 82 | 82 | 82 | 67 | 82 | 82 | 82 | 86 | 82 | 86 | 55
LCT-04 | 2034-10-01 | 10 | 2035 | 2034 | FALL | 84 | 84 | 84 | 84 | 84 | 84 | 67 | 86 | 86 | 86 | 86 | 86 | 86 | 55
LCT-04 | 2034-11-01 | 11 | 2035 | 2034 | FALL | 89 | 89 | 89 | 89 | 89 | 89 | 67 | 89 | 89 | 89 | 89 | 89 | 89 | 55
LCT-04 | 2034-12-01 | 12 | 2035 | 2034 | WINTER | 94 | 94 | 94 | 94 | 94 | 94 | 74 | 91 | 91 | 91 | 91 | 91 | 91 | 55
LCT-04 | 2035-01-01 | 1 | 2035 | 2035 | WINTER | 94 | 94 | 94 | 94 | 94 | 94 | 74 | 92 | 92 | 92 | 92 | 92 | 92 | 55
LCT-04 | 2035-02-01 | 2 | 2035 | 2035 | WINTER | 91 | 91 | 91 | 91 | 91 | 91 | 74 | 91 | 91 | 91 | 91 | 91 | 91 | 55
LCT-04 | 2035-03-01 | 3 | 2035 | 2035 | WINTER | 89 | 89 | 89 | 89 | 89 | 89 | 67 | 88 | 88 | 88 | 88 | 88 | 88 | 55
LCT-04 | 2035-04-01 | 4 | 2035 | 2035 | SPRING | 84 | 84 | 84 | 84 | 84 | 84 | 67 | 86 | 86 | 86 | 86 | 86 | 86 | 55
LCT-04 | 2035-05-01 | 5 | 2035 | 2035 | SPRING | 78 | 78 | 78 | 84 | 84 | 84 | 67 | 83 | 83 | 83 | 89 | 83 | 89 | 55
LCT-04 | 2035-06-01 | 6 | 2035 | 2035 | SUMMER | 74 | 74 | 74 | 83 | 83 | 83 | 60 | 81 | 81 | 81 | 90 | 81 | 90 | 55
LCT-04 | 2035-07-01 | 7 | 2035 | 2035 | SUMMER | 74 | 74 | 74 | 83 | 83 | 83 | 60 | 80 | 80 | 80 | 89 | 80 | 89 | 55
LCT-04 | 2035-08-01 | 8 | 2035 | 2035 | SUMMER | 74 | 74 | 74 | 80 | 80 | 80 | 60 | 80 | 80 | 80 | 86 | 80 | 86 | 55
LCT-04 | 2035-09-01 | 9 | 2035 | 2035 | SUMMER | 78 | 78 | 78 | 82 | 82 | 82 | 67 | 82 | 82 | 82 | 86 | 82 | 86 | 55
LCT-04 | 2035-10-01 | 10 | 2036 | 2035 | FALL | 84 | 84 | 84 | 84 | 84 | 84 | 67 | 86 | 86 | 86 | 86 | 86 | 86 | 55
LCT-04 | 2035-11-01 | 11 | 2036 | 2035 | FALL | 89 | 89 | 89 | 89 | 89 | 89 | 67 | 89 | 89 | 89 | 89 | 89 | 89 | 55
LCT-04 | 2035-12-01 | 12 | 2036 | 2035 | WINTER | 94 | 94 | 94 | 94 | 94 | 94 | 74 | 91 | 91 | 91 | 91 | 91 | 91 | 55
LCT-04 | 2036-01-01 | 1 | 2036 | 2036 | WINTER | 94 | 94 | 94 | 94 | 94 | 94 | 74 | 92 | 92 | 92 | 92 | 92 | 92 | 55
LCT-04 | 2036-02-01 | 2 | 2036 | 2036 | WINTER | 91 | 91 | 91 | 91 | 91 | 91 | 74 | 91 | 91 | 91 | 91 | 91 | 91 | 55
LCT-04 | 2036-03-01 | 3 | 2036 | 2036 | WINTER | 89 | 89 | 89 | 89 | 89 | 89 | 67 | 88 | 88 | 88 | 88 | 88 | 88 | 55
LCT-04 | 2036-04-01 | 4 | 2036 | 2036 | SPRING | 84 | 84 | 84 | 84 | 84 | 84 | 67 | 86 | 86 | 86 | 86 | 86 | 86 | 55
LCT-04 | 2036-05-01 | 5 | 2036 | 2036 | SPRING | 78 | 78 | 78 | 84 | 84 | 84 | 67 | 83 | 83 | 83 | 89 | 83 | 89 | 55
LCT-04 | 2036-06-01 | 6 | 2036 | 2036 | SUMMER | 74 | 74 | 74 | 83 | 83 | 83 | 60 | 81 | 81 | 81 | 90 | 81 | 90 | 55
LCT-04 | 2036-07-01 | 7 | 2036 | 2036 | SUMMER | 74 | 74 | 74 | 83 | 83 | 83 | 60 | 80 | 80 | 80 | 89 | 80 | 89 | 55
LCT-04 | 2036-08-01 | 8 | 2036 | 2036 | SUMMER | 74 | 74 | 74 | 80 | 80 | 80 | 60 | 80 | 80 | 80 | 86 | 80 | 86 | 55
LCT-04 | 2036-09-01 | 9 | 2036 | 2036 | SUMMER | 78 | 78 | 78 | 82 | 82 | 82 | 67 | 82 | 82 | 82 | 86 | 82 | 86 | 55
LCT-04 | 2036-10-01 | 10 | 2037 | 2036 | FALL | 84 | 84 | 84 | 84 | 84 | 84 | 67 | 86 | 86 | 86 | 86 | 86 | 86 | 55
LCT-04 | 2036-11-01 | 11 | 2037 | 2036 | FALL | 89 | 89 | 89 | 89 | 89 | 89 | 67 | 89 | 89 | 89 | 89 | 89 | 89 | 55
LCT-04 | 2036-12-01 | 12 | 2037 | 2036 | WINTER | 94 | 94 | 94 | 94 | 94 | 94 | 74 | 91 | 91 | 91 | 91 | 91 | 91 | 55
LCT-04 | 2037-01-01 | 1 | 2037 | 2037 | WINTER | 94 | 94 | 94 | 94 | 94 | 94 | 74 | 92 | 92 | 92 | 92 | 92 | 92 | 55
LCT-04 | 2037-02-01 | 2 | 2037 | 2037 | WINTER | 91 | 91 | 91 | 91 | 91 | 91 | 74 | 91 | 91 | 91 | 91 | 91 | 91 | 55
LCT-04 | 2037-03-01 | 3 | 2037 | 2037 | WINTER | 89 | 89 | 89 | 89 | 89 | 89 | 67 | 88 | 88 | 88 | 88 | 88 | 88 | 55
LCT-04 | 2037-04-01 | 4 | 2037 | 2037 | SPRING | 84 | 84 | 84 | 84 | 84 | 84 | 67 | 86 | 86 | 86 | 86 | 86 | 86 | 55
LCT-04 | 2037-05-01 | 5 | 2037 | 2037 | SPRING | 78 | 78 | 78 | 84 | 84 | 84 | 67 | 83 | 83 | 83 | 89 | 83 | 89 | 55
LCT-04 | 2037-06-01 | 6 | 2037 | 2037 | SUMMER | 74 | 74 | 74 | 83 | 83 | 83 | 60 | 81 | 81 | 81 | 90 | 81 | 90 | 55
LCT-04 | 2037-07-01 | 7 | 2037 | 2037 | SUMMER | 74 | 74 | 74 | 83 | 83 | 83 | 60 | 80 | 80 | 80 | 89 | 80 | 89 | 55
LCT-04 | 2037-08-01 | 8 | 2037 | 2037 | SUMMER | 74 | 74 | 74 | 80 | 80 | 80 | 60 | 80 | 80 | 80 | 86 | 80 | 86 | 55
LCT-04 | 2037-09-01 | 9 | 2037 | 2037 | SUMMER | 78 | 78 | 78 | 82 | 82 | 82 | 67 | 82 | 82 | 82 | 86 | 82 | 86 | 55
LCT-04 | 2037-10-01 | 10 | 2038 | 2037 | FALL | 84 | 84 | 84 | 84 | 84 | 84 | 67 | 86 | 86 | 86 | 86 | 86 | 86 | 55
LCT-04 | 2037-11-01 | 11 | 2038 | 2037 | FALL | 89 | 89 | 89 | 89 | 89 | 89 | 67 | 89 | 89 | 89 | 89 | 89 | 89 | 55
LCT-04 | 2037-12-01 | 12 | 2038 | 2037 | WINTER | 94 | 94 | 94 | 94 | 94 | 94 | 74 | 91 | 91 | 91 | 91 | 91 | 91 | 55
LCT-04 | 2038-01-01 | 1 | 2038 | 2038 | WINTER | 94 | 94 | 94 | 94 | 94 | 94 | 74 | 92 | 92 | 92 | 92 | 92 | 92 | 55
LCT-04 | 2038-02-01 | 2 | 2038 | 2038 | WINTER | 91 | 91 | 91 | 91 | 91 | 91 | 74 | 91 | 91 | 91 | 91 | 91 | 91 | 55
LCT-04 | 2038-03-01 | 3 | 2038 | 2038 | WINTER | 89 | 89 | 89 | 89 | 89 | 89 | 67 | 88 | 88 | 88 | 88 | 88 | 88 | 55
LCT-04 | 2038-04-01 | 4 | 2038 | 2038 | SPRING | 84 | 84 | 84 | 84 | 84 | 84 | 67 | 86 | 86 | 86 | 86 | 86 | 86 | 55
LCT-04 | 2038-05-01 | 5 | 2038 | 2038 | SPRING | 78 | 78 | 78 | 84 | 84 | 84 | 67 | 83 | 83 | 83 | 89 | 83 | 89 | 55
LCT-04 | 2038-06-01 | 6 | 2038 | 2038 | SUMMER | 74 | 74 | 74 | 83 | 83 | 83 | 60 | 81 | 81 | 81 | 90 | 81 | 90 | 55
LCT-04 | 2038-07-01 | 7 | 2038 | 2038 | SUMMER | 74 | 74 | 74 | 83 | 83 | 83 | 60 | 80 | 80 | 80 | 89 | 80 | 89 | 55
LCT-04 | 2038-08-01 | 8 | 2038 | 2038 | SUMMER | 74 | 74 | 74 | 80 | 80 | 80 | 60 | 80 | 80 | 80 | 86 | 80 | 86 | 55
LCT-04 | 2038-09-01 | 9 | 2038 | 2038 | SUMMER | 78 | 78 | 78 | 82 | 82 | 82 | 67 | 82 | 82 | 82 | 86 | 82 | 86 | 55
LCT-04 | 2038-10-01 | 10 | 2039 | 2038 | FALL | 84 | 84 | 84 | 84 | 84 | 84 | 67 | 86 | 86 | 86 | 86 | 86 | 86 | 55
LCT-04 | 2038-11-01 | 11 | 2039 | 2038 | FALL | 89 | 89 | 89 | 89 | 89 | 89 | 67 | 89 | 89 | 89 | 89 | 89 | 89 | 55
LCT-04 | 2038-12-01 | 12 | 2039 | 2038 | WINTER | 94 | 94 | 94 | 94 | 94 | 94 | 74 | 91 | 91 | 91 | 91 | 91 | 91 | 55
LCT-04 | 2039-01-01 | 1 | 2039 | 2039 | WINTER | 94 | 94 | 94 | 94 | 94 | 94 | 74 | 92 | 92 | 92 | 92 | 92 | 92 | 55
LCT-04 | 2039-02-01 | 2 | 2039 | 2039 | WINTER | 91 | 91 | 91 | 91 | 91 | 91 | 74 | 91 | 91 | 91 | 91 | 91 | 91 | 55
LCT-04 | 2039-03-01 | 3 | 2039 | 2039 | WINTER | 89 | 89 | 89 | 89 | 89 | 89 | 67 | 88 | 88 | 88 | 88 | 88 | 88 | 55
LCT-04 | 2039-04-01 | 4 | 2039 | 2039 | SPRING | 84 | 84 | 84 | 84 | 84 | 84 | 67 | 86 | 86 | 86 | 86 | 86 | 86 | 55
LCT-04 | 2039-05-01 | 5 | 2039 | 2039 | SPRING | 78 | 78 | 78 | 84 | 84 | 84 | 67 | 83 | 83 | 83 | 89 | 83 | 89 | 55
LCT-04 | 2039-06-01 | 6 | 2039 | 2039 | SUMMER | 74 | 74 | 74 | 83 | 83 | 83 | 60 | 81 | 81 | 81 | 90 | 81 | 90 | 55
LCT-04 | 2039-07-01 | 7 | 2039 | 2039 | SUMMER | 74 | 74 | 74 | 83 | 83 | 83 | 60 | 80 | 80 | 80 | 89 | 80 | 89 | 55
LCT-04 | 2039-08-01 | 8 | 2039 | 2039 | SUMMER | 74 | 74 | 74 | 80 | 80 | 80 | 60 | 80 | 80 | 80 | 86 | 80 | 86 | 55
LCT-04 | 2039-09-01 | 9 | 2039 | 2039 | SUMMER | 78 | 78 | 78 | 82 | 82 | 82 | 67 | 82 | 82 | 82 | 86 | 82 | 86 | 55
LCT-04 | 2039-10-01 | 10 | 2040 | 2039 | FALL | 84 | 84 | 84 | 84 | 84 | 84 | 67 | 86 | 86 | 86 | 86 | 86 | 86 | 55
LCT-04 | 2039-11-01 | 11 | 2040 | 2039 | FALL | 89 | 89 | 89 | 89 | 89 | 89 | 67 | 89 | 89 | 89 | 89 | 89 | 89 | 55
LCT-04 | 2039-12-01 | 12 | 2040 | 2039 | WINTER | 94 | 94 | 94 | 94 | 94 | 94 | 74 | 91 | 91 | 91 | 91 | 91 | 91 | 55
LCT-04 | 2040-01-01 | 1 | 2040 | 2040 | WINTER | 94 | 94 | 94 | 94 | 94 | 94 | 74 | 92 | 92 | 92 | 92 | 92 | 92 | 55
LCT-04 | 2040-02-01 | 2 | 2040 | 2040 | WINTER | 91 | 91 | 91 | 91 | 91 | 91 | 74 | 91 | 91 | 91 | 91 | 91 | 91 | 55
LCT-04 | 2040-03-01 | 3 | 2040 | 2040 | WINTER | 89 | 89 | 89 | 89 | 89 | 89 | 67 | 88 | 88 | 88 | 88 | 88 | 88 | 55
LCT-04 | 2040-04-01 | 4 | 2040 | 2040 | SPRING | 84 | 84 | 84 | 84 | 84 | 84 | 67 | 86 | 86 | 86 | 86 | 86 | 86 | 55
LCT-04 | 2040-05-01 | 5 | 2040 | 2040 | SPRING | 78 | 78 | 78 | 84 | 84 | 84 | 67 | 83 | 83 | 83 | 89 | 83 | 89 | 55
LCT-04 | 2040-06-01 | 6 | 2040 | 2040 | SUMMER | 74 | 74 | 74 | 83 | 83 | 83 | 60 | 81 | 81 | 81 | 90 | 81 | 90 | 55
LCT-04 | 2040-07-01 | 7 | 2040 | 2040 | SUMMER | 74 | 74 | 74 | 83 | 83 | 83 | 60 | 80 | 80 | 80 | 89 | 80 | 89 | 55
LCT-04 | 2040-08-01 | 8 | 2040 | 2040 | SUMMER | 74 | 74 | 74 | 80 | 80 | 80 | 60 | 80 | 80 | 80 | 86 | 80 | 86 | 55
LCT-04 | 2040-09-01 | 9 | 2040 | 2040 | SUMMER | 78 | 78 | 78 | 82 | 82 | 82 | 67 | 82 | 82 | 82 | 86 | 82 | 86 | 55
LCT-04 | 2040-10-01 | 10 | 2041 | 2040 | FALL | 84 | 84 | 84 | 84 | 84 | 84 | 67 | 86 | 86 | 86 | 86 | 86 | 86 | 55
LCT-04 | 2040-11-01 | 11 | 2041 | 2040 | FALL | 89 | 89 | 89 | 89 | 89 | 89 | 67 | 89 | 89 | 89 | 89 | 89 | 89 | 55
LCT-04 | 2040-12-01 | 12 | 2041 | 2040 | WINTER | 94 | 94 | 94 | 94 | 94 | 94 | 74 | 91 | 91 | 91 | 91 | 91 | 91 | 55
LCT-04 | 2041-01-01 | 1 | 2041 | 2041 | WINTER | 94 | 94 | 94 | 94 | 94 | 94 | 74 | 92 | 92 | 92 | 92 | 92 | 92 | 55
LCT-04 | 2041-02-01 | 2 | 2041 | 2041 | WINTER | 91 | 91 | 91 | 91 | 91 | 91 | 74 | 91 | 91 | 91 | 91 | 91 | 91 | 55
LCT-04 | 2041-03-01 | 3 | 2041 | 2041 | WINTER | 89 | 89 | 89 | 89 | 89 | 89 | 67 | 88 | 88 | 88 | 88 | 88 | 88 | 55
LCT-04 | 2041-04-01 | 4 | 2041 | 2041 | SPRING | 84 | 84 | 84 | 84 | 84 | 84 | 67 | 86 | 86 | 86 | 86 | 86 | 86 | 55
LCT-04 | 2041-05-01 | 5 | 2041 | 2041 | SPRING | 78 | 78 | 78 | 84 | 84 | 84 | 67 | 83 | 83 | 83 | 89 | 83 | 89 | 55
LCT-04 | 2041-06-01 | 6 | 2041 | 2041 | SUMMER | 74 | 74 | 74 | 83 | 83 | 83 | 60 | 81 | 81 | 81 | 90 | 81 | 90 | 55
LCT-04 | 2041-07-01 | 7 | 2041 | 2041 | SUMMER | 74 | 74 | 74 | 83 | 83 | 83 | 60 | 80 | 80 | 80 | 89 | 80 | 89 | 55
LCT-04 | 2041-08-01 | 8 | 2041 | 2041 | SUMMER | 74 | 74 | 74 | 80 | 80 | 80 | 60 | 80 | 80 | 80 | 86 | 80 | 86 | 55
LCT-04 | 2041-09-01 | 9 | 2041 | 2041 | SUMMER | 78 | 78 | 78 | 82 | 82 | 82 | 67 | 82 | 82 | 82 | 86 | 82 | 86 | 55
LCT-04 | 2041-10-01 | 10 | 2042 | 2041 | FALL | 84 | 84 | 84 | 84 | 84 | 84 | 67 | 86 | 86 | 86 | 86 | 86 | 86 | 55
LCT-04 | 2041-11-01 | 11 | 2042 | 2041 | FALL | 89 | 89 | 89 | 89 | 89 | 89 | 67 | 89 | 89 | 89 | 89 | 89 | 89 | 55
LCT-04 | 2041-12-01 | 12 | 2042 | 2041 | WINTER | 94 | 94 | 94 | 94 | 94 | 94 | 74 | 91 | 91 | 91 | 91 | 91 | 91 | 55
LCT-04 | 2042-01-01 | 1 | 2042 | 2042 | WINTER | 94 | 94 | 94 | 94 | 94 | 94 | 74 | 92 | 92 | 92 | 92 | 92 | 92 | 55
LCT-04 | 2042-02-01 | 2 | 2042 | 2042 | WINTER | 91 | 91 | 91 | 91 | 91 | 91 | 74 | 91 | 91 | 91 | 91 | 91 | 91 | 55
LCT-04 | 2042-03-01 | 3 | 2042 | 2042 | WINTER | 89 | 89 | 89 | 89 | 89 | 89 | 67 | 88 | 88 | 88 | 88 | 88 | 88 | 55
LCT-04 | 2042-04-01 | 4 | 2042 | 2042 | SPRING | 84 | 84 | 84 | 84 | 84 | 84 | 67 | 86 | 86 | 86 | 86 | 86 | 86 | 55
LCT-04 | 2042-05-01 | 5 | 2042 | 2042 | SPRING | 78 | 78 | 78 | 84 | 84 | 84 | 67 | 83 | 83 | 83 | 89 | 83 | 89 | 55
LCT-04 | 2042-06-01 | 6 | 2042 | 2042 | SUMMER | 74 | 74 | 74 | 83 | 83 | 83 | 60 | 81 | 81 | 81 | 90 | 81 | 90 | 55
LCT-04 | 2042-07-01 | 7 | 2042 | 2042 | SUMMER | 74 | 74 | 74 | 83 | 83 | 83 | 60 | 80 | 80 | 80 | 89 | 80 | 89 | 55
LCT-04 | 2042-08-01 | 8 | 2042 | 2042 | SUMMER | 74 | 74 | 74 | 80 | 80 | 80 | 60 | 80 | 80 | 80 | 86 | 80 | 86 | 55
LCT-04 | 2042-09-01 | 9 | 2042 | 2042 | SUMMER | 78 | 78 | 78 | 82 | 82 | 82 | 67 | 82 | 82 | 82 | 86 | 82 | 86 | 55
LCT-04 | 2042-10-01 | 10 | 2043 | 2042 | FALL | 84 | 84 | 84 | 84 | 84 | 84 | 67 | 86 | 86 | 86 | 86 | 86 | 86 | 55
LCT-04 | 2042-11-01 | 11 | 2043 | 2042 | FALL | 89 | 89 | 89 | 89 | 89 | 89 | 67 | 89 | 89 | 89 | 89 | 89 | 89 | 55
LCT-04 | 2042-12-01 | 12 | 2043 | 2042 | WINTER | 94 | 94 | 94 | 94 | 94 | 94 | 74 | 91 | 91 | 91 | 91 | 91 | 91 | 55
LCT-04 | 2043-01-01 | 1 | 2043 | 2043 | WINTER | 94 | 94 | 94 | 94 | 94 | 94 | 74 | 92 | 92 | 92 | 92 | 92 | 92 | 55
LCT-04 | 2043-02-01 | 2 | 2043 | 2043 | WINTER | 91 | 91 | 91 | 91 | 91 | 91 | 74 | 91 | 91 | 91 | 91 | 91 | 91 | 55
LCT-04 | 2043-03-01 | 3 | 2043 | 2043 | WINTER | 89 | 89 | 89 | 89 | 89 | 89 | 67 | 88 | 88 | 88 | 88 | 88 | 88 | 55
LCT-04 | 2043-04-01 | 4 | 2043 | 2043 | SPRING | 84 | 84 | 84 | 84 | 84 | 84 | 67 | 86 | 86 | 86 | 86 | 86 | 86 | 55
LCT-04 | 2043-05-01 | 5 | 2043 | 2043 | SPRING | 78 | 78 | 78 | 84 | 84 | 84 | 67 | 83 | 83 | 83 | 89 | 83 | 89 | 55
LCT-04 | 2043-06-01 | 6 | 2043 | 2043 | SUMMER | 74 | 74 | 74 | 83 | 83 | 83 | 60 | 81 | 81 | 81 | 90 | 81 | 90 | 55
LCT-04 | 2043-07-01 | 7 | 2043 | 2043 | SUMMER | 74 | 74 | 74 | 83 | 83 | 83 | 60 | 80 | 80 | 80 | 89 | 80 | 89 | 55
LCT-04 | 2043-08-01 | 8 | 2043 | 2043 | SUMMER | 74 | 74 | 74 | 80 | 80 | 80 | 60 | 80 | 80 | 80 | 86 | 80 | 86 | 55
LCT-04 | 2043-09-01 | 9 | 2043 | 2043 | SUMMER | 78 | 78 | 78 | 82 | 82 | 82 | 67 | 82 | 82 | 82 | 86 | 82 | 86 | 55
LCT-04 | 2043-10-01 | 10 | 2044 | 2043 | FALL | 84 | 84 | 84 | 84 | 84 | 84 | 67 | 86 | 86 | 86 | 86 | 86 | 86 | 55
LCT-04 | 2043-11-01 | 11 | 2044 | 2043 | FALL | 89 | 89 | 89 | 89 | 89 | 89 | 67 | 89 | 89 | 89 | 89 | 89 | 89 | 55
LCT-04 | 2043-12-01 | 12 | 2044 | 2043 | WINTER | 94 | 94 | 94 | 94 | 94 | 94 | 74 | 91 | 91 | 91 | 91 | 91 | 91 | 55
LCT-04 | 2044-01-01 | 1 | 2044 | 2044 | WINTER | 94 | 94 | 94 | 94 | 94 | 94 | 74 | 92 | 92 | 92 | 92 | 92 | 92 | 55
LCT-04 | 2044-02-01 | 2 | 2044 | 2044 | WINTER | 91 | 91 | 91 | 91 | 91 | 91 | 74 | 91 | 91 | 91 | 91 | 91 | 91 | 55
LCT-04 | 2044-03-01 | 3 | 2044 | 2044 | WINTER | 89 | 89 | 89 | 89 | 89 | 89 | 67 | 88 | 88 | 88 | 88 | 88 | 88 | 55
LCT-04 | 2044-04-01 | 4 | 2044 | 2044 | SPRING | 84 | 84 | 84 | 84 | 84 | 84 | 67 | 86 | 86 | 86 | 86 | 86 | 86 | 55
LCT-04 | 2044-05-01 | 5 | 2044 | 2044 | SPRING | 78 | 78 | 78 | 84 | 84 | 84 | 67 | 83 | 83 | 83 | 89 | 83 | 89 | 55
LCT-04 | 2044-06-01 | 6 | 2044 | 2044 | SUMMER | 74 | 74 | 74 | 83 | 83 | 83 | 60 | 81 | 81 | 81 | 90 | 81 | 90 | 55
LCT-04 | 2044-07-01 | 7 | 2044 | 2044 | SUMMER | 74 | 74 | 74 | 83 | 83 | 83 | 60 | 80 | 80 | 80 | 89 | 80 | 89 | 55
LCT-04 | 2044-08-01 | 8 | 2044 | 2044 | SUMMER | 74 | 74 | 74 | 80 | 80 | 80 | 60 | 80 | 80 | 80 | 86 | 80 | 86 | 55
LCT-04 | 2044-09-01 | 9 | 2044 | 2044 | SUMMER | 78 | 78 | 78 | 82 | 82 | 82 | 67 | 82 | 82 | 82 | 86 | 82 | 86 | 55
LCT-04 | 2044-10-01 | 10 | 2045 | 2044 | FALL | 84 | 84 | 84 | 84 | 84 | 84 | 67 | 86 | 86 | 86 | 86 | 86 | 86 | 55
LCT-04 | 2044-11-01 | 11 | 2045 | 2044 | FALL | 89 | 89 | 89 | 89 | 89 | 89 | 67 | 89 | 89 | 89 | 89 | 89 | 89 | 55
LCT-04 | 2044-12-01 | 12 | 2045 | 2044 | WINTER | 94 | 94 | 94 | 94 | 94 | 94 | 74 | 91 | 91 | 91 | 91 | 91 | 91 | 55
LCT-04 | 2045-01-01 | 1 | 2045 | 2045 | WINTER | 94 | 94 | 94 | 94 | 94 | 94 | 74 | 92 | 92 | 92 | 92 | 92 | 92 | 55
LCT-04 | 2045-02-01 | 2 | 2045 | 2045 | WINTER | 91 | 91 | 91 | 91 | 91 | 91 | 74 | 91 | 91 | 91 | 91 | 91 | 91 | 55
LCT-04 | 2045-03-01 | 3 | 2045 | 2045 | WINTER | 89 | 89 | 89 | 89 | 89 | 89 | 67 | 88 | 88 | 88 | 88 | 88 | 88 | 55
LCT-04 | 2045-04-01 | 4 | 2045 | 2045 | SPRING | 84 | 84 | 84 | 84 | 84 | 84 | 67 | 86 | 86 | 86 | 86 | 86 | 86 | 55
LCT-04 | 2045-05-01 | 5 | 2045 | 2045 | SPRING | 78 | 78 | 78 | 84 | 84 | 84 | 67 | 83 | 83 | 83 | 89 | 83 | 89 | 55
LCT-04 | 2045-06-01 | 6 | 2045 | 2045 | SUMMER | 74 | 74 | 74 | 83 | 83 | 83 | 60 | 81 | 81 | 81 | 90 | 81 | 90 | 55
LCT-04 | 2045-07-01 | 7 | 2045 | 2045 | SUMMER | 74 | 74 | 74 | 83 | 83 | 83 | 60 | 80 | 80 | 80 | 89 | 80 | 89 | 55
LCT-04 | 2045-08-01 | 8 | 2045 | 2045 | SUMMER | 74 | 74 | 74 | 80 | 80 | 80 | 60 | 80 | 80 | 80 | 86 | 80 | 86 | 55
LCT-04 | 2045-09-01 | 9 | 2045 | 2045 | SUMMER | 78 | 78 | 78 | 82 | 82 | 82 | 67 | 82 | 82 | 82 | 86 | 82 | 86 | 55
LCT-04 | 2045-10-01 | 10 | 2046 | 2045 | FALL | 84 | 84 | 84 | 84 | 84 | 84 | 67 | 86 | 86 | 86 | 86 | 86 | 86 | 55
LCT-04 | 2045-11-01 | 11 | 2046 | 2045 | FALL | 89 | 89 | 89 | 89 | 89 | 89 | 67 | 89 | 89 | 89 | 89 | 89 | 89 | 55
LCT-04 | 2045-12-01 | 12 | 2046 | 2045 | WINTER | 94 | 94 | 94 | 94 | 94 | 94 | 74 | 91 | 91 | 91 | 91 | 91 | 91 | 55
LCT-04 | 2046-01-01 | 1 | 2046 | 2046 | WINTER | 94 | 94 | 94 | 94 | 94 | 94 | 74 | 92 | 92 | 92 | 92 | 92 | 92 | 55
LCT-04 | 2046-02-01 | 2 | 2046 | 2046 | WINTER | 91 | 91 | 91 | 91 | 91 | 91 | 74 | 91 | 91 | 91 | 91 | 91 | 91 | 55
LCT-04 | 2046-03-01 | 3 | 2046 | 2046 | WINTER | 89 | 89 | 89 | 89 | 89 | 89 | 67 | 88 | 88 | 88 | 88 | 88 | 88 | 55
LCT-04 | 2046-04-01 | 4 | 2046 | 2046 | SPRING | 84 | 84 | 84 | 84 | 84 | 84 | 67 | 86 | 86 | 86 | 86 | 86 | 86 | 55
LCT-04 | 2046-05-01 | 5 | 2046 | 2046 | SPRING | 78 | 78 | 78 | 84 | 84 | 84 | 67 | 83 | 83 | 83 | 89 | 83 | 89 | 55
LCT-04 | 2046-06-01 | 6 | 2046 | 2046 | SUMMER | 74 | 74 | 74 | 83 | 83 | 83 | 60 | 81 | 81 | 81 | 90 | 81 | 90 | 55
LCT-04 | 2046-07-01 | 7 | 2046 | 2046 | SUMMER | 74 | 74 | 74 | 83 | 83 | 83 | 60 | 80 | 80 | 80 | 89 | 80 | 89 | 55
LCT-04 | 2046-08-01 | 8 | 2046 | 2046 | SUMMER | 74 | 74 | 74 | 80 | 80 | 80 | 60 | 80 | 80 | 80 | 86 | 80 | 86 | 55
LCT-04 | 2046-09-01 | 9 | 2046 | 2046 | SUMMER | 78 | 78 | 78 | 82 | 82 | 82 | 67 | 82 | 82 | 82 | 86 | 82 | 86 | 55
LCT-04 | 2046-10-01 | 10 | 2047 | 2046 | FALL | 84 | 84 | 84 | 84 | 84 | 84 | 67 | 86 | 86 | 86 | 86 | 86 | 86 | 55
LCT-04 | 2046-11-01 | 11 | 2047 | 2046 | FALL | 89 | 89 | 89 | 89 | 89 | 89 | 67 | 89 | 89 | 89 | 89 | 89 | 89 | 55
LCT-04 | 2046-12-01 | 12 | 2047 | 2046 | WINTER | 94 | 94 | 94 | 94 | 94 | 94 | 74 | 91 | 91 | 91 | 91 | 91 | 91 | 55
LCT-04 | 2047-01-01 | 1 | 2047 | 2047 | WINTER | 94 | 94 | 94 | 94 | 94 | 94 | 74 | 92 | 92 | 92 | 92 | 92 | 92 | 55
LCT-04 | 2047-02-01 | 2 | 2047 | 2047 | WINTER | 91 | 91 | 91 | 91 | 91 | 91 | 74 | 91 | 91 | 91 | 91 | 91 | 91 | 55
LCT-04 | 2047-03-01 | 3 | 2047 | 2047 | WINTER | 89 | 89 | 89 | 89 | 89 | 89 | 67 | 88 | 88 | 88 | 88 | 88 | 88 | 55
LCT-04 | 2047-04-01 | 4 | 2047 | 2047 | SPRING | 84 | 84 | 84 | 84 | 84 | 84 | 67 | 86 | 86 | 86 | 86 | 86 | 86 | 55
LCT-04 | 2047-05-01 | 5 | 2047 | 2047 | SPRING | 78 | 78 | 78 | 84 | 84 | 84 | 67 | 83 | 83 | 83 | 89 | 83 | 89 | 55
LCT-04 | 2047-06-01 | 6 | 2047 | 2047 | SUMMER | 74 | 74 | 74 | 83 | 83 | 83 | 60 | 81 | 81 | 81 | 90 | 81 | 90 | 55
LCT-04 | 2047-07-01 | 7 | 2047 | 2047 | SUMMER | 74 | 74 | 74 | 83 | 83 | 83 | 60 | 80 | 80 | 80 | 89 | 80 | 89 | 55
LCT-04 | 2047-08-01 | 8 | 2047 | 2047 | SUMMER | 74 | 74 | 74 | 80 | 80 | 80 | 60 | 80 | 80 | 80 | 86 | 80 | 86 | 55
LCT-04 | 2047-09-01 | 9 | 2047 | 2047 | SUMMER | 78 | 78 | 78 | 82 | 82 | 82 | 67 | 82 | 82 | 82 | 86 | 82 | 86 | 55
LCT-05 | 2016-10-01 | 10 | 2017 | 2016 | FALL | 84 | 84 | 84 | 84 | 84 | 84 | 67 | 86 | 86 | 86 | 86 | 86 | 86 | 55
LCT-05 | 2016-11-01 | 11 | 2017 | 2016 | FALL | 89 | 89 | 89 | 89 | 89 | 89 | 67 | 89 | 89 | 89 | 89 | 89 | 89 | 55
LCT-05 | 2016-12-01 | 12 | 2017 | 2016 | WINTER | 94 | 94 | 94 | 94 | 94 | 94 | 74 | 91 | 91 | 91 | 91 | 91 | 91 | 55
LCT-05 | 2017-01-01 | 1 | 2017 | 2017 | WINTER | 94 | 94 | 94 | 94 | 94 | 94 | 74 | 92 | 92 | 92 | 92 | 92 | 92 | 55
LCT-05 | 2017-02-01 | 2 | 2017 | 2017 | WINTER | 91 | 91 | 91 | 91 | 91 | 91 | 74 | 91 | 91 | 91 | 91 | 91 | 91 | 55
LCT-05 | 2017-03-01 | 3 | 2017 | 2017 | WINTER | 89 | 89 | 89 | 89 | 89 | 89 | 67 | 88 | 88 | 88 | 88 | 88 | 88 | 55
LCT-05 | 2017-04-01 | 4 | 2017 | 2017 | SPRING | 84 | 84 | 84 | 84 | 84 | 84 | 67 | 86 | 86 | 86 | 86 | 86 | 86 | 55
LCT-05 | 2017-05-01 | 5 | 2017 | 2017 | SPRING | 78 | 78 | 78 | 84 | 84 | 84 | 67 | 83 | 83 | 83 | 89 | 83 | 89 | 55
LCT-05 | 2017-06-01 | 6 | 2017 | 2017 | SUMMER | 74 | 74 | 74 | 83 | 83 | 83 | 60 | 81 | 81 | 81 | 90 | 81 | 90 | 55
LCT-05 | 2017-07-01 | 7 | 2017 | 2017 | SUMMER | 74 | 74 | 74 | 83 | 83 | 83 | 60 | 80 | 80 | 80 | 89 | 80 | 89 | 55
LCT-05 | 2017-08-01 | 8 | 2017 | 2017 | SUMMER | 74 | 74 | 74 | 80 | 80 | 80 | 60 | 80 | 80 | 80 | 86 | 80 | 86 | 55
LCT-05 | 2017-09-01 | 9 | 2017 | 2017 | SUMMER | 78 | 78 | 78 | 82 | 82 | 82 | 67 | 82 | 82 | 82 | 86 | 82 | 86 | 55
LCT-05 | 2017-10-01 | 10 | 2018 | 2017 | FALL | 84 | 84 | 84 | 84 | 84 | 84 | 67 | 86 | 86 | 86 | 86 | 86 | 86 | 55
LCT-05 | 2017-11-01 | 11 | 2018 | 2017 | FALL | 89 | 89 | 89 | 89 | 89 | 89 | 67 | 89 | 89 | 89 | 89 | 89 | 89 | 55
LCT-05 | 2017-12-01 | 12 | 2018 | 2017 | WINTER | 94 | 94 | 94 | 94 | 94 | 94 | 74 | 91 | 91 | 91 | 91 | 91 | 91 | 55
LCT-05 | 2018-01-01 | 1 | 2018 | 2018 | WINTER | 94 | 94 | 94 | 94 | 94 | 94 | 74 | 92 | 92 | 92 | 92 | 92 | 92 | 55
LCT-05 | 2018-02-01 | 2 | 2018 | 2018 | WINTER | 91 | 91 | 91 | 91 | 91 | 91 | 74 | 91 | 91 | 91 | 91 | 91 | 91 | 55
LCT-05 | 2018-03-01 | 3 | 2018 | 2018 | WINTER | 89 | 89 | 89 | 89 | 89 | 89 | 67 | 88 | 88 | 88 | 88 | 88 | 88 | 55
LCT-05 | 2018-04-01 | 4 | 2018 | 2018 | SPRING | 84 | 84 | 84 | 84 | 84 | 84 | 67 | 86 | 86 | 86 | 86 | 86 | 86 | 55
LCT-05 | 2018-05-01 | 5 | 2018 | 2018 | SPRING | 78 | 78 | 78 | 84 | 84 | 84 | 67 | 83 | 83 | 83 | 89 | 83 | 89 | 55
LCT-05 | 2018-06-01 | 6 | 2018 | 2018 | SUMMER | 74 | 74 | 74 | 83 | 83 | 83 | 60 | 81 | 81 | 81 | 90 | 81 | 90 | 55
LCT-05 | 2018-07-01 | 7 | 2018 | 2018 | SUMMER | 74 | 74 | 74 | 83 | 83 | 83 | 60 | 80 | 80 | 80 | 89 | 80 | 89 | 55
LCT-05 | 2018-08-01 | 8 | 2018 | 2018 | SUMMER | 74 | 74 | 74 | 80 | 80 | 80 | 60 | 80 | 80 | 80 | 86 | 80 | 86 | 55
LCT-05 | 2018-09-01 | 9 | 2018 | 2018 | SUMMER | 78 | 78 | 78 | 82 | 82 | 82 | 67 | 82 | 82 | 82 | 86 | 82 | 86 | 55
LCT-05 | 2018-10-01 | 10 | 2019 | 2018 | FALL | 84 | 84 | 84 | 84 | 84 | 84 | 67 | 86 | 86 | 86 | 86 | 86 | 86 | 55
LCT-05 | 2018-11-01 | 11 | 2019 | 2018 | FALL | 89 | 89 | 89 | 89 | 89 | 89 | 67 | 89 | 89 | 89 | 89 | 89 | 89 | 55
LCT-05 | 2018-12-01 | 12 | 2019 | 2018 | WINTER | 94 | 94 | 94 | 94 | 94 | 94 | 74 | 91 | 91 | 91 | 91 | 91 | 91 | 55
LCT-05 | 2019-01-01 | 1 | 2019 | 2019 | WINTER | 94 | 94 | 94 | 94 | 94 | 94 | 74 | 92 | 92 | 92 | 92 | 92 | 92 | 55
LCT-05 | 2019-02-01 | 2 | 2019 | 2019 | WINTER | 91 | 91 | 91 | 91 | 91 | 91 | 74 | 91 | 91 | 91 | 91 | 91 | 91 | 55
LCT-05 | 2019-03-01 | 3 | 2019 | 2019 | WINTER | 89 | 89 | 89 | 89 | 89 | 89 | 67 | 88 | 88 | 88 | 88 | 88 | 88 | 55
LCT-05 | 2019-04-01 | 4 | 2019 | 2019 | SPRING | 84 | 84 | 84 | 84 | 84 | 84 | 67 | 86 | 86 | 86 | 86 | 86 | 86 | 55
LCT-05 | 2019-05-01 | 5 | 2019 | 2019 | SPRING | 78 | 78 | 78 | 84 | 84 | 84 | 67 | 83 | 83 | 83 | 89 | 83 | 89 | 55
LCT-05 | 2019-06-01 | 6 | 2019 | 2019 | SUMMER | 74 | 74 | 74 | 83 | 83 | 83 | 60 | 81 | 81 | 81 | 90 | 81 | 90 | 55
LCT-05 | 2019-07-01 | 7 | 2019 | 2019 | SUMMER | 74 | 74 | 74 | 83 | 83 | 83 | 60 | 80 | 80 | 80 | 89 | 80 | 89 | 55
LCT-05 | 2019-08-01 | 8 | 2019 | 2019 | SUMMER | 74 | 74 | 74 | 80 | 80 | 80 | 60 | 80 | 80 | 80 | 86 | 80 | 86 | 55
LCT-05 | 2019-09-01 | 9 | 2019 | 2019 | SUMMER | 78 | 78 | 78 | 82 | 82 | 82 | 67 | 82 | 82 | 82 | 86 | 82 | 86 | 55
LCT-05 | 2019-10-01 | 10 | 2020 | 2019 | FALL | 84 | 84 | 84 | 84 | 84 | 84 | 67 | 86 | 86 | 86 | 86 | 86 | 86 | 55
LCT-05 | 2019-11-01 | 11 | 2020 | 2019 | FALL | 89 | 89 | 89 | 89 | 89 | 89 | 67 | 89 | 89 | 89 | 89 | 89 | 89 | 55
LCT-05 | 2019-12-01 | 12 | 2020 | 2019 | WINTER | 94 | 94 | 94 | 94 | 94 | 94 | 74 | 91 | 91 | 91 | 91 | 91 | 91 | 55
LCT-05 | 2020-01-01 | 1 | 2020 | 2020 | WINTER | 94 | 94 | 94 | 94 | 94 | 94 | 74 | 92 | 92 | 92 | 92 | 92 | 92 | 55
LCT-05 | 2020-02-01 | 2 | 2020 | 2020 | WINTER | 91 | 91 | 91 | 91 | 91 | 91 | 74 | 91 | 91 | 91 | 91 | 91 | 91 | 55
LCT-05 | 2020-03-01 | 3 | 2020 | 2020 | WINTER | 89 | 89 | 89 | 89 | 89 | 89 | 67 | 88 | 88 | 88 | 88 | 88 | 88 | 55
LCT-05 | 2020-04-01 | 4 | 2020 | 2020 | SPRING | 84 | 84 | 84 | 84 | 84 | 84 | 67 | 86 | 86 | 86 | 86 | 86 | 86 | 55
LCT-05 | 2020-05-01 | 5 | 2020 | 2020 | SPRING | 78 | 78 | 78 | 84 | 84 | 84 | 67 | 83 | 83 | 83 | 89 | 83 | 89 | 55
LCT-05 | 2020-06-01 | 6 | 2020 | 2020 | SUMMER | 74 | 74 | 74 | 83 | 83 | 83 | 60 | 81 | 81 | 81 | 90 | 81 | 90 | 55
LCT-05 | 2020-07-01 | 7 | 2020 | 2020 | SUMMER | 74 | 74 | 74 | 83 | 83 | 83 | 60 | 80 | 80 | 80 | 89 | 80 | 89 | 55
LCT-05 | 2020-08-01 | 8 | 2020 | 2020 | SUMMER | 74 | 74 | 74 | 80 | 80 | 80 | 60 | 80 | 80 | 80 | 86 | 80 | 86 | 55
LCT-05 | 2020-09-01 | 9 | 2020 | 2020 | SUMMER | 78 | 78 | 78 | 82 | 82 | 82 | 67 | 82 | 82 | 82 | 86 | 82 | 86 | 55
LCT-05 | 2020-10-01 | 10 | 2021 | 2020 | FALL | 84 | 84 | 84 | 84 | 84 | 84 | 67 | 86 | 86 | 86 | 86 | 86 | 86 | 55
LCT-05 | 2020-11-01 | 11 | 2021 | 2020 | FALL | 89 | 89 | 89 | 89 | 89 | 89 | 67 | 89 | 89 | 89 | 89 | 89 | 89 | 55
LCT-05 | 2020-12-01 | 12 | 2021 | 2020 | WINTER | 94 | 94 | 94 | 94 | 94 | 94 | 74 | 91 | 91 | 91 | 91 | 91 | 91 | 55
LCT-05 | 2021-01-01 | 1 | 2021 | 2021 | WINTER | 94 | 94 | 94 | 94 | 94 | 94 | 74 | 92 | 92 | 92 | 92 | 92 | 92 | 55
LCT-05 | 2021-02-01 | 2 | 2021 | 2021 | WINTER | 91 | 91 | 91 | 91 | 91 | 91 | 74 | 91 | 91 | 91 | 91 | 91 | 91 | 55
LCT-05 | 2021-03-01 | 3 | 2021 | 2021 | WINTER | 89 | 89 | 89 | 89 | 89 | 89 | 67 | 88 | 88 | 88 | 88 | 88 | 88 | 55
LCT-05 | 2021-04-01 | 4 | 2021 | 2021 | SPRING | 84 | 84 | 84 | 84 | 84 | 84 | 67 | 86 | 86 | 86 | 86 | 86 | 86 | 55
LCT-05 | 2021-05-01 | 5 | 2021 | 2021 | SPRING | 78 | 78 | 78 | 84 | 84 | 84 | 67 | 83 | 83 | 83 | 89 | 83 | 89 | 55
LCT-05 | 2021-06-01 | 6 | 2021 | 2021 | SUMMER | 74 | 74 | 74 | 83 | 83 | 83 | 60 | 81 | 81 | 81 | 90 | 81 | 90 | 55
LCT-05 | 2021-07-01 | 7 | 2021 | 2021 | SUMMER | 74 | 74 | 74 | 83 | 83 | 83 | 60 | 80 | 80 | 80 | 89 | 80 | 89 | 55
LCT-05 | 2021-08-01 | 8 | 2021 | 2021 | SUMMER | 74 | 74 | 74 | 80 | 80 | 80 | 60 | 80 | 80 | 80 | 86 | 80 | 86 | 55
LCT-05 | 2021-09-01 | 9 | 2021 | 2021 | SUMMER | 78 | 78 | 78 | 82 | 82 | 82 | 67 | 82 | 82 | 82 | 86 | 82 | 86 | 55
LCT-05 | 2021-10-01 | 10 | 2022 | 2021 | FALL | 84 | 84 | 84 | 84 | 84 | 84 | 67 | 86 | 86 | 86 | 86 | 86 | 86 | 55
LCT-05 | 2021-11-01 | 11 | 2022 | 2021 | FALL | 89 | 89 | 89 | 89 | 89 | 89 | 67 | 89 | 89 | 89 | 89 | 89 | 89 | 55
LCT-05 | 2021-12-01 | 12 | 2022 | 2021 | WINTER | 94 | 94 | 94 | 94 | 94 | 94 | 74 | 91 | 91 | 91 | 91 | 91 | 91 | 55
LCT-05 | 2022-01-01 | 1 | 2022 | 2022 | WINTER | 94 | 94 | 94 | 94 | 94 | 94 | 74 | 92 | 92 | 92 | 92 | 92 | 92 | 55
LCT-05 | 2022-02-01 | 2 | 2022 | 2022 | WINTER | 91 | 91 | 91 | 91 | 91 | 91 | 74 | 91 | 91 | 91 | 91 | 91 | 91 | 55
LCT-05 | 2022-03-01 | 3 | 2022 | 2022 | WINTER | 89 | 89 | 89 | 89 | 89 | 89 | 67 | 88 | 88 | 88 | 88 | 88 | 88 | 55
LCT-05 | 2022-04-01 | 4 | 2022 | 2022 | SPRING | 84 | 84 | 84 | 84 | 84 | 84 | 67 | 86 | 86 | 86 | 86 | 86 | 86 | 55
LCT-05 | 2022-05-01 | 5 | 2022 | 2022 | SPRING | 78 | 78 | 78 | 84 | 84 | 84 | 67 | 83 | 83 | 83 | 89 | 83 | 89 | 55
LCT-05 | 2022-06-01 | 6 | 2022 | 2022 | SUMMER | 74 | 74 | 74 | 83 | 83 | 83 | 60 | 81 | 81 | 81 | 90 | 81 | 90 | 55
LCT-05 | 2022-07-01 | 7 | 2022 | 2022 | SUMMER | 74 | 74 | 74 | 83 | 83 | 83 | 60 | 80 | 80 | 80 | 89 | 80 | 89 | 55
LCT-05 | 2022-08-01 | 8 | 2022 | 2022 | SUMMER | 74 | 74 | 74 | 80 | 80 | 80 | 60 | 80 | 80 | 80 | 86 | 80 | 86 | 55
LCT-05 | 2022-09-01 | 9 | 2022 | 2022 | SUMMER | 78 | 78 | 78 | 82 | 82 | 82 | 67 | 82 | 82 | 82 | 86 | 82 | 86 | 55
LCT-05 | 2022-10-01 | 10 | 2023 | 2022 | FALL | 84 | 84 | 84 | 84 | 84 | 84 | 67 | 86 | 86 | 86 | 86 | 86 | 86 | 55
LCT-05 | 2022-11-01 | 11 | 2023 | 2022 | FALL | 89 | 89 | 89 | 89 | 89 | 89 | 67 | 89 | 89 | 89 | 89 | 89 | 89 | 55
LCT-05 | 2022-12-01 | 12 | 2023 | 2022 | WINTER | 94 | 94 | 94 | 94 | 94 | 94 | 74 | 91 | 91 | 91 | 91 | 91 | 91 | 55
LCT-05 | 2023-01-01 | 1 | 2023 | 2023 | WINTER | 94 | 94 | 94 | 94 | 94 | 94 | 74 | 92 | 92 | 92 | 92 | 92 | 92 | 55
LCT-05 | 2023-02-01 | 2 | 2023 | 2023 | WINTER | 91 | 91 | 91 | 91 | 91 | 91 | 74 | 91 | 91 | 91 | 91 | 91 | 91 | 55
LCT-05 | 2023-03-01 | 3 | 2023 | 2023 | WINTER | 89 | 89 | 89 | 89 | 89 | 89 | 67 | 88 | 88 | 88 | 88 | 88 | 88 | 55
LCT-05 | 2023-04-01 | 4 | 2023 | 2023 | SPRING | 84 | 84 | 84 | 84 | 84 | 84 | 67 | 86 | 86 | 86 | 86 | 86 | 86 | 55
LCT-05 | 2023-05-01 | 5 | 2023 | 2023 | SPRING | 78 | 78 | 78 | 84 | 84 | 84 | 67 | 83 | 83 | 83 | 89 | 83 | 89 | 55
LCT-05 | 2023-06-01 | 6 | 2023 | 2023 | SUMMER | 74 | 74 | 74 | 83 | 83 | 83 | 60 | 81 | 81 | 81 | 90 | 81 | 90 | 55
LCT-05 | 2023-07-01 | 7 | 2023 | 2023 | SUMMER | 74 | 74 | 74 | 83 | 83 | 83 | 60 | 80 | 80 | 80 | 89 | 80 | 89 | 55
LCT-05 | 2023-08-01 | 8 | 2023 | 2023 | SUMMER | 74 | 74 | 74 | 80 | 80 | 80 | 60 | 80 | 80 | 80 | 86 | 80 | 86 | 55
LCT-05 | 2023-09-01 | 9 | 2023 | 2023 | SUMMER | 78 | 78 | 78 | 82 | 82 | 82 | 67 | 82 | 82 | 82 | 86 | 82 | 86 | 55
LCT-05 | 2023-10-01 | 10 | 2024 | 2023 | FALL | 84 | 84 | 84 | 84 | 84 | 84 | 67 | 86 | 86 | 86 | 86 | 86 | 86 | 55
LCT-05 | 2023-11-01 | 11 | 2024 | 2023 | FALL | 89 | 89 | 89 | 89 | 89 | 89 | 67 | 89 | 89 | 89 | 89 | 89 | 89 | 55
LCT-05 | 2023-12-01 | 12 | 2024 | 2023 | WINTER | 94 | 94 | 94 | 94 | 94 | 94 | 74 | 91 | 91 | 91 | 91 | 91 | 91 | 55
LCT-05 | 2024-01-01 | 1 | 2024 | 2024 | WINTER | 94 | 94 | 94 | 94 | 94 | 94 | 74 | 92 | 92 | 92 | 92 | 92 | 92 | 55
LCT-05 | 2024-02-01 | 2 | 2024 | 2024 | WINTER | 91 | 91 | 91 | 91 | 91 | 91 | 74 | 91 | 91 | 91 | 91 | 91 | 91 | 55
LCT-05 | 2024-03-01 | 3 | 2024 | 2024 | WINTER | 89 | 89 | 89 | 89 | 89 | 89 | 67 | 88 | 88 | 88 | 88 | 88 | 88 | 55
LCT-05 | 2024-04-01 | 4 | 2024 | 2024 | SPRING | 84 | 84 | 84 | 84 | 84 | 84 | 67 | 86 | 86 | 86 | 86 | 86 | 86 | 55
LCT-05 | 2024-05-01 | 5 | 2024 | 2024 | SPRING | 78 | 78 | 78 | 84 | 84 | 84 | 67 | 83 | 83 | 83 | 89 | 83 | 89 | 55
LCT-05 | 2024-06-01 | 6 | 2024 | 2024 | SUMMER | 74 | 74 | 74 | 83 | 83 | 83 | 60 | 81 | 81 | 81 | 90 | 81 | 90 | 55
LCT-05 | 2024-07-01 | 7 | 2024 | 2024 | SUMMER | 74 | 74 | 74 | 83 | 83 | 83 | 60 | 80 | 80 | 80 | 89 | 80 | 89 | 55
LCT-05 | 2024-08-01 | 8 | 2024 | 2024 | SUMMER | 74 | 74 | 74 | 80 | 80 | 80 | 60 | 80 | 80 | 80 | 86 | 80 | 86 | 55
LCT-05 | 2024-09-01 | 9 | 2024 | 2024 | SUMMER | 78 | 78 | 78 | 82 | 82 | 82 | 67 | 82 | 82 | 82 | 86 | 82 | 86 | 55
LCT-05 | 2024-10-01 | 10 | 2025 | 2024 | FALL | 84 | 84 | 84 | 84 | 84 | 84 | 67 | 86 | 86 | 86 | 86 | 86 | 86 | 55
LCT-05 | 2024-11-01 | 11 | 2025 | 2024 | FALL | 89 | 89 | 89 | 89 | 89 | 89 | 67 | 89 | 89 | 89 | 89 | 89 | 89 | 55
LCT-05 | 2024-12-01 | 12 | 2025 | 2024 | WINTER | 94 | 94 | 94 | 94 | 94 | 94 | 74 | 91 | 91 | 91 | 91 | 91 | 91 | 55
LCT-05 | 2025-01-01 | 1 | 2025 | 2025 | WINTER | 94 | 94 | 94 | 94 | 94 | 94 | 74 | 92 | 92 | 92 | 92 | 92 | 92 | 55
LCT-05 | 2025-02-01 | 2 | 2025 | 2025 | WINTER | 91 | 91 | 91 | 91 | 91 | 91 | 74 | 91 | 91 | 91 | 91 | 91 | 91 | 55
LCT-05 | 2025-03-01 | 3 | 2025 | 2025 | WINTER | 89 | 89 | 89 | 89 | 89 | 89 | 67 | 88 | 88 | 88 | 88 | 88 | 88 | 55
LCT-05 | 2025-04-01 | 4 | 2025 | 2025 | SPRING | 84 | 84 | 84 | 84 | 84 | 84 | 67 | 86 | 86 | 86 | 86 | 86 | 86 | 55
LCT-05 | 2025-05-01 | 5 | 2025 | 2025 | SPRING | 78 | 78 | 78 | 84 | 84 | 84 | 67 | 83 | 83 | 83 | 89 | 83 | 89 | 55
LCT-05 | 2025-06-01 | 6 | 2025 | 2025 | SUMMER | 74 | 74 | 74 | 83 | 83 | 83 | 60 | 81 | 81 | 81 | 90 | 81 | 90 | 55
LCT-05 | 2025-07-01 | 7 | 2025 | 2025 | SUMMER | 74 | 74 | 74 | 83 | 83 | 83 | 60 | 80 | 80 | 80 | 89 | 80 | 89 | 55
LCT-05 | 2025-08-01 | 8 | 2025 | 2025 | SUMMER | 74 | 74 | 74 | 80 | 80 | 80 | 60 | 80 | 80 | 80 | 86 | 80 | 86 | 55
LCT-05 | 2025-09-01 | 9 | 2025 | 2025 | SUMMER | 78 | 78 | 78 | 82 | 82 | 82 | 67 | 82 | 82 | 82 | 86 | 82 | 86 | 55
LCT-05 | 2025-10-01 | 10 | 2026 | 2025 | FALL | 84 | 84 | 84 | 84 | 84 | 84 | 67 | 86 | 86 | 86 | 86 | 86 | 86 | 55
LCT-05 | 2025-11-01 | 11 | 2026 | 2025 | FALL | 89 | 89 | 89 | 89 | 89 | 89 | 67 | 89 | 89 | 89 | 89 | 89 | 89 | 55
LCT-05 | 2025-12-01 | 12 | 2026 | 2025 | WINTER | 94 | 94 | 94 | 94 | 94 | 94 | 74 | 91 | 91 | 91 | 91 | 91 | 91 | 55
LCT-05 | 2026-01-01 | 1 | 2026 | 2026 | WINTER | 94 | 94 | 94 | 94 | 94 | 94 | 74 | 92 | 92 | 92 | 92 | 92 | 92 | 55
LCT-05 | 2026-02-01 | 2 | 2026 | 2026 | WINTER | 91 | 91 | 91 | 91 | 91 | 91 | 74 | 91 | 91 | 91 | 91 | 91 | 91 | 55
LCT-05 | 2026-03-01 | 3 | 2026 | 2026 | WINTER | 89 | 89 | 89 | 89 | 89 | 89 | 67 | 88 | 88 | 88 | 88 | 88 | 88 | 55
LCT-05 | 2026-04-01 | 4 | 2026 | 2026 | SPRING | 84 | 84 | 84 | 84 | 84 | 84 | 67 | 86 | 86 | 86 | 86 | 86 | 86 | 55
LCT-05 | 2026-05-01 | 5 | 2026 | 2026 | SPRING | 78 | 78 | 78 | 84 | 84 | 84 | 67 | 83 | 83 | 83 | 89 | 83 | 89 | 55
LCT-05 | 2026-06-01 | 6 | 2026 | 2026 | SUMMER | 74 | 74 | 74 | 83 | 83 | 83 | 60 | 81 | 81 | 81 | 90 | 81 | 90 | 55
LCT-05 | 2026-07-01 | 7 | 2026 | 2026 | SUMMER | 74 | 74 | 74 | 83 | 83 | 83 | 60 | 80 | 80 | 80 | 89 | 80 | 89 | 55
LCT-05 | 2026-08-01 | 8 | 2026 | 2026 | SUMMER | 74 | 74 | 74 | 80 | 80 | 80 | 60 | 80 | 80 | 80 | 86 | 80 | 86 | 55
LCT-05 | 2026-09-01 | 9 | 2026 | 2026 | SUMMER | 78 | 78 | 78 | 82 | 82 | 82 | 67 | 82 | 82 | 82 | 86 | 82 | 86 | 55
LCT-05 | 2026-10-01 | 10 | 2027 | 2026 | FALL | 84 | 84 | 84 | 84 | 84 | 84 | 67 | 86 | 86 | 86 | 86 | 86 | 86 | 55
LCT-05 | 2026-11-01 | 11 | 2027 | 2026 | FALL | 89 | 89 | 89 | 89 | 89 | 89 | 67 | 89 | 89 | 89 | 89 | 89 | 89 | 55
LCT-05 | 2026-12-01 | 12 | 2027 | 2026 | WINTER | 94 | 94 | 94 | 94 | 94 | 94 | 74 | 91 | 91 | 91 | 91 | 91 | 91 | 55
LCT-05 | 2027-01-01 | 1 | 2027 | 2027 | WINTER | 94 | 94 | 94 | 94 | 94 | 94 | 74 | 92 | 92 | 92 | 92 | 92 | 92 | 55
LCT-05 | 2027-02-01 | 2 | 2027 | 2027 | WINTER | 91 | 91 | 91 | 91 | 91 | 91 | 74 | 91 | 91 | 91 | 91 | 91 | 91 | 55
LCT-05 | 2027-03-01 | 3 | 2027 | 2027 | WINTER | 89 | 89 | 89 | 89 | 89 | 89 | 67 | 88 | 88 | 88 | 88 | 88 | 88 | 55
LCT-05 | 2027-04-01 | 4 | 2027 | 2027 | SPRING | 84 | 84 | 84 | 84 | 84 | 84 | 67 | 86 | 86 | 86 | 86 | 86 | 86 | 55
LCT-05 | 2027-05-01 | 5 | 2027 | 2027 | SPRING | 78 | 78 | 78 | 84 | 84 | 84 | 67 | 83 | 83 | 83 | 89 | 83 | 89 | 55
LCT-05 | 2027-06-01 | 6 | 2027 | 2027 | SUMMER | 74 | 74 | 74 | 83 | 83 | 83 | 60 | 81 | 81 | 81 | 90 | 81 | 90 | 55
LCT-05 | 2027-07-01 | 7 | 2027 | 2027 | SUMMER | 74 | 74 | 74 | 83 | 83 | 83 | 60 | 80 | 80 | 80 | 89 | 80 | 89 | 55
LCT-05 | 2027-08-01 | 8 | 2027 | 2027 | SUMMER | 74 | 74 | 74 | 80 | 80 | 80 | 60 | 80 | 80 | 80 | 86 | 80 | 86 | 55
LCT-05 | 2027-09-01 | 9 | 2027 | 2027 | SUMMER | 78 | 78 | 78 | 82 | 82 | 82 | 67 | 82 | 82 | 82 | 86 | 82 | 86 | 55
LCT-05 | 2027-10-01 | 10 | 2028 | 2027 | FALL | 84 | 84 | 84 | 84 | 84 | 84 | 67 | 86 | 86 | 86 | 86 | 86 | 86 | 55
LCT-05 | 2027-11-01 | 11 | 2028 | 2027 | FALL | 89 | 89 | 89 | 89 | 89 | 89 | 67 | 89 | 89 | 89 | 89 | 89 | 89 | 55
LCT-05 | 2027-12-01 | 12 | 2028 | 2027 | WINTER | 94 | 94 | 94 | 94 | 94 | 94 | 74 | 91 | 91 | 91 | 91 | 91 | 91 | 55
LCT-05 | 2028-01-01 | 1 | 2028 | 2028 | WINTER | 94 | 94 | 94 | 94 | 94 | 94 | 74 | 92 | 92 | 92 | 92 | 92 | 92 | 55
LCT-05 | 2028-02-01 | 2 | 2028 | 2028 | WINTER | 91 | 91 | 91 | 91 | 91 | 91 | 74 | 91 | 91 | 91 | 91 | 91 | 91 | 55
LCT-05 | 2028-03-01 | 3 | 2028 | 2028 | WINTER | 89 | 89 | 89 | 89 | 89 | 89 | 67 | 88 | 88 | 88 | 88 | 88 | 88 | 55
LCT-05 | 2028-04-01 | 4 | 2028 | 2028 | SPRING | 84 | 84 | 84 | 84 | 84 | 84 | 67 | 86 | 86 | 86 | 86 | 86 | 86 | 55
LCT-05 | 2028-05-01 | 5 | 2028 | 2028 | SPRING | 78 | 78 | 78 | 84 | 84 | 84 | 67 | 83 | 83 | 83 | 89 | 83 | 89 | 55
LCT-05 | 2028-06-01 | 6 | 2028 | 2028 | SUMMER | 74 | 74 | 74 | 83 | 83 | 83 | 60 | 81 | 81 | 81 | 90 | 81 | 90 | 55
LCT-05 | 2028-07-01 | 7 | 2028 | 2028 | SUMMER | 74 | 74 | 74 | 83 | 83 | 83 | 60 | 80 | 80 | 80 | 89 | 80 | 89 | 55
LCT-05 | 2028-08-01 | 8 | 2028 | 2028 | SUMMER | 74 | 74 | 74 | 80 | 80 | 80 | 60 | 80 | 80 | 80 | 86 | 80 | 86 | 55
LCT-05 | 2028-09-01 | 9 | 2028 | 2028 | SUMMER | 78 | 78 | 78 | 82 | 82 | 82 | 67 | 82 | 82 | 82 | 86 | 82 | 86 | 55
LCT-05 | 2028-10-01 | 10 | 2029 | 2028 | FALL | 84 | 84 | 84 | 84 | 84 | 84 | 67 | 86 | 86 | 86 | 86 | 86 | 86 | 55
LCT-05 | 2028-11-01 | 11 | 2029 | 2028 | FALL | 89 | 89 | 89 | 89 | 89 | 89 | 67 | 89 | 89 | 89 | 89 | 89 | 89 | 55
LCT-05 | 2028-12-01 | 12 | 2029 | 2028 | WINTER | 94 | 94 | 94 | 94 | 94 | 94 | 74 | 91 | 91 | 91 | 91 | 91 | 91 | 55
LCT-05 | 2029-01-01 | 1 | 2029 | 2029 | WINTER | 94 | 94 | 94 | 94 | 94 | 94 | 74 | 92 | 92 | 92 | 92 | 92 | 92 | 55
LCT-05 | 2029-02-01 | 2 | 2029 | 2029 | WINTER | 91 | 91 | 91 | 91 | 91 | 91 | 74 | 91 | 91 | 91 | 91 | 91 | 91 | 55
LCT-05 | 2029-03-01 | 3 | 2029 | 2029 | WINTER | 89 | 89 | 89 | 89 | 89 | 89 | 67 | 88 | 88 | 88 | 88 | 88 | 88 | 55
LCT-05 | 2029-04-01 | 4 | 2029 | 2029 | SPRING | 84 | 84 | 84 | 84 | 84 | 84 | 67 | 86 | 86 | 86 | 86 | 86 | 86 | 55
LCT-05 | 2029-05-01 | 5 | 2029 | 2029 | SPRING | 78 | 78 | 78 | 84 | 84 | 84 | 67 | 83 | 83 | 83 | 89 | 83 | 89 | 55
LCT-05 | 2029-06-01 | 6 | 2029 | 2029 | SUMMER | 74 | 74 | 74 | 83 | 83 | 83 | 60 | 81 | 81 | 81 | 90 | 81 | 90 | 55
LCT-05 | 2029-07-01 | 7 | 2029 | 2029 | SUMMER | 74 | 74 | 74 | 83 | 83 | 83 | 60 | 80 | 80 | 80 | 89 | 80 | 89 | 55
LCT-05 | 2029-08-01 | 8 | 2029 | 2029 | SUMMER | 74 | 74 | 74 | 80 | 80 | 80 | 60 | 80 | 80 | 80 | 86 | 80 | 86 | 55
LCT-05 | 2029-09-01 | 9 | 2029 | 2029 | SUMMER | 78 | 78 | 78 | 82 | 82 | 82 | 67 | 82 | 82 | 82 | 86 | 82 | 86 | 55
LCT-05 | 2029-10-01 | 10 | 2030 | 2029 | FALL | 84 | 84 | 84 | 84 | 84 | 84 | 67 | 86 | 86 | 86 | 86 | 86 | 86 | 55
LCT-05 | 2029-11-01 | 11 | 2030 | 2029 | FALL | 89 | 89 | 89 | 89 | 89 | 89 | 67 | 89 | 89 | 89 | 89 | 89 | 89 | 55
LCT-05 | 2029-12-01 | 12 | 2030 | 2029 | WINTER | 94 | 94 | 94 | 94 | 94 | 94 | 74 | 91 | 91 | 91 | 91 | 91 | 91 | 55
LCT-05 | 2030-01-01 | 1 | 2030 | 2030 | WINTER | 94 | 94 | 94 | 94 | 94 | 94 | 74 | 92 | 92 | 92 | 92 | 92 | 92 | 55
LCT-05 | 2030-02-01 | 2 | 2030 | 2030 | WINTER | 91 | 91 | 91 | 91 | 91 | 91 | 74 | 91 | 91 | 91 | 91 | 91 | 91 | 55
LCT-05 | 2030-03-01 | 3 | 2030 | 2030 | WINTER | 89 | 89 | 89 | 89 | 89 | 89 | 67 | 88 | 88 | 88 | 88 | 88 | 88 | 55
LCT-05 | 2030-04-01 | 4 | 2030 | 2030 | SPRING | 84 | 84 | 84 | 84 | 84 | 84 | 67 | 86 | 86 | 86 | 86 | 86 | 86 | 55
LCT-05 | 2030-05-01 | 5 | 2030 | 2030 | SPRING | 78 | 78 | 78 | 84 | 84 | 84 | 67 | 83 | 83 | 83 | 89 | 83 | 89 | 55
LCT-05 | 2030-06-01 | 6 | 2030 | 2030 | SUMMER | 74 | 74 | 74 | 83 | 83 | 83 | 60 | 81 | 81 | 81 | 90 | 81 | 90 | 55
LCT-05 | 2030-07-01 | 7 | 2030 | 2030 | SUMMER | 74 | 74 | 74 | 83 | 83 | 83 | 60 | 80 | 80 | 80 | 89 | 80 | 89 | 55
LCT-05 | 2030-08-01 | 8 | 2030 | 2030 | SUMMER | 74 | 74 | 74 | 80 | 80 | 80 | 60 | 80 | 80 | 80 | 86 | 80 | 86 | 55
LCT-05 | 2030-09-01 | 9 | 2030 | 2030 | SUMMER | 78 | 78 | 78 | 82 | 82 | 82 | 67 | 82 | 82 | 82 | 86 | 82 | 86 | 55
LCT-05 | 2030-10-01 | 10 | 2031 | 2030 | FALL | 84 | 84 | 84 | 84 | 84 | 84 | 67 | 86 | 86 | 86 | 86 | 86 | 86 | 55
LCT-05 | 2030-11-01 | 11 | 2031 | 2030 | FALL | 89 | 89 | 89 | 89 | 89 | 89 | 67 | 89 | 89 | 89 | 89 | 89 | 89 | 55
LCT-05 | 2030-12-01 | 12 | 2031 | 2030 | WINTER | 94 | 94 | 94 | 94 | 94 | 94 | 74 | 91 | 91 | 91 | 91 | 91 | 91 | 55
LCT-05 | 2031-01-01 | 1 | 2031 | 2031 | WINTER | 94 | 94 | 94 | 94 | 94 | 94 | 74 | 92 | 92 | 92 | 92 | 92 | 92 | 55
LCT-05 | 2031-02-01 | 2 | 2031 | 2031 | WINTER | 91 | 91 | 91 | 91 | 91 | 91 | 74 | 91 | 91 | 91 | 91 | 91 | 91 | 55
LCT-05 | 2031-03-01 | 3 | 2031 | 2031 | WINTER | 89 | 89 | 89 | 89 | 89 | 89 | 67 | 88 | 88 | 88 | 88 | 88 | 88 | 55
LCT-05 | 2031-04-01 | 4 | 2031 | 2031 | SPRING | 84 | 84 | 84 | 84 | 84 | 84 | 67 | 86 | 86 | 86 | 86 | 86 | 86 | 55
LCT-05 | 2031-05-01 | 5 | 2031 | 2031 | SPRING | 78 | 78 | 78 | 84 | 84 | 84 | 67 | 83 | 83 | 83 | 89 | 83 | 89 | 55
LCT-05 | 2031-06-01 | 6 | 2031 | 2031 | SUMMER | 74 | 74 | 74 | 83 | 83 | 83 | 60 | 81 | 81 | 81 | 90 | 81 | 90 | 55
LCT-05 | 2031-07-01 | 7 | 2031 | 2031 | SUMMER | 74 | 74 | 74 | 83 | 83 | 83 | 60 | 80 | 80 | 80 | 89 | 80 | 89 | 55
LCT-05 | 2031-08-01 | 8 | 2031 | 2031 | SUMMER | 74 | 74 | 74 | 80 | 80 | 80 | 60 | 80 | 80 | 80 | 86 | 80 | 86 | 55
LCT-05 | 2031-09-01 | 9 | 2031 | 2031 | SUMMER | 78 | 78 | 78 | 82 | 82 | 82 | 67 | 82 | 82 | 82 | 86 | 82 | 86 | 55
LCT-05 | 2031-10-01 | 10 | 2032 | 2031 | FALL | 84 | 84 | 84 | 84 | 84 | 84 | 67 | 86 | 86 | 86 | 86 | 86 | 86 | 55
LCT-05 | 2031-11-01 | 11 | 2032 | 2031 | FALL | 89 | 89 | 89 | 89 | 89 | 89 | 67 | 89 | 89 | 89 | 89 | 89 | 89 | 55
LCT-05 | 2031-12-01 | 12 | 2032 | 2031 | WINTER | 94 | 94 | 94 | 94 | 94 | 94 | 74 | 91 | 91 | 91 | 91 | 91 | 91 | 55
LCT-05 | 2032-01-01 | 1 | 2032 | 2032 | WINTER | 94 | 94 | 94 | 94 | 94 | 94 | 74 | 92 | 92 | 92 | 92 | 92 | 92 | 55
LCT-05 | 2032-02-01 | 2 | 2032 | 2032 | WINTER | 91 | 91 | 91 | 91 | 91 | 91 | 74 | 91 | 91 | 91 | 91 | 91 | 91 | 55
LCT-05 | 2032-03-01 | 3 | 2032 | 2032 | WINTER | 89 | 89 | 89 | 89 | 89 | 89 | 67 | 88 | 88 | 88 | 88 | 88 | 88 | 55
LCT-05 | 2032-04-01 | 4 | 2032 | 2032 | SPRING | 84 | 84 | 84 | 84 | 84 | 84 | 67 | 86 | 86 | 86 | 86 | 86 | 86 | 55
LCT-05 | 2032-05-01 | 5 | 2032 | 2032 | SPRING | 78 | 78 | 78 | 84 | 84 | 84 | 67 | 83 | 83 | 83 | 89 | 83 | 89 | 55
LCT-05 | 2032-06-01 | 6 | 2032 | 2032 | SUMMER | 74 | 74 | 74 | 83 | 83 | 83 | 60 | 81 | 81 | 81 | 90 | 81 | 90 | 55
LCT-05 | 2032-07-01 | 7 | 2032 | 2032 | SUMMER | 74 | 74 | 74 | 83 | 83 | 83 | 60 | 80 | 80 | 80 | 89 | 80 | 89 | 55
LCT-05 | 2032-08-01 | 8 | 2032 | 2032 | SUMMER | 74 | 74 | 74 | 80 | 80 | 80 | 60 | 80 | 80 | 80 | 86 | 80 | 86 | 55
LCT-05 | 2032-09-01 | 9 | 2032 | 2032 | SUMMER | 78 | 78 | 78 | 82 | 82 | 82 | 67 | 82 | 82 | 82 | 86 | 82 | 86 | 55
LCT-05 | 2032-10-01 | 10 | 2033 | 2032 | FALL | 84 | 84 | 84 | 84 | 84 | 84 | 67 | 86 | 86 | 86 | 86 | 86 | 86 | 55
LCT-05 | 2032-11-01 | 11 | 2033 | 2032 | FALL | 89 | 89 | 89 | 89 | 89 | 89 | 67 | 89 | 89 | 89 | 89 | 89 | 89 | 55
LCT-05 | 2032-12-01 | 12 | 2033 | 2032 | WINTER | 94 | 94 | 94 | 94 | 94 | 94 | 74 | 91 | 91 | 91 | 91 | 91 | 91 | 55
LCT-05 | 2033-01-01 | 1 | 2033 | 2033 | WINTER | 94 | 94 | 94 | 94 | 94 | 94 | 74 | 92 | 92 | 92 | 92 | 92 | 92 | 55
LCT-05 | 2033-02-01 | 2 | 2033 | 2033 | WINTER | 91 | 91 | 91 | 91 | 91 | 91 | 74 | 91 | 91 | 91 | 91 | 91 | 91 | 55
LCT-05 | 2033-03-01 | 3 | 2033 | 2033 | WINTER | 89 | 89 | 89 | 89 | 89 | 89 | 67 | 88 | 88 | 88 | 88 | 88 | 88 | 55
LCT-05 | 2033-04-01 | 4 | 2033 | 2033 | SPRING | 84 | 84 | 84 | 84 | 84 | 84 | 67 | 86 | 86 | 86 | 86 | 86 | 86 | 55
LCT-05 | 2033-05-01 | 5 | 2033 | 2033 | SPRING | 78 | 78 | 78 | 84 | 84 | 84 | 67 | 83 | 83 | 83 | 89 | 83 | 89 | 55
LCT-05 | 2033-06-01 | 6 | 2033 | 2033 | SUMMER | 74 | 74 | 74 | 83 | 83 | 83 | 60 | 81 | 81 | 81 | 90 | 81 | 90 | 55
LCT-05 | 2033-07-01 | 7 | 2033 | 2033 | SUMMER | 74 | 74 | 74 | 83 | 83 | 83 | 60 | 80 | 80 | 80 | 89 | 80 | 89 | 55
LCT-05 | 2033-08-01 | 8 | 2033 | 2033 | SUMMER | 74 | 74 | 74 | 80 | 80 | 80 | 60 | 80 | 80 | 80 | 86 | 80 | 86 | 55
LCT-05 | 2033-09-01 | 9 | 2033 | 2033 | SUMMER | 78 | 78 | 78 | 82 | 82 | 82 | 67 | 82 | 82 | 82 | 86 | 82 | 86 | 55
LCT-05 | 2033-10-01 | 10 | 2034 | 2033 | FALL | 84 | 84 | 84 | 84 | 84 | 84 | 67 | 86 | 86 | 86 | 86 | 86 | 86 | 55
LCT-05 | 2033-11-01 | 11 | 2034 | 2033 | FALL | 89 | 89 | 89 | 89 | 89 | 89 | 67 | 89 | 89 | 89 | 89 | 89 | 89 | 55
LCT-05 | 2033-12-01 | 12 | 2034 | 2033 | WINTER | 94 | 94 | 94 | 94 | 94 | 94 | 74 | 91 | 91 | 91 | 91 | 91 | 91 | 55
LCT-05 | 2034-01-01 | 1 | 2034 | 2034 | WINTER | 94 | 94 | 94 | 94 | 94 | 94 | 74 | 92 | 92 | 92 | 92 | 92 | 92 | 55
LCT-05 | 2034-02-01 | 2 | 2034 | 2034 | WINTER | 91 | 91 | 91 | 91 | 91 | 91 | 74 | 91 | 91 | 91 | 91 | 91 | 91 | 55
LCT-05 | 2034-03-01 | 3 | 2034 | 2034 | WINTER | 89 | 89 | 89 | 89 | 89 | 89 | 67 | 88 | 88 | 88 | 88 | 88 | 88 | 55
LCT-05 | 2034-04-01 | 4 | 2034 | 2034 | SPRING | 84 | 84 | 84 | 84 | 84 | 84 | 67 | 86 | 86 | 86 | 86 | 86 | 86 | 55
LCT-05 | 2034-05-01 | 5 | 2034 | 2034 | SPRING | 78 | 78 | 78 | 84 | 84 | 84 | 67 | 83 | 83 | 83 | 89 | 83 | 89 | 55
LCT-05 | 2034-06-01 | 6 | 2034 | 2034 | SUMMER | 74 | 74 | 74 | 83 | 83 | 83 | 60 | 81 | 81 | 81 | 90 | 81 | 90 | 55
LCT-05 | 2034-07-01 | 7 | 2034 | 2034 | SUMMER | 74 | 74 | 74 | 83 | 83 | 83 | 60 | 80 | 80 | 80 | 89 | 80 | 89 | 55
LCT-05 | 2034-08-01 | 8 | 2034 | 2034 | SUMMER | 74 | 74 | 74 | 80 | 80 | 80 | 60 | 80 | 80 | 80 | 86 | 80 | 86 | 55
LCT-05 | 2034-09-01 | 9 | 2034 | 2034 | SUMMER | 78 | 78 | 78 | 82 | 82 | 82 | 67 | 82 | 82 | 82 | 86 | 82 | 86 | 55
LCT-05 | 2034-10-01 | 10 | 2035 | 2034 | FALL | 84 | 84 | 84 | 84 | 84 | 84 | 67 | 86 | 86 | 86 | 86 | 86 | 86 | 55
LCT-05 | 2034-11-01 | 11 | 2035 | 2034 | FALL | 89 | 89 | 89 | 89 | 89 | 89 | 67 | 89 | 89 | 89 | 89 | 89 | 89 | 55
LCT-05 | 2034-12-01 | 12 | 2035 | 2034 | WINTER | 94 | 94 | 94 | 94 | 94 | 94 | 74 | 91 | 91 | 91 | 91 | 91 | 91 | 55
LCT-05 | 2035-01-01 | 1 | 2035 | 2035 | WINTER | 94 | 94 | 94 | 94 | 94 | 94 | 74 | 92 | 92 | 92 | 92 | 92 | 92 | 55
LCT-05 | 2035-02-01 | 2 | 2035 | 2035 | WINTER | 91 | 91 | 91 | 91 | 91 | 91 | 74 | 91 | 91 | 91 | 91 | 91 | 91 | 55
LCT-05 | 2035-03-01 | 3 | 2035 | 2035 | WINTER | 89 | 89 | 89 | 89 | 89 | 89 | 67 | 88 | 88 | 88 | 88 | 88 | 88 | 55
LCT-05 | 2035-04-01 | 4 | 2035 | 2035 | SPRING | 84 | 84 | 84 | 84 | 84 | 84 | 67 | 86 | 86 | 86 | 86 | 86 | 86 | 55
LCT-05 | 2035-05-01 | 5 | 2035 | 2035 | SPRING | 78 | 78 | 78 | 84 | 84 | 84 | 67 | 83 | 83 | 83 | 89 | 83 | 89 | 55
LCT-05 | 2035-06-01 | 6 | 2035 | 2035 | SUMMER | 74 | 74 | 74 | 83 | 83 | 83 | 60 | 81 | 81 | 81 | 90 | 81 | 90 | 55
LCT-05 | 2035-07-01 | 7 | 2035 | 2035 | SUMMER | 74 | 74 | 74 | 83 | 83 | 83 | 60 | 80 | 80 | 80 | 89 | 80 | 89 | 55
LCT-05 | 2035-08-01 | 8 | 2035 | 2035 | SUMMER | 74 | 74 | 74 | 80 | 80 | 80 | 60 | 80 | 80 | 80 | 86 | 80 | 86 | 55
LCT-05 | 2035-09-01 | 9 | 2035 | 2035 | SUMMER | 78 | 78 | 78 | 82 | 82 | 82 | 67 | 82 | 82 | 82 | 86 | 82 | 86 | 55
LCT-05 | 2035-10-01 | 10 | 2036 | 2035 | FALL | 84 | 84 | 84 | 84 | 84 | 84 | 67 | 86 | 86 | 86 | 86 | 86 | 86 | 55
LCT-05 | 2035-11-01 | 11 | 2036 | 2035 | FALL | 89 | 89 | 89 | 89 | 89 | 89 | 67 | 89 | 89 | 89 | 89 | 89 | 89 | 55
LCT-05 | 2035-12-01 | 12 | 2036 | 2035 | WINTER | 94 | 94 | 94 | 94 | 94 | 94 | 74 | 91 | 91 | 91 | 91 | 91 | 91 | 55
LCT-05 | 2036-01-01 | 1 | 2036 | 2036 | WINTER | 94 | 94 | 94 | 94 | 94 | 94 | 74 | 92 | 92 | 92 | 92 | 92 | 92 | 55
LCT-05 | 2036-02-01 | 2 | 2036 | 2036 | WINTER | 91 | 91 | 91 | 91 | 91 | 91 | 74 | 91 | 91 | 91 | 91 | 91 | 91 | 55
LCT-05 | 2036-03-01 | 3 | 2036 | 2036 | WINTER | 89 | 89 | 89 | 89 | 89 | 89 | 67 | 88 | 88 | 88 | 88 | 88 | 88 | 55
LCT-05 | 2036-04-01 | 4 | 2036 | 2036 | SPRING | 84 | 84 | 84 | 84 | 84 | 84 | 67 | 86 | 86 | 86 | 86 | 86 | 86 | 55
LCT-05 | 2036-05-01 | 5 | 2036 | 2036 | SPRING | 78 | 78 | 78 | 84 | 84 | 84 | 67 | 83 | 83 | 83 | 89 | 83 | 89 | 55
LCT-05 | 2036-06-01 | 6 | 2036 | 2036 | SUMMER | 74 | 74 | 74 | 83 | 83 | 83 | 60 | 81 | 81 | 81 | 90 | 81 | 90 | 55
LCT-05 | 2036-07-01 | 7 | 2036 | 2036 | SUMMER | 74 | 74 | 74 | 83 | 83 | 83 | 60 | 80 | 80 | 80 | 89 | 80 | 89 | 55
LCT-05 | 2036-08-01 | 8 | 2036 | 2036 | SUMMER | 74 | 74 | 74 | 80 | 80 | 80 | 60 | 80 | 80 | 80 | 86 | 80 | 86 | 55
LCT-05 | 2036-09-01 | 9 | 2036 | 2036 | SUMMER | 78 | 78 | 78 | 82 | 82 | 82 | 67 | 82 | 82 | 82 | 86 | 82 | 86 | 55
LCT-05 | 2036-10-01 | 10 | 2037 | 2036 | FALL | 84 | 84 | 84 | 84 | 84 | 84 | 67 | 86 | 86 | 86 | 86 | 86 | 86 | 55
LCT-05 | 2036-11-01 | 11 | 2037 | 2036 | FALL | 89 | 89 | 89 | 89 | 89 | 89 | 67 | 89 | 89 | 89 | 89 | 89 | 89 | 55
LCT-05 | 2036-12-01 | 12 | 2037 | 2036 | WINTER | 94 | 94 | 94 | 94 | 94 | 94 | 74 | 91 | 91 | 91 | 91 | 91 | 91 | 55
LCT-05 | 2037-01-01 | 1 | 2037 | 2037 | WINTER | 94 | 94 | 94 | 94 | 94 | 94 | 74 | 92 | 92 | 92 | 92 | 92 | 92 | 55
LCT-05 | 2037-02-01 | 2 | 2037 | 2037 | WINTER | 91 | 91 | 91 | 91 | 91 | 91 | 74 | 91 | 91 | 91 | 91 | 91 | 91 | 55
LCT-05 | 2037-03-01 | 3 | 2037 | 2037 | WINTER | 89 | 89 | 89 | 89 | 89 | 89 | 67 | 88 | 88 | 88 | 88 | 88 | 88 | 55
LCT-05 | 2037-04-01 | 4 | 2037 | 2037 | SPRING | 84 | 84 | 84 | 84 | 84 | 84 | 67 | 86 | 86 | 86 | 86 | 86 | 86 | 55
LCT-05 | 2037-05-01 | 5 | 2037 | 2037 | SPRING | 78 | 78 | 78 | 84 | 84 | 84 | 67 | 83 | 83 | 83 | 89 | 83 | 89 | 55
LCT-05 | 2037-06-01 | 6 | 2037 | 2037 | SUMMER | 74 | 74 | 74 | 83 | 83 | 83 | 60 | 81 | 81 | 81 | 90 | 81 | 90 | 55
LCT-05 | 2037-07-01 | 7 | 2037 | 2037 | SUMMER | 74 | 74 | 74 | 83 | 83 | 83 | 60 | 80 | 80 | 80 | 89 | 80 | 89 | 55
LCT-05 | 2037-08-01 | 8 | 2037 | 2037 | SUMMER | 74 | 74 | 74 | 80 | 80 | 80 | 60 | 80 | 80 | 80 | 86 | 80 | 86 | 55
LCT-05 | 2037-09-01 | 9 | 2037 | 2037 | SUMMER | 78 | 78 | 78 | 82 | 82 | 82 | 67 | 82 | 82 | 82 | 86 | 82 | 86 | 55
LCT-05 | 2037-10-01 | 10 | 2038 | 2037 | FALL | 84 | 84 | 84 | 84 | 84 | 84 | 67 | 86 | 86 | 86 | 86 | 86 | 86 | 55
LCT-05 | 2037-11-01 | 11 | 2038 | 2037 | FALL | 89 | 89 | 89 | 89 | 89 | 89 | 67 | 89 | 89 | 89 | 89 | 89 | 89 | 55
LCT-05 | 2037-12-01 | 12 | 2038 | 2037 | WINTER | 94 | 94 | 94 | 94 | 94 | 94 | 74 | 91 | 91 | 91 | 91 | 91 | 91 | 55
LCT-05 | 2038-01-01 | 1 | 2038 | 2038 | WINTER | 94 | 94 | 94 | 94 | 94 | 94 | 74 | 92 | 92 | 92 | 92 | 92 | 92 | 55
LCT-05 | 2038-02-01 | 2 | 2038 | 2038 | WINTER | 91 | 91 | 91 | 91 | 91 | 91 | 74 | 91 | 91 | 91 | 91 | 91 | 91 | 55
LCT-05 | 2038-03-01 | 3 | 2038 | 2038 | WINTER | 89 | 89 | 89 | 89 | 89 | 89 | 67 | 88 | 88 | 88 | 88 | 88 | 88 | 55
LCT-05 | 2038-04-01 | 4 | 2038 | 2038 | SPRING | 84 | 84 | 84 | 84 | 84 | 84 | 67 | 86 | 86 | 86 | 86 | 86 | 86 | 55
LCT-05 | 2038-05-01 | 5 | 2038 | 2038 | SPRING | 78 | 78 | 78 | 84 | 84 | 84 | 67 | 83 | 83 | 83 | 89 | 83 | 89 | 55
LCT-05 | 2038-06-01 | 6 | 2038 | 2038 | SUMMER | 74 | 74 | 74 | 83 | 83 | 83 | 60 | 81 | 81 | 81 | 90 | 81 | 90 | 55
LCT-05 | 2038-07-01 | 7 | 2038 | 2038 | SUMMER | 74 | 74 | 74 | 83 | 83 | 83 | 60 | 80 | 80 | 80 | 89 | 80 | 89 | 55
LCT-05 | 2038-08-01 | 8 | 2038 | 2038 | SUMMER | 74 | 74 | 74 | 80 | 80 | 80 | 60 | 80 | 80 | 80 | 86 | 80 | 86 | 55
LCT-05 | 2038-09-01 | 9 | 2038 | 2038 | SUMMER | 78 | 78 | 78 | 82 | 82 | 82 | 67 | 82 | 82 | 82 | 86 | 82 | 86 | 55
LCT-05 | 2038-10-01 | 10 | 2039 | 2038 | FALL | 84 | 84 | 84 | 84 | 84 | 84 | 67 | 86 | 86 | 86 | 86 | 86 | 86 | 55
LCT-05 | 2038-11-01 | 11 | 2039 | 2038 | FALL | 89 | 89 | 89 | 89 | 89 | 89 | 67 | 89 | 89 | 89 | 89 | 89 | 89 | 55
LCT-05 | 2038-12-01 | 12 | 2039 | 2038 | WINTER | 94 | 94 | 94 | 94 | 94 | 94 | 74 | 91 | 91 | 91 | 91 | 91 | 91 | 55
LCT-05 | 2039-01-01 | 1 | 2039 | 2039 | WINTER | 94 | 94 | 94 | 94 | 94 | 94 | 74 | 92 | 92 | 92 | 92 | 92 | 92 | 55
LCT-05 | 2039-02-01 | 2 | 2039 | 2039 | WINTER | 91 | 91 | 91 | 91 | 91 | 91 | 74 | 91 | 91 | 91 | 91 | 91 | 91 | 55
LCT-05 | 2039-03-01 | 3 | 2039 | 2039 | WINTER | 89 | 89 | 89 | 89 | 89 | 89 | 67 | 88 | 88 | 88 | 88 | 88 | 88 | 55
LCT-05 | 2039-04-01 | 4 | 2039 | 2039 | SPRING | 84 | 84 | 84 | 84 | 84 | 84 | 67 | 86 | 86 | 86 | 86 | 86 | 86 | 55
LCT-05 | 2039-05-01 | 5 | 2039 | 2039 | SPRING | 78 | 78 | 78 | 84 | 84 | 84 | 67 | 83 | 83 | 83 | 89 | 83 | 89 | 55
LCT-05 | 2039-06-01 | 6 | 2039 | 2039 | SUMMER | 74 | 74 | 74 | 83 | 83 | 83 | 60 | 81 | 81 | 81 | 90 | 81 | 90 | 55
LCT-05 | 2039-07-01 | 7 | 2039 | 2039 | SUMMER | 74 | 74 | 74 | 83 | 83 | 83 | 60 | 80 | 80 | 80 | 89 | 80 | 89 | 55
LCT-05 | 2039-08-01 | 8 | 2039 | 2039 | SUMMER | 74 | 74 | 74 | 80 | 80 | 80 | 60 | 80 | 80 | 80 | 86 | 80 | 86 | 55
LCT-05 | 2039-09-01 | 9 | 2039 | 2039 | SUMMER | 78 | 78 | 78 | 82 | 82 | 82 | 67 | 82 | 82 | 82 | 86 | 82 | 86 | 55
LCT-05 | 2039-10-01 | 10 | 2040 | 2039 | FALL | 84 | 84 | 84 | 84 | 84 | 84 | 67 | 86 | 86 | 86 | 86 | 86 | 86 | 55
LCT-05 | 2039-11-01 | 11 | 2040 | 2039 | FALL | 89 | 89 | 89 | 89 | 89 | 89 | 67 | 89 | 89 | 89 | 89 | 89 | 89 | 55
LCT-05 | 2039-12-01 | 12 | 2040 | 2039 | WINTER | 94 | 94 | 94 | 94 | 94 | 94 | 74 | 91 | 91 | 91 | 91 | 91 | 91 | 55
LCT-05 | 2040-01-01 | 1 | 2040 | 2040 | WINTER | 94 | 94 | 94 | 94 | 94 | 94 | 74 | 92 | 92 | 92 | 92 | 92 | 92 | 55
LCT-05 | 2040-02-01 | 2 | 2040 | 2040 | WINTER | 91 | 91 | 91 | 91 | 91 | 91 | 74 | 91 | 91 | 91 | 91 | 91 | 91 | 55
LCT-05 | 2040-03-01 | 3 | 2040 | 2040 | WINTER | 89 | 89 | 89 | 89 | 89 | 89 | 67 | 88 | 88 | 88 | 88 | 88 | 88 | 55
LCT-05 | 2040-04-01 | 4 | 2040 | 2040 | SPRING | 84 | 84 | 84 | 84 | 84 | 84 | 67 | 86 | 86 | 86 | 86 | 86 | 86 | 55
LCT-05 | 2040-05-01 | 5 | 2040 | 2040 | SPRING | 78 | 78 | 78 | 84 | 84 | 84 | 67 | 83 | 83 | 83 | 89 | 83 | 89 | 55
LCT-05 | 2040-06-01 | 6 | 2040 | 2040 | SUMMER | 74 | 74 | 74 | 83 | 83 | 83 | 60 | 81 | 81 | 81 | 90 | 81 | 90 | 55
LCT-05 | 2040-07-01 | 7 | 2040 | 2040 | SUMMER | 74 | 74 | 74 | 83 | 83 | 83 | 60 | 80 | 80 | 80 | 89 | 80 | 89 | 55
LCT-05 | 2040-08-01 | 8 | 2040 | 2040 | SUMMER | 74 | 74 | 74 | 80 | 80 | 80 | 60 | 80 | 80 | 80 | 86 | 80 | 86 | 55
LCT-05 | 2040-09-01 | 9 | 2040 | 2040 | SUMMER | 78 | 78 | 78 | 82 | 82 | 82 | 67 | 82 | 82 | 82 | 86 | 82 | 86 | 55
LCT-05 | 2040-10-01 | 10 | 2041 | 2040 | FALL | 84 | 84 | 84 | 84 | 84 | 84 | 67 | 86 | 86 | 86 | 86 | 86 | 86 | 55
LCT-05 | 2040-11-01 | 11 | 2041 | 2040 | FALL | 89 | 89 | 89 | 89 | 89 | 89 | 67 | 89 | 89 | 89 | 89 | 89 | 89 | 55
LCT-05 | 2040-12-01 | 12 | 2041 | 2040 | WINTER | 94 | 94 | 94 | 94 | 94 | 94 | 74 | 91 | 91 | 91 | 91 | 91 | 91 | 55
LCT-05 | 2041-01-01 | 1 | 2041 | 2041 | WINTER | 94 | 94 | 94 | 94 | 94 | 94 | 74 | 92 | 92 | 92 | 92 | 92 | 92 | 55
LCT-05 | 2041-02-01 | 2 | 2041 | 2041 | WINTER | 91 | 91 | 91 | 91 | 91 | 91 | 74 | 91 | 91 | 91 | 91 | 91 | 91 | 55
LCT-05 | 2041-03-01 | 3 | 2041 | 2041 | WINTER | 89 | 89 | 89 | 89 | 89 | 89 | 67 | 88 | 88 | 88 | 88 | 88 | 88 | 55
LCT-05 | 2041-04-01 | 4 | 2041 | 2041 | SPRING | 84 | 84 | 84 | 84 | 84 | 84 | 67 | 86 | 86 | 86 | 86 | 86 | 86 | 55
LCT-05 | 2041-05-01 | 5 | 2041 | 2041 | SPRING | 78 | 78 | 78 | 84 | 84 | 84 | 67 | 83 | 83 | 83 | 89 | 83 | 89 | 55
LCT-05 | 2041-06-01 | 6 | 2041 | 2041 | SUMMER | 74 | 74 | 74 | 83 | 83 | 83 | 60 | 81 | 81 | 81 | 90 | 81 | 90 | 55
LCT-05 | 2041-07-01 | 7 | 2041 | 2041 | SUMMER | 74 | 74 | 74 | 83 | 83 | 83 | 60 | 80 | 80 | 80 | 89 | 80 | 89 | 55
LCT-05 | 2041-08-01 | 8 | 2041 | 2041 | SUMMER | 74 | 74 | 74 | 80 | 80 | 80 | 60 | 80 | 80 | 80 | 86 | 80 | 86 | 55
LCT-05 | 2041-09-01 | 9 | 2041 | 2041 | SUMMER | 78 | 78 | 78 | 82 | 82 | 82 | 67 | 82 | 82 | 82 | 86 | 82 | 86 | 55
LCT-05 | 2041-10-01 | 10 | 2042 | 2041 | FALL | 84 | 84 | 84 | 84 | 84 | 84 | 67 | 86 | 86 | 86 | 86 | 86 | 86 | 55
LCT-05 | 2041-11-01 | 11 | 2042 | 2041 | FALL | 89 | 89 | 89 | 89 | 89 | 89 | 67 | 89 | 89 | 89 | 89 | 89 | 89 | 55
LCT-05 | 2041-12-01 | 12 | 2042 | 2041 | WINTER | 94 | 94 | 94 | 94 | 94 | 94 | 74 | 91 | 91 | 91 | 91 | 91 | 91 | 55
LCT-05 | 2042-01-01 | 1 | 2042 | 2042 | WINTER | 94 | 94 | 94 | 94 | 94 | 94 | 74 | 92 | 92 | 92 | 92 | 92 | 92 | 55
LCT-05 | 2042-02-01 | 2 | 2042 | 2042 | WINTER | 91 | 91 | 91 | 91 | 91 | 91 | 74 | 91 | 91 | 91 | 91 | 91 | 91 | 55
LCT-05 | 2042-03-01 | 3 | 2042 | 2042 | WINTER | 89 | 89 | 89 | 89 | 89 | 89 | 67 | 88 | 88 | 88 | 88 | 88 | 88 | 55
LCT-05 | 2042-04-01 | 4 | 2042 | 2042 | SPRING | 84 | 84 | 84 | 84 | 84 | 84 | 67 | 86 | 86 | 86 | 86 | 86 | 86 | 55
LCT-05 | 2042-05-01 | 5 | 2042 | 2042 | SPRING | 78 | 78 | 78 | 84 | 84 | 84 | 67 | 83 | 83 | 83 | 89 | 83 | 89 | 55
LCT-05 | 2042-06-01 | 6 | 2042 | 2042 | SUMMER | 74 | 74 | 74 | 83 | 83 | 83 | 60 | 81 | 81 | 81 | 90 | 81 | 90 | 55
LCT-05 | 2042-07-01 | 7 | 2042 | 2042 | SUMMER | 74 | 74 | 74 | 83 | 83 | 83 | 60 | 80 | 80 | 80 | 89 | 80 | 89 | 55
LCT-05 | 2042-08-01 | 8 | 2042 | 2042 | SUMMER | 74 | 74 | 74 | 80 | 80 | 80 | 60 | 80 | 80 | 80 | 86 | 80 | 86 | 55
LCT-05 | 2042-09-01 | 9 | 2042 | 2042 | SUMMER | 78 | 78 | 78 | 82 | 82 | 82 | 67 | 82 | 82 | 82 | 86 | 82 | 86 | 55
LCT-05 | 2042-10-01 | 10 | 2043 | 2042 | FALL | 84 | 84 | 84 | 84 | 84 | 84 | 67 | 86 | 86 | 86 | 86 | 86 | 86 | 55
LCT-05 | 2042-11-01 | 11 | 2043 | 2042 | FALL | 89 | 89 | 89 | 89 | 89 | 89 | 67 | 89 | 89 | 89 | 89 | 89 | 89 | 55
LCT-05 | 2042-12-01 | 12 | 2043 | 2042 | WINTER | 94 | 94 | 94 | 94 | 94 | 94 | 74 | 91 | 91 | 91 | 91 | 91 | 91 | 55
LCT-05 | 2043-01-01 | 1 | 2043 | 2043 | WINTER | 94 | 94 | 94 | 94 | 94 | 94 | 74 | 92 | 92 | 92 | 92 | 92 | 92 | 55
LCT-05 | 2043-02-01 | 2 | 2043 | 2043 | WINTER | 91 | 91 | 91 | 91 | 91 | 91 | 74 | 91 | 91 | 91 | 91 | 91 | 91 | 55
LCT-05 | 2043-03-01 | 3 | 2043 | 2043 | WINTER | 89 | 89 | 89 | 89 | 89 | 89 | 67 | 88 | 88 | 88 | 88 | 88 | 88 | 55
LCT-05 | 2043-04-01 | 4 | 2043 | 2043 | SPRING | 84 | 84 | 84 | 84 | 84 | 84 | 67 | 86 | 86 | 86 | 86 | 86 | 86 | 55
LCT-05 | 2043-05-01 | 5 | 2043 | 2043 | SPRING | 78 | 78 | 78 | 84 | 84 | 84 | 67 | 83 | 83 | 83 | 89 | 83 | 89 | 55
LCT-05 | 2043-06-01 | 6 | 2043 | 2043 | SUMMER | 74 | 74 | 74 | 83 | 83 | 83 | 60 | 81 | 81 | 81 | 90 | 81 | 90 | 55
LCT-05 | 2043-07-01 | 7 | 2043 | 2043 | SUMMER | 74 | 74 | 74 | 83 | 83 | 83 | 60 | 80 | 80 | 80 | 89 | 80 | 89 | 55
LCT-05 | 2043-08-01 | 8 | 2043 | 2043 | SUMMER | 74 | 74 | 74 | 80 | 80 | 80 | 60 | 80 | 80 | 80 | 86 | 80 | 86 | 55
LCT-05 | 2043-09-01 | 9 | 2043 | 2043 | SUMMER | 78 | 78 | 78 | 82 | 82 | 82 | 67 | 82 | 82 | 82 | 86 | 82 | 86 | 55
LCT-05 | 2043-10-01 | 10 | 2044 | 2043 | FALL | 84 | 84 | 84 | 84 | 84 | 84 | 67 | 86 | 86 | 86 | 86 | 86 | 86 | 55
LCT-05 | 2043-11-01 | 11 | 2044 | 2043 | FALL | 89 | 89 | 89 | 89 | 89 | 89 | 67 | 89 | 89 | 89 | 89 | 89 | 89 | 55
LCT-05 | 2043-12-01 | 12 | 2044 | 2043 | WINTER | 94 | 94 | 94 | 94 | 94 | 94 | 74 | 91 | 91 | 91 | 91 | 91 | 91 | 55
LCT-05 | 2044-01-01 | 1 | 2044 | 2044 | WINTER | 94 | 94 | 94 | 94 | 94 | 94 | 74 | 92 | 92 | 92 | 92 | 92 | 92 | 55
LCT-05 | 2044-02-01 | 2 | 2044 | 2044 | WINTER | 91 | 91 | 91 | 91 | 91 | 91 | 74 | 91 | 91 | 91 | 91 | 91 | 91 | 55
LCT-05 | 2044-03-01 | 3 | 2044 | 2044 | WINTER | 89 | 89 | 89 | 89 | 89 | 89 | 67 | 88 | 88 | 88 | 88 | 88 | 88 | 55
LCT-05 | 2044-04-01 | 4 | 2044 | 2044 | SPRING | 84 | 84 | 84 | 84 | 84 | 84 | 67 | 86 | 86 | 86 | 86 | 86 | 86 | 55
LCT-05 | 2044-05-01 | 5 | 2044 | 2044 | SPRING | 78 | 78 | 78 | 84 | 84 | 84 | 67 | 83 | 83 | 83 | 89 | 83 | 89 | 55
LCT-05 | 2044-06-01 | 6 | 2044 | 2044 | SUMMER | 74 | 74 | 74 | 83 | 83 | 83 | 60 | 81 | 81 | 81 | 90 | 81 | 90 | 55
LCT-05 | 2044-07-01 | 7 | 2044 | 2044 | SUMMER | 74 | 74 | 74 | 83 | 83 | 83 | 60 | 80 | 80 | 80 | 89 | 80 | 89 | 55
LCT-05 | 2044-08-01 | 8 | 2044 | 2044 | SUMMER | 74 | 74 | 74 | 80 | 80 | 80 | 60 | 80 | 80 | 80 | 86 | 80 | 86 | 55
LCT-05 | 2044-09-01 | 9 | 2044 | 2044 | SUMMER | 78 | 78 | 78 | 82 | 82 | 82 | 67 | 82 | 82 | 82 | 86 | 82 | 86 | 55
LCT-05 | 2044-10-01 | 10 | 2045 | 2044 | FALL | 84 | 84 | 84 | 84 | 84 | 84 | 67 | 86 | 86 | 86 | 86 | 86 | 86 | 55
LCT-05 | 2044-11-01 | 11 | 2045 | 2044 | FALL | 89 | 89 | 89 | 89 | 89 | 89 | 67 | 89 | 89 | 89 | 89 | 89 | 89 | 55
LCT-05 | 2044-12-01 | 12 | 2045 | 2044 | WINTER | 94 | 94 | 94 | 94 | 94 | 94 | 74 | 91 | 91 | 91 | 91 | 91 | 91 | 55
LCT-05 | 2045-01-01 | 1 | 2045 | 2045 | WINTER | 94 | 94 | 94 | 94 | 94 | 94 | 74 | 92 | 92 | 92 | 92 | 92 | 92 | 55
LCT-05 | 2045-02-01 | 2 | 2045 | 2045 | WINTER | 91 | 91 | 91 | 91 | 91 | 91 | 74 | 91 | 91 | 91 | 91 | 91 | 91 | 55
LCT-05 | 2045-03-01 | 3 | 2045 | 2045 | WINTER | 89 | 89 | 89 | 89 | 89 | 89 | 67 | 88 | 88 | 88 | 88 | 88 | 88 | 55
LCT-05 | 2045-04-01 | 4 | 2045 | 2045 | SPRING | 84 | 84 | 84 | 84 | 84 | 84 | 67 | 86 | 86 | 86 | 86 | 86 | 86 | 55
LCT-05 | 2045-05-01 | 5 | 2045 | 2045 | SPRING | 78 | 78 | 78 | 84 | 84 | 84 | 67 | 83 | 83 | 83 | 89 | 83 | 89 | 55
LCT-05 | 2045-06-01 | 6 | 2045 | 2045 | SUMMER | 74 | 74 | 74 | 83 | 83 | 83 | 60 | 81 | 81 | 81 | 90 | 81 | 90 | 55
LCT-05 | 2045-07-01 | 7 | 2045 | 2045 | SUMMER | 74 | 74 | 74 | 83 | 83 | 83 | 60 | 80 | 80 | 80 | 89 | 80 | 89 | 55
LCT-05 | 2045-08-01 | 8 | 2045 | 2045 | SUMMER | 74 | 74 | 74 | 80 | 80 | 80 | 60 | 80 | 80 | 80 | 86 | 80 | 86 | 55
LCT-05 | 2045-09-01 | 9 | 2045 | 2045 | SUMMER | 78 | 78 | 78 | 82 | 82 | 82 | 67 | 82 | 82 | 82 | 86 | 82 | 86 | 55
LCT-05 | 2045-10-01 | 10 | 2046 | 2045 | FALL | 84 | 84 | 84 | 84 | 84 | 84 | 67 | 86 | 86 | 86 | 86 | 86 | 86 | 55
LCT-05 | 2045-11-01 | 11 | 2046 | 2045 | FALL | 89 | 89 | 89 | 89 | 89 | 89 | 67 | 89 | 89 | 89 | 89 | 89 | 89 | 55
LCT-05 | 2045-12-01 | 12 | 2046 | 2045 | WINTER | 94 | 94 | 94 | 94 | 94 | 94 | 74 | 91 | 91 | 91 | 91 | 91 | 91 | 55
LCT-05 | 2046-01-01 | 1 | 2046 | 2046 | WINTER | 94 | 94 | 94 | 94 | 94 | 94 | 74 | 92 | 92 | 92 | 92 | 92 | 92 | 55
LCT-05 | 2046-02-01 | 2 | 2046 | 2046 | WINTER | 91 | 91 | 91 | 91 | 91 | 91 | 74 | 91 | 91 | 91 | 91 | 91 | 91 | 55
LCT-05 | 2046-03-01 | 3 | 2046 | 2046 | WINTER | 89 | 89 | 89 | 89 | 89 | 89 | 67 | 88 | 88 | 88 | 88 | 88 | 88 | 55
LCT-05 | 2046-04-01 | 4 | 2046 | 2046 | SPRING | 84 | 84 | 84 | 84 | 84 | 84 | 67 | 86 | 86 | 86 | 86 | 86 | 86 | 55
LCT-05 | 2046-05-01 | 5 | 2046 | 2046 | SPRING | 78 | 78 | 78 | 84 | 84 | 84 | 67 | 83 | 83 | 83 | 89 | 83 | 89 | 55
LCT-05 | 2046-06-01 | 6 | 2046 | 2046 | SUMMER | 74 | 74 | 74 | 83 | 83 | 83 | 60 | 81 | 81 | 81 | 90 | 81 | 90 | 55
LCT-05 | 2046-07-01 | 7 | 2046 | 2046 | SUMMER | 74 | 74 | 74 | 83 | 83 | 83 | 60 | 80 | 80 | 80 | 89 | 80 | 89 | 55
LCT-05 | 2046-08-01 | 8 | 2046 | 2046 | SUMMER | 74 | 74 | 74 | 80 | 80 | 80 | 60 | 80 | 80 | 80 | 86 | 80 | 86 | 55
LCT-05 | 2046-09-01 | 9 | 2046 | 2046 | SUMMER | 78 | 78 | 78 | 82 | 82 | 82 | 67 | 82 | 82 | 82 | 86 | 82 | 86 | 55
LCT-05 | 2046-10-01 | 10 | 2047 | 2046 | FALL | 84 | 84 | 84 | 84 | 84 | 84 | 67 | 86 | 86 | 86 | 86 | 86 | 86 | 55
LCT-05 | 2046-11-01 | 11 | 2047 | 2046 | FALL | 89 | 89 | 89 | 89 | 89 | 89 | 67 | 89 | 89 | 89 | 89 | 89 | 89 | 55
LCT-05 | 2046-12-01 | 12 | 2047 | 2046 | WINTER | 94 | 94 | 94 | 94 | 94 | 94 | 74 | 91 | 91 | 91 | 91 | 91 | 91 | 55
LCT-05 | 2047-01-01 | 1 | 2047 | 2047 | WINTER | 94 | 94 | 94 | 94 | 94 | 94 | 74 | 92 | 92 | 92 | 92 | 92 | 92 | 55
LCT-05 | 2047-02-01 | 2 | 2047 | 2047 | WINTER | 91 | 91 | 91 | 91 | 91 | 91 | 74 | 91 | 91 | 91 | 91 | 91 | 91 | 55
LCT-05 | 2047-03-01 | 3 | 2047 | 2047 | WINTER | 89 | 89 | 89 | 89 | 89 | 89 | 67 | 88 | 88 | 88 | 88 | 88 | 88 | 55
LCT-05 | 2047-04-01 | 4 | 2047 | 2047 | SPRING | 84 | 84 | 84 | 84 | 84 | 84 | 67 | 86 | 86 | 86 | 86 | 86 | 86 | 55
LCT-05 | 2047-05-01 | 5 | 2047 | 2047 | SPRING | 78 | 78 | 78 | 84 | 84 | 84 | 67 | 83 | 83 | 83 | 89 | 83 | 89 | 55
LCT-05 | 2047-06-01 | 6 | 2047 | 2047 | SUMMER | 74 | 74 | 74 | 83 | 83 | 83 | 60 | 81 | 81 | 81 | 90 | 81 | 90 | 55
LCT-05 | 2047-07-01 | 7 | 2047 | 2047 | SUMMER | 74 | 74 | 74 | 83 | 83 | 83 | 60 | 80 | 80 | 80 | 89 | 80 | 89 | 55
LCT-05 | 2047-08-01 | 8 | 2047 | 2047 | SUMMER | 74 | 74 | 74 | 80 | 80 | 80 | 60 | 80 | 80 | 80 | 86 | 80 | 86 | 55
LCT-05 | 2047-09-01 | 9 | 2047 | 2047 | SUMMER | 78 | 78 | 78 | 82 | 82 | 82 | 67 | 82 | 82 | 82 | 86 | 82 | 86 | 55
LCT-06 | 2016-10-01 | 10 | 2017 | 2016 | FALL | 84 | 84 | 84 | 84 | 84 | 84 | 67 | 86 | 86 | 86 | 86 | 86 | 86 | 55
LCT-06 | 2016-11-01 | 11 | 2017 | 2016 | FALL | 89 | 89 | 89 | 89 | 89 | 89 | 67 | 89 | 89 | 89 | 89 | 89 | 89 | 55
LCT-06 | 2016-12-01 | 12 | 2017 | 2016 | WINTER | 94 | 94 | 94 | 94 | 94 | 94 | 74 | 91 | 91 | 91 | 91 | 91 | 91 | 55
LCT-06 | 2017-01-01 | 1 | 2017 | 2017 | WINTER | 94 | 94 | 94 | 94 | 94 | 94 | 74 | 92 | 92 | 92 | 92 | 92 | 92 | 55
LCT-06 | 2017-02-01 | 2 | 2017 | 2017 | WINTER | 91 | 91 | 91 | 91 | 91 | 91 | 74 | 91 | 91 | 91 | 91 | 91 | 91 | 55
LCT-06 | 2017-03-01 | 3 | 2017 | 2017 | WINTER | 89 | 89 | 89 | 89 | 89 | 89 | 67 | 88 | 88 | 88 | 88 | 88 | 88 | 55
LCT-06 | 2017-04-01 | 4 | 2017 | 2017 | SPRING | 84 | 84 | 84 | 84 | 84 | 84 | 67 | 86 | 86 | 86 | 86 | 86 | 86 | 55
LCT-06 | 2017-05-01 | 5 | 2017 | 2017 | SPRING | 78 | 78 | 78 | 84 | 84 | 84 | 67 | 83 | 83 | 83 | 89 | 83 | 89 | 55
LCT-06 | 2017-06-01 | 6 | 2017 | 2017 | SUMMER | 74 | 74 | 74 | 83 | 83 | 83 | 60 | 81 | 81 | 81 | 90 | 81 | 90 | 55
LCT-06 | 2017-07-01 | 7 | 2017 | 2017 | SUMMER | 74 | 74 | 74 | 83 | 83 | 83 | 60 | 80 | 80 | 80 | 89 | 80 | 89 | 55
LCT-06 | 2017-08-01 | 8 | 2017 | 2017 | SUMMER | 74 | 74 | 74 | 80 | 80 | 80 | 60 | 80 | 80 | 80 | 86 | 80 | 86 | 55
LCT-06 | 2017-09-01 | 9 | 2017 | 2017 | SUMMER | 78 | 78 | 78 | 82 | 82 | 82 | 67 | 82 | 82 | 82 | 86 | 82 | 86 | 55
LCT-06 | 2017-10-01 | 10 | 2018 | 2017 | FALL | 84 | 84 | 84 | 84 | 84 | 84 | 67 | 86 | 86 | 86 | 86 | 86 | 86 | 55
LCT-06 | 2017-11-01 | 11 | 2018 | 2017 | FALL | 89 | 89 | 89 | 89 | 89 | 89 | 67 | 89 | 89 | 89 | 89 | 89 | 89 | 55
LCT-06 | 2017-12-01 | 12 | 2018 | 2017 | WINTER | 94 | 94 | 94 | 94 | 94 | 94 | 74 | 91 | 91 | 91 | 91 | 91 | 91 | 55
LCT-06 | 2018-01-01 | 1 | 2018 | 2018 | WINTER | 94 | 94 | 94 | 94 | 94 | 94 | 74 | 92 | 92 | 92 | 92 | 92 | 92 | 55
LCT-06 | 2018-02-01 | 2 | 2018 | 2018 | WINTER | 91 | 91 | 91 | 91 | 91 | 91 | 74 | 91 | 91 | 91 | 91 | 91 | 91 | 55
LCT-06 | 2018-03-01 | 3 | 2018 | 2018 | WINTER | 89 | 89 | 89 | 89 | 89 | 89 | 67 | 88 | 88 | 88 | 88 | 88 | 88 | 55
LCT-06 | 2018-04-01 | 4 | 2018 | 2018 | SPRING | 84 | 84 | 84 | 84 | 84 | 84 | 67 | 86 | 86 | 86 | 86 | 86 | 86 | 55
LCT-06 | 2018-05-01 | 5 | 2018 | 2018 | SPRING | 78 | 78 | 78 | 84 | 84 | 84 | 67 | 83 | 83 | 83 | 89 | 83 | 89 | 55
LCT-06 | 2018-06-01 | 6 | 2018 | 2018 | SUMMER | 74 | 74 | 74 | 83 | 83 | 83 | 60 | 81 | 81 | 81 | 90 | 81 | 90 | 55
LCT-06 | 2018-07-01 | 7 | 2018 | 2018 | SUMMER | 74 | 74 | 74 | 83 | 83 | 83 | 60 | 80 | 80 | 80 | 89 | 80 | 89 | 55
LCT-06 | 2018-08-01 | 8 | 2018 | 2018 | SUMMER | 74 | 74 | 74 | 80 | 80 | 80 | 60 | 80 | 80 | 80 | 86 | 80 | 86 | 55
LCT-06 | 2018-09-01 | 9 | 2018 | 2018 | SUMMER | 78 | 78 | 78 | 82 | 82 | 82 | 67 | 82 | 82 | 82 | 86 | 82 | 86 | 55
LCT-06 | 2018-10-01 | 10 | 2019 | 2018 | FALL | 84 | 84 | 84 | 84 | 84 | 84 | 67 | 86 | 86 | 86 | 86 | 86 | 86 | 55
LCT-06 | 2018-11-01 | 11 | 2019 | 2018 | FALL | 89 | 89 | 89 | 89 | 89 | 89 | 67 | 89 | 89 | 89 | 89 | 89 | 89 | 55
LCT-06 | 2018-12-01 | 12 | 2019 | 2018 | WINTER | 94 | 94 | 94 | 94 | 94 | 94 | 74 | 91 | 91 | 91 | 91 | 91 | 91 | 55
LCT-06 | 2019-01-01 | 1 | 2019 | 2019 | WINTER | 94 | 94 | 94 | 94 | 94 | 94 | 74 | 92 | 92 | 92 | 92 | 92 | 92 | 55
LCT-06 | 2019-02-01 | 2 | 2019 | 2019 | WINTER | 91 | 91 | 91 | 91 | 91 | 91 | 74 | 91 | 91 | 91 | 91 | 91 | 91 | 55
LCT-06 | 2019-03-01 | 3 | 2019 | 2019 | WINTER | 89 | 89 | 89 | 89 | 89 | 89 | 67 | 88 | 88 | 88 | 88 | 88 | 88 | 55
LCT-06 | 2019-04-01 | 4 | 2019 | 2019 | SPRING | 84 | 84 | 84 | 84 | 84 | 84 | 67 | 86 | 86 | 86 | 86 | 86 | 86 | 55
LCT-06 | 2019-05-01 | 5 | 2019 | 2019 | SPRING | 78 | 78 | 78 | 84 | 84 | 84 | 67 | 83 | 83 | 83 | 89 | 83 | 89 | 55
LCT-06 | 2019-06-01 | 6 | 2019 | 2019 | SUMMER | 74 | 74 | 74 | 83 | 83 | 83 | 60 | 81 | 81 | 81 | 90 | 81 | 90 | 55
LCT-06 | 2019-07-01 | 7 | 2019 | 2019 | SUMMER | 74 | 74 | 74 | 83 | 83 | 83 | 60 | 80 | 80 | 80 | 89 | 80 | 89 | 55
LCT-06 | 2019-08-01 | 8 | 2019 | 2019 | SUMMER | 74 | 74 | 74 | 80 | 80 | 80 | 60 | 80 | 80 | 80 | 86 | 80 | 86 | 55
LCT-06 | 2019-09-01 | 9 | 2019 | 2019 | SUMMER | 78 | 78 | 78 | 82 | 82 | 82 | 67 | 82 | 82 | 82 | 86 | 82 | 86 | 55
LCT-06 | 2019-10-01 | 10 | 2020 | 2019 | FALL | 84 | 84 | 84 | 84 | 84 | 84 | 67 | 86 | 86 | 86 | 86 | 86 | 86 | 55
LCT-06 | 2019-11-01 | 11 | 2020 | 2019 | FALL | 89 | 89 | 89 | 89 | 89 | 89 | 67 | 89 | 89 | 89 | 89 | 89 | 89 | 55
LCT-06 | 2019-12-01 | 12 | 2020 | 2019 | WINTER | 94 | 94 | 94 | 94 | 94 | 94 | 74 | 91 | 91 | 91 | 91 | 91 | 91 | 55
LCT-06 | 2020-01-01 | 1 | 2020 | 2020 | WINTER | 94 | 94 | 94 | 94 | 94 | 94 | 74 | 92 | 92 | 92 | 92 | 92 | 92 | 55
LCT-06 | 2020-02-01 | 2 | 2020 | 2020 | WINTER | 91 | 91 | 91 | 91 | 91 | 91 | 74 | 91 | 91 | 91 | 91 | 91 | 91 | 55
LCT-06 | 2020-03-01 | 3 | 2020 | 2020 | WINTER | 89 | 89 | 89 | 89 | 89 | 89 | 67 | 88 | 88 | 88 | 88 | 88 | 88 | 55
LCT-06 | 2020-04-01 | 4 | 2020 | 2020 | SPRING | 84 | 84 | 84 | 84 | 84 | 84 | 67 | 86 | 86 | 86 | 86 | 86 | 86 | 55
LCT-06 | 2020-05-01 | 5 | 2020 | 2020 | SPRING | 78 | 78 | 78 | 84 | 84 | 84 | 67 | 83 | 83 | 83 | 89 | 83 | 89 | 55
LCT-06 | 2020-06-01 | 6 | 2020 | 2020 | SUMMER | 74 | 74 | 74 | 83 | 83 | 83 | 60 | 81 | 81 | 81 | 90 | 81 | 90 | 55
LCT-06 | 2020-07-01 | 7 | 2020 | 2020 | SUMMER | 74 | 74 | 74 | 83 | 83 | 83 | 60 | 80 | 80 | 80 | 89 | 80 | 89 | 55
LCT-06 | 2020-08-01 | 8 | 2020 | 2020 | SUMMER | 74 | 74 | 74 | 80 | 80 | 80 | 60 | 80 | 80 | 80 | 86 | 80 | 86 | 55
LCT-06 | 2020-09-01 | 9 | 2020 | 2020 | SUMMER | 78 | 78 | 78 | 82 | 82 | 82 | 67 | 82 | 82 | 82 | 86 | 82 | 86 | 55
LCT-06 | 2020-10-01 | 10 | 2021 | 2020 | FALL | 84 | 84 | 84 | 84 | 84 | 84 | 67 | 86 | 86 | 86 | 86 | 86 | 86 | 55
LCT-06 | 2020-11-01 | 11 | 2021 | 2020 | FALL | 89 | 89 | 89 | 89 | 89 | 89 | 67 | 89 | 89 | 89 | 89 | 89 | 89 | 55
LCT-06 | 2020-12-01 | 12 | 2021 | 2020 | WINTER | 94 | 94 | 94 | 94 | 94 | 94 | 74 | 91 | 91 | 91 | 91 | 91 | 91 | 55
LCT-06 | 2021-01-01 | 1 | 2021 | 2021 | WINTER | 94 | 94 | 94 | 94 | 94 | 94 | 74 | 92 | 92 | 92 | 92 | 92 | 92 | 55
LCT-06 | 2021-02-01 | 2 | 2021 | 2021 | WINTER | 91 | 91 | 91 | 91 | 91 | 91 | 74 | 91 | 91 | 91 | 91 | 91 | 91 | 55
LCT-06 | 2021-03-01 | 3 | 2021 | 2021 | WINTER | 89 | 89 | 89 | 89 | 89 | 89 | 67 | 88 | 88 | 88 | 88 | 88 | 88 | 55
LCT-06 | 2021-04-01 | 4 | 2021 | 2021 | SPRING | 84 | 84 | 84 | 84 | 84 | 84 | 67 | 86 | 86 | 86 | 86 | 86 | 86 | 55
LCT-06 | 2021-05-01 | 5 | 2021 | 2021 | SPRING | 78 | 78 | 78 | 84 | 84 | 84 | 67 | 83 | 83 | 83 | 89 | 83 | 89 | 55
LCT-06 | 2021-06-01 | 6 | 2021 | 2021 | SUMMER | 74 | 74 | 74 | 83 | 83 | 83 | 60 | 81 | 81 | 81 | 90 | 81 | 90 | 55
LCT-06 | 2021-07-01 | 7 | 2021 | 2021 | SUMMER | 74 | 74 | 74 | 83 | 83 | 83 | 60 | 80 | 80 | 80 | 89 | 80 | 89 | 55
LCT-06 | 2021-08-01 | 8 | 2021 | 2021 | SUMMER | 74 | 74 | 74 | 80 | 80 | 80 | 60 | 80 | 80 | 80 | 86 | 80 | 86 | 55
LCT-06 | 2021-09-01 | 9 | 2021 | 2021 | SUMMER | 78 | 78 | 78 | 82 | 82 | 82 | 67 | 82 | 82 | 82 | 86 | 82 | 86 | 55
LCT-06 | 2021-10-01 | 10 | 2022 | 2021 | FALL | 84 | 84 | 84 | 84 | 84 | 84 | 67 | 86 | 86 | 86 | 86 | 86 | 86 | 55
LCT-06 | 2021-11-01 | 11 | 2022 | 2021 | FALL | 89 | 89 | 89 | 89 | 89 | 89 | 67 | 89 | 89 | 89 | 89 | 89 | 89 | 55
LCT-06 | 2021-12-01 | 12 | 2022 | 2021 | WINTER | 94 | 94 | 94 | 94 | 94 | 94 | 74 | 91 | 91 | 91 | 91 | 91 | 91 | 55
LCT-06 | 2022-01-01 | 1 | 2022 | 2022 | WINTER | 94 | 94 | 94 | 94 | 94 | 94 | 74 | 92 | 92 | 92 | 92 | 92 | 92 | 55
LCT-06 | 2022-02-01 | 2 | 2022 | 2022 | WINTER | 91 | 91 | 91 | 91 | 91 | 91 | 74 | 91 | 91 | 91 | 91 | 91 | 91 | 55
LCT-06 | 2022-03-01 | 3 | 2022 | 2022 | WINTER | 89 | 89 | 89 | 89 | 89 | 89 | 67 | 88 | 88 | 88 | 88 | 88 | 88 | 55
LCT-06 | 2022-04-01 | 4 | 2022 | 2022 | SPRING | 84 | 84 | 84 | 84 | 84 | 84 | 67 | 86 | 86 | 86 | 86 | 86 | 86 | 55
LCT-06 | 2022-05-01 | 5 | 2022 | 2022 | SPRING | 78 | 78 | 78 | 84 | 84 | 84 | 67 | 83 | 83 | 83 | 89 | 83 | 89 | 55
LCT-06 | 2022-06-01 | 6 | 2022 | 2022 | SUMMER | 74 | 74 | 74 | 83 | 83 | 83 | 60 | 81 | 81 | 81 | 90 | 81 | 90 | 55
LCT-06 | 2022-07-01 | 7 | 2022 | 2022 | SUMMER | 74 | 74 | 74 | 83 | 83 | 83 | 60 | 80 | 80 | 80 | 89 | 80 | 89 | 55
LCT-06 | 2022-08-01 | 8 | 2022 | 2022 | SUMMER | 74 | 74 | 74 | 80 | 80 | 80 | 60 | 80 | 80 | 80 | 86 | 80 | 86 | 55
LCT-06 | 2022-09-01 | 9 | 2022 | 2022 | SUMMER | 78 | 78 | 78 | 82 | 82 | 82 | 67 | 82 | 82 | 82 | 86 | 82 | 86 | 55
LCT-06 | 2022-10-01 | 10 | 2023 | 2022 | FALL | 84 | 84 | 84 | 84 | 84 | 84 | 67 | 86 | 86 | 86 | 86 | 86 | 86 | 55
LCT-06 | 2022-11-01 | 11 | 2023 | 2022 | FALL | 89 | 89 | 89 | 89 | 89 | 89 | 67 | 89 | 89 | 89 | 89 | 89 | 89 | 55
LCT-06 | 2022-12-01 | 12 | 2023 | 2022 | WINTER | 94 | 94 | 94 | 94 | 94 | 94 | 74 | 91 | 91 | 91 | 91 | 91 | 91 | 55
LCT-06 | 2023-01-01 | 1 | 2023 | 2023 | WINTER | 94 | 94 | 94 | 94 | 94 | 94 | 74 | 92 | 92 | 92 | 92 | 92 | 92 | 55
LCT-06 | 2023-02-01 | 2 | 2023 | 2023 | WINTER | 91 | 91 | 91 | 91 | 91 | 91 | 74 | 91 | 91 | 91 | 91 | 91 | 91 | 55
LCT-06 | 2023-03-01 | 3 | 2023 | 2023 | WINTER | 89 | 89 | 89 | 89 | 89 | 89 | 67 | 88 | 88 | 88 | 88 | 88 | 88 | 55
LCT-06 | 2023-04-01 | 4 | 2023 | 2023 | SPRING | 84 | 84 | 84 | 84 | 84 | 84 | 67 | 86 | 86 | 86 | 86 | 86 | 86 | 55
LCT-06 | 2023-05-01 | 5 | 2023 | 2023 | SPRING | 78 | 78 | 78 | 84 | 84 | 84 | 67 | 83 | 83 | 83 | 89 | 83 | 89 | 55
LCT-06 | 2023-06-01 | 6 | 2023 | 2023 | SUMMER | 74 | 74 | 74 | 83 | 83 | 83 | 60 | 81 | 81 | 81 | 90 | 81 | 90 | 55
LCT-06 | 2023-07-01 | 7 | 2023 | 2023 | SUMMER | 74 | 74 | 74 | 83 | 83 | 83 | 60 | 80 | 80 | 80 | 89 | 80 | 89 | 55
LCT-06 | 2023-08-01 | 8 | 2023 | 2023 | SUMMER | 74 | 74 | 74 | 80 | 80 | 80 | 60 | 80 | 80 | 80 | 86 | 80 | 86 | 55
LCT-06 | 2023-09-01 | 9 | 2023 | 2023 | SUMMER | 78 | 78 | 78 | 82 | 82 | 82 | 67 | 82 | 82 | 82 | 86 | 82 | 86 | 55
LCT-06 | 2023-10-01 | 10 | 2024 | 2023 | FALL | 84 | 84 | 84 | 84 | 84 | 84 | 67 | 86 | 86 | 86 | 86 | 86 | 86 | 55
LCT-06 | 2023-11-01 | 11 | 2024 | 2023 | FALL | 89 | 89 | 89 | 89 | 89 | 89 | 67 | 89 | 89 | 89 | 89 | 89 | 89 | 55
LCT-06 | 2023-12-01 | 12 | 2024 | 2023 | WINTER | 94 | 94 | 94 | 94 | 94 | 94 | 74 | 91 | 91 | 91 | 91 | 91 | 91 | 55
LCT-06 | 2024-01-01 | 1 | 2024 | 2024 | WINTER | 94 | 94 | 94 | 94 | 94 | 94 | 74 | 92 | 92 | 92 | 92 | 92 | 92 | 55
LCT-06 | 2024-02-01 | 2 | 2024 | 2024 | WINTER | 91 | 91 | 91 | 91 | 91 | 91 | 74 | 91 | 91 | 91 | 91 | 91 | 91 | 55
LCT-06 | 2024-03-01 | 3 | 2024 | 2024 | WINTER | 89 | 89 | 89 | 89 | 89 | 89 | 67 | 88 | 88 | 88 | 88 | 88 | 88 | 55
LCT-06 | 2024-04-01 | 4 | 2024 | 2024 | SPRING | 84 | 84 | 84 | 84 | 84 | 84 | 67 | 86 | 86 | 86 | 86 | 86 | 86 | 55
LCT-06 | 2024-05-01 | 5 | 2024 | 2024 | SPRING | 78 | 78 | 78 | 84 | 84 | 84 | 67 | 83 | 83 | 83 | 89 | 83 | 89 | 55
LCT-06 | 2024-06-01 | 6 | 2024 | 2024 | SUMMER | 74 | 74 | 74 | 83 | 83 | 83 | 60 | 81 | 81 | 81 | 90 | 81 | 90 | 55
LCT-06 | 2024-07-01 | 7 | 2024 | 2024 | SUMMER | 74 | 74 | 74 | 83 | 83 | 83 | 60 | 80 | 80 | 80 | 89 | 80 | 89 | 55
LCT-06 | 2024-08-01 | 8 | 2024 | 2024 | SUMMER | 74 | 74 | 74 | 80 | 80 | 80 | 60 | 80 | 80 | 80 | 86 | 80 | 86 | 55
LCT-06 | 2024-09-01 | 9 | 2024 | 2024 | SUMMER | 78 | 78 | 78 | 82 | 82 | 82 | 67 | 82 | 82 | 82 | 86 | 82 | 86 | 55
LCT-06 | 2024-10-01 | 10 | 2025 | 2024 | FALL | 84 | 84 | 84 | 84 | 84 | 84 | 67 | 86 | 86 | 86 | 86 | 86 | 86 | 55
LCT-06 | 2024-11-01 | 11 | 2025 | 2024 | FALL | 89 | 89 | 89 | 89 | 89 | 89 | 67 | 89 | 89 | 89 | 89 | 89 | 89 | 55
LCT-06 | 2024-12-01 | 12 | 2025 | 2024 | WINTER | 94 | 94 | 94 | 94 | 94 | 94 | 74 | 91 | 91 | 91 | 91 | 91 | 91 | 55
LCT-06 | 2025-01-01 | 1 | 2025 | 2025 | WINTER | 94 | 94 | 94 | 94 | 94 | 94 | 74 | 92 | 92 | 92 | 92 | 92 | 92 | 55
LCT-06 | 2025-02-01 | 2 | 2025 | 2025 | WINTER | 91 | 91 | 91 | 91 | 91 | 91 | 74 | 91 | 91 | 91 | 91 | 91 | 91 | 55
LCT-06 | 2025-03-01 | 3 | 2025 | 2025 | WINTER | 89 | 89 | 89 | 89 | 89 | 89 | 67 | 88 | 88 | 88 | 88 | 88 | 88 | 55
LCT-06 | 2025-04-01 | 4 | 2025 | 2025 | SPRING | 84 | 84 | 84 | 84 | 84 | 84 | 67 | 86 | 86 | 86 | 86 | 86 | 86 | 55
LCT-06 | 2025-05-01 | 5 | 2025 | 2025 | SPRING | 78 | 78 | 78 | 84 | 84 | 84 | 67 | 83 | 83 | 83 | 89 | 83 | 89 | 55
LCT-06 | 2025-06-01 | 6 | 2025 | 2025 | SUMMER | 74 | 74 | 74 | 83 | 83 | 83 | 60 | 81 | 81 | 81 | 90 | 81 | 90 | 55
LCT-06 | 2025-07-01 | 7 | 2025 | 2025 | SUMMER | 74 | 74 | 74 | 83 | 83 | 83 | 60 | 80 | 80 | 80 | 89 | 80 | 89 | 55
LCT-06 | 2025-08-01 | 8 | 2025 | 2025 | SUMMER | 74 | 74 | 74 | 80 | 80 | 80 | 60 | 80 | 80 | 80 | 86 | 80 | 86 | 55
LCT-06 | 2025-09-01 | 9 | 2025 | 2025 | SUMMER | 78 | 78 | 78 | 82 | 82 | 82 | 67 | 82 | 82 | 82 | 86 | 82 | 86 | 55
LCT-06 | 2025-10-01 | 10 | 2026 | 2025 | FALL | 84 | 84 | 84 | 84 | 84 | 84 | 67 | 86 | 86 | 86 | 86 | 86 | 86 | 55
LCT-06 | 2025-11-01 | 11 | 2026 | 2025 | FALL | 89 | 89 | 89 | 89 | 89 | 89 | 67 | 89 | 89 | 89 | 89 | 89 | 89 | 55
LCT-06 | 2025-12-01 | 12 | 2026 | 2025 | WINTER | 94 | 94 | 94 | 94 | 94 | 94 | 74 | 91 | 91 | 91 | 91 | 91 | 91 | 55
LCT-06 | 2026-01-01 | 1 | 2026 | 2026 | WINTER | 94 | 94 | 94 | 94 | 94 | 94 | 74 | 92 | 92 | 92 | 92 | 92 | 92 | 55
LCT-06 | 2026-02-01 | 2 | 2026 | 2026 | WINTER | 91 | 91 | 91 | 91 | 91 | 91 | 74 | 91 | 91 | 91 | 91 | 91 | 91 | 55
LCT-06 | 2026-03-01 | 3 | 2026 | 2026 | WINTER | 89 | 89 | 89 | 89 | 89 | 89 | 67 | 88 | 88 | 88 | 88 | 88 | 88 | 55
LCT-06 | 2026-04-01 | 4 | 2026 | 2026 | SPRING | 84 | 84 | 84 | 84 | 84 | 84 | 67 | 86 | 86 | 86 | 86 | 86 | 86 | 55
LCT-06 | 2026-05-01 | 5 | 2026 | 2026 | SPRING | 78 | 78 | 78 | 84 | 84 | 84 | 67 | 83 | 83 | 83 | 89 | 83 | 89 | 55
LCT-06 | 2026-06-01 | 6 | 2026 | 2026 | SUMMER | 74 | 74 | 74 | 83 | 83 | 83 | 60 | 81 | 81 | 81 | 90 | 81 | 90 | 55
LCT-06 | 2026-07-01 | 7 | 2026 | 2026 | SUMMER | 74 | 74 | 74 | 83 | 83 | 83 | 60 | 80 | 80 | 80 | 89 | 80 | 89 | 55
LCT-06 | 2026-08-01 | 8 | 2026 | 2026 | SUMMER | 74 | 74 | 74 | 80 | 80 | 80 | 60 | 80 | 80 | 80 | 86 | 80 | 86 | 55
LCT-06 | 2026-09-01 | 9 | 2026 | 2026 | SUMMER | 78 | 78 | 78 | 82 | 82 | 82 | 67 | 82 | 82 | 82 | 86 | 82 | 86 | 55
LCT-06 | 2026-10-01 | 10 | 2027 | 2026 | FALL | 84 | 84 | 84 | 84 | 84 | 84 | 67 | 86 | 86 | 86 | 86 | 86 | 86 | 55
LCT-06 | 2026-11-01 | 11 | 2027 | 2026 | FALL | 89 | 89 | 89 | 89 | 89 | 89 | 67 | 89 | 89 | 89 | 89 | 89 | 89 | 55
LCT-06 | 2026-12-01 | 12 | 2027 | 2026 | WINTER | 94 | 94 | 94 | 94 | 94 | 94 | 74 | 91 | 91 | 91 | 91 | 91 | 91 | 55
LCT-06 | 2027-01-01 | 1 | 2027 | 2027 | WINTER | 94 | 94 | 94 | 94 | 94 | 94 | 74 | 92 | 92 | 92 | 92 | 92 | 92 | 55
LCT-06 | 2027-02-01 | 2 | 2027 | 2027 | WINTER | 91 | 91 | 91 | 91 | 91 | 91 | 74 | 91 | 91 | 91 | 91 | 91 | 91 | 55
LCT-06 | 2027-03-01 | 3 | 2027 | 2027 | WINTER | 89 | 89 | 89 | 89 | 89 | 89 | 67 | 88 | 88 | 88 | 88 | 88 | 88 | 55
LCT-06 | 2027-04-01 | 4 | 2027 | 2027 | SPRING | 84 | 84 | 84 | 84 | 84 | 84 | 67 | 86 | 86 | 86 | 86 | 86 | 86 | 55
LCT-06 | 2027-05-01 | 5 | 2027 | 2027 | SPRING | 78 | 78 | 78 | 84 | 84 | 84 | 67 | 83 | 83 | 83 | 89 | 83 | 89 | 55
LCT-06 | 2027-06-01 | 6 | 2027 | 2027 | SUMMER | 74 | 74 | 74 | 83 | 83 | 83 | 60 | 81 | 81 | 81 | 90 | 81 | 90 | 55
LCT-06 | 2027-07-01 | 7 | 2027 | 2027 | SUMMER | 74 | 74 | 74 | 83 | 83 | 83 | 60 | 80 | 80 | 80 | 89 | 80 | 89 | 55
LCT-06 | 2027-08-01 | 8 | 2027 | 2027 | SUMMER | 74 | 74 | 74 | 80 | 80 | 80 | 60 | 80 | 80 | 80 | 86 | 80 | 86 | 55
LCT-06 | 2027-09-01 | 9 | 2027 | 2027 | SUMMER | 78 | 78 | 78 | 82 | 82 | 82 | 67 | 82 | 82 | 82 | 86 | 82 | 86 | 55
LCT-06 | 2027-10-01 | 10 | 2028 | 2027 | FALL | 84 | 84 | 84 | 84 | 84 | 84 | 67 | 86 | 86 | 86 | 86 | 86 | 86 | 55
LCT-06 | 2027-11-01 | 11 | 2028 | 2027 | FALL | 89 | 89 | 89 | 89 | 89 | 89 | 67 | 89 | 89 | 89 | 89 | 89 | 89 | 55
LCT-06 | 2027-12-01 | 12 | 2028 | 2027 | WINTER | 94 | 94 | 94 | 94 | 94 | 94 | 74 | 91 | 91 | 91 | 91 | 91 | 91 | 55
LCT-06 | 2028-01-01 | 1 | 2028 | 2028 | WINTER | 94 | 94 | 94 | 94 | 94 | 94 | 74 | 92 | 92 | 92 | 92 | 92 | 92 | 55
LCT-06 | 2028-02-01 | 2 | 2028 | 2028 | WINTER | 91 | 91 | 91 | 91 | 91 | 91 | 74 | 91 | 91 | 91 | 91 | 91 | 91 | 55
LCT-06 | 2028-03-01 | 3 | 2028 | 2028 | WINTER | 89 | 89 | 89 | 89 | 89 | 89 | 67 | 88 | 88 | 88 | 88 | 88 | 88 | 55
LCT-06 | 2028-04-01 | 4 | 2028 | 2028 | SPRING | 84 | 84 | 84 | 84 | 84 | 84 | 67 | 86 | 86 | 86 | 86 | 86 | 86 | 55
LCT-06 | 2028-05-01 | 5 | 2028 | 2028 | SPRING | 78 | 78 | 78 | 84 | 84 | 84 | 67 | 83 | 83 | 83 | 89 | 83 | 89 | 55
LCT-06 | 2028-06-01 | 6 | 2028 | 2028 | SUMMER | 74 | 74 | 74 | 83 | 83 | 83 | 60 | 81 | 81 | 81 | 90 | 81 | 90 | 55
LCT-06 | 2028-07-01 | 7 | 2028 | 2028 | SUMMER | 74 | 74 | 74 | 83 | 83 | 83 | 60 | 80 | 80 | 80 | 89 | 80 | 89 | 55
LCT-06 | 2028-08-01 | 8 | 2028 | 2028 | SUMMER | 74 | 74 | 74 | 80 | 80 | 80 | 60 | 80 | 80 | 80 | 86 | 80 | 86 | 55
LCT-06 | 2028-09-01 | 9 | 2028 | 2028 | SUMMER | 78 | 78 | 78 | 82 | 82 | 82 | 67 | 82 | 82 | 82 | 86 | 82 | 86 | 55
LCT-06 | 2028-10-01 | 10 | 2029 | 2028 | FALL | 84 | 84 | 84 | 84 | 84 | 84 | 67 | 86 | 86 | 86 | 86 | 86 | 86 | 55
LCT-06 | 2028-11-01 | 11 | 2029 | 2028 | FALL | 89 | 89 | 89 | 89 | 89 | 89 | 67 | 89 | 89 | 89 | 89 | 89 | 89 | 55
LCT-06 | 2028-12-01 | 12 | 2029 | 2028 | WINTER | 94 | 94 | 94 | 94 | 94 | 94 | 74 | 91 | 91 | 91 | 91 | 91 | 91 | 55
LCT-06 | 2029-01-01 | 1 | 2029 | 2029 | WINTER | 94 | 94 | 94 | 94 | 94 | 94 | 74 | 92 | 92 | 92 | 92 | 92 | 92 | 55
LCT-06 | 2029-02-01 | 2 | 2029 | 2029 | WINTER | 91 | 91 | 91 | 91 | 91 | 91 | 74 | 91 | 91 | 91 | 91 | 91 | 91 | 55
LCT-06 | 2029-03-01 | 3 | 2029 | 2029 | WINTER | 89 | 89 | 89 | 89 | 89 | 89 | 67 | 88 | 88 | 88 | 88 | 88 | 88 | 55
LCT-06 | 2029-04-01 | 4 | 2029 | 2029 | SPRING | 84 | 84 | 84 | 84 | 84 | 84 | 67 | 86 | 86 | 86 | 86 | 86 | 86 | 55
LCT-06 | 2029-05-01 | 5 | 2029 | 2029 | SPRING | 78 | 78 | 78 | 84 | 84 | 84 | 67 | 83 | 83 | 83 | 89 | 83 | 89 | 55
LCT-06 | 2029-06-01 | 6 | 2029 | 2029 | SUMMER | 74 | 74 | 74 | 83 | 83 | 83 | 60 | 81 | 81 | 81 | 90 | 81 | 90 | 55
LCT-06 | 2029-07-01 | 7 | 2029 | 2029 | SUMMER | 74 | 74 | 74 | 83 | 83 | 83 | 60 | 80 | 80 | 80 | 89 | 80 | 89 | 55
LCT-06 | 2029-08-01 | 8 | 2029 | 2029 | SUMMER | 74 | 74 | 74 | 80 | 80 | 80 | 60 | 80 | 80 | 80 | 86 | 80 | 86 | 55
LCT-06 | 2029-09-01 | 9 | 2029 | 2029 | SUMMER | 78 | 78 | 78 | 82 | 82 | 82 | 67 | 82 | 82 | 82 | 86 | 82 | 86 | 55
LCT-06 | 2029-10-01 | 10 | 2030 | 2029 | FALL | 84 | 84 | 84 | 84 | 84 | 84 | 67 | 86 | 86 | 86 | 86 | 86 | 86 | 55
LCT-06 | 2029-11-01 | 11 | 2030 | 2029 | FALL | 89 | 89 | 89 | 89 | 89 | 89 | 67 | 89 | 89 | 89 | 89 | 89 | 89 | 55
LCT-06 | 2029-12-01 | 12 | 2030 | 2029 | WINTER | 94 | 94 | 94 | 94 | 94 | 94 | 74 | 91 | 91 | 91 | 91 | 91 | 91 | 55
LCT-06 | 2030-01-01 | 1 | 2030 | 2030 | WINTER | 94 | 94 | 94 | 94 | 94 | 94 | 74 | 92 | 92 | 92 | 92 | 92 | 92 | 55
LCT-06 | 2030-02-01 | 2 | 2030 | 2030 | WINTER | 91 | 91 | 91 | 91 | 91 | 91 | 74 | 91 | 91 | 91 | 91 | 91 | 91 | 55
LCT-06 | 2030-03-01 | 3 | 2030 | 2030 | WINTER | 89 | 89 | 89 | 89 | 89 | 89 | 67 | 88 | 88 | 88 | 88 | 88 | 88 | 55
LCT-06 | 2030-04-01 | 4 | 2030 | 2030 | SPRING | 84 | 84 | 84 | 84 | 84 | 84 | 67 | 86 | 86 | 86 | 86 | 86 | 86 | 55
LCT-06 | 2030-05-01 | 5 | 2030 | 2030 | SPRING | 78 | 78 | 78 | 84 | 84 | 84 | 67 | 83 | 83 | 83 | 89 | 83 | 89 | 55
LCT-06 | 2030-06-01 | 6 | 2030 | 2030 | SUMMER | 74 | 74 | 74 | 83 | 83 | 83 | 60 | 81 | 81 | 81 | 90 | 81 | 90 | 55
LCT-06 | 2030-07-01 | 7 | 2030 | 2030 | SUMMER | 74 | 74 | 74 | 83 | 83 | 83 | 60 | 80 | 80 | 80 | 89 | 80 | 89 | 55
LCT-06 | 2030-08-01 | 8 | 2030 | 2030 | SUMMER | 74 | 74 | 74 | 80 | 80 | 80 | 60 | 80 | 80 | 80 | 86 | 80 | 86 | 55
LCT-06 | 2030-09-01 | 9 | 2030 | 2030 | SUMMER | 78 | 78 | 78 | 82 | 82 | 82 | 67 | 82 | 82 | 82 | 86 | 82 | 86 | 55
LCT-06 | 2030-10-01 | 10 | 2031 | 2030 | FALL | 84 | 84 | 84 | 84 | 84 | 84 | 67 | 86 | 86 | 86 | 86 | 86 | 86 | 55
LCT-06 | 2030-11-01 | 11 | 2031 | 2030 | FALL | 89 | 89 | 89 | 89 | 89 | 89 | 67 | 89 | 89 | 89 | 89 | 89 | 89 | 55
LCT-06 | 2030-12-01 | 12 | 2031 | 2030 | WINTER | 94 | 94 | 94 | 94 | 94 | 94 | 74 | 91 | 91 | 91 | 91 | 91 | 91 | 55
LCT-06 | 2031-01-01 | 1 | 2031 | 2031 | WINTER | 94 | 94 | 94 | 94 | 94 | 94 | 74 | 92 | 92 | 92 | 92 | 92 | 92 | 55
LCT-06 | 2031-02-01 | 2 | 2031 | 2031 | WINTER | 91 | 91 | 91 | 91 | 91 | 91 | 74 | 91 | 91 | 91 | 91 | 91 | 91 | 55
LCT-06 | 2031-03-01 | 3 | 2031 | 2031 | WINTER | 89 | 89 | 89 | 89 | 89 | 89 | 67 | 88 | 88 | 88 | 88 | 88 | 88 | 55
LCT-06 | 2031-04-01 | 4 | 2031 | 2031 | SPRING | 84 | 84 | 84 | 84 | 84 | 84 | 67 | 86 | 86 | 86 | 86 | 86 | 86 | 55
LCT-06 | 2031-05-01 | 5 | 2031 | 2031 | SPRING | 78 | 78 | 78 | 84 | 84 | 84 | 67 | 83 | 83 | 83 | 89 | 83 | 89 | 55
LCT-06 | 2031-06-01 | 6 | 2031 | 2031 | SUMMER | 74 | 74 | 74 | 83 | 83 | 83 | 60 | 81 | 81 | 81 | 90 | 81 | 90 | 55
LCT-06 | 2031-07-01 | 7 | 2031 | 2031 | SUMMER | 74 | 74 | 74 | 83 | 83 | 83 | 60 | 80 | 80 | 80 | 89 | 80 | 89 | 55
LCT-06 | 2031-08-01 | 8 | 2031 | 2031 | SUMMER | 74 | 74 | 74 | 80 | 80 | 80 | 60 | 80 | 80 | 80 | 86 | 80 | 86 | 55
LCT-06 | 2031-09-01 | 9 | 2031 | 2031 | SUMMER | 78 | 78 | 78 | 82 | 82 | 82 | 67 | 82 | 82 | 82 | 86 | 82 | 86 | 55
LCT-06 | 2031-10-01 | 10 | 2032 | 2031 | FALL | 84 | 84 | 84 | 84 | 84 | 84 | 67 | 86 | 86 | 86 | 86 | 86 | 86 | 55
LCT-06 | 2031-11-01 | 11 | 2032 | 2031 | FALL | 89 | 89 | 89 | 89 | 89 | 89 | 67 | 89 | 89 | 89 | 89 | 89 | 89 | 55
LCT-06 | 2031-12-01 | 12 | 2032 | 2031 | WINTER | 94 | 94 | 94 | 94 | 94 | 94 | 74 | 91 | 91 | 91 | 91 | 91 | 91 | 55
LCT-06 | 2032-01-01 | 1 | 2032 | 2032 | WINTER | 94 | 94 | 94 | 94 | 94 | 94 | 74 | 92 | 92 | 92 | 92 | 92 | 92 | 55
LCT-06 | 2032-02-01 | 2 | 2032 | 2032 | WINTER | 91 | 91 | 91 | 91 | 91 | 91 | 74 | 91 | 91 | 91 | 91 | 91 | 91 | 55
LCT-06 | 2032-03-01 | 3 | 2032 | 2032 | WINTER | 89 | 89 | 89 | 89 | 89 | 89 | 67 | 88 | 88 | 88 | 88 | 88 | 88 | 55
LCT-06 | 2032-04-01 | 4 | 2032 | 2032 | SPRING | 84 | 84 | 84 | 84 | 84 | 84 | 67 | 86 | 86 | 86 | 86 | 86 | 86 | 55
LCT-06 | 2032-05-01 | 5 | 2032 | 2032 | SPRING | 78 | 78 | 78 | 84 | 84 | 84 | 67 | 83 | 83 | 83 | 89 | 83 | 89 | 55
LCT-06 | 2032-06-01 | 6 | 2032 | 2032 | SUMMER | 74 | 74 | 74 | 83 | 83 | 83 | 60 | 81 | 81 | 81 | 90 | 81 | 90 | 55
LCT-06 | 2032-07-01 | 7 | 2032 | 2032 | SUMMER | 74 | 74 | 74 | 83 | 83 | 83 | 60 | 80 | 80 | 80 | 89 | 80 | 89 | 55
LCT-06 | 2032-08-01 | 8 | 2032 | 2032 | SUMMER | 74 | 74 | 74 | 80 | 80 | 80 | 60 | 80 | 80 | 80 | 86 | 80 | 86 | 55
LCT-06 | 2032-09-01 | 9 | 2032 | 2032 | SUMMER | 78 | 78 | 78 | 82 | 82 | 82 | 67 | 82 | 82 | 82 | 86 | 82 | 86 | 55
LCT-06 | 2032-10-01 | 10 | 2033 | 2032 | FALL | 84 | 84 | 84 | 84 | 84 | 84 | 67 | 86 | 86 | 86 | 86 | 86 | 86 | 55
LCT-06 | 2032-11-01 | 11 | 2033 | 2032 | FALL | 89 | 89 | 89 | 89 | 89 | 89 | 67 | 89 | 89 | 89 | 89 | 89 | 89 | 55
LCT-06 | 2032-12-01 | 12 | 2033 | 2032 | WINTER | 94 | 94 | 94 | 94 | 94 | 94 | 74 | 91 | 91 | 91 | 91 | 91 | 91 | 55
LCT-06 | 2033-01-01 | 1 | 2033 | 2033 | WINTER | 94 | 94 | 94 | 94 | 94 | 94 | 74 | 92 | 92 | 92 | 92 | 92 | 92 | 55
LCT-06 | 2033-02-01 | 2 | 2033 | 2033 | WINTER | 91 | 91 | 91 | 91 | 91 | 91 | 74 | 91 | 91 | 91 | 91 | 91 | 91 | 55
LCT-06 | 2033-03-01 | 3 | 2033 | 2033 | WINTER | 89 | 89 | 89 | 89 | 89 | 89 | 67 | 88 | 88 | 88 | 88 | 88 | 88 | 55
LCT-06 | 2033-04-01 | 4 | 2033 | 2033 | SPRING | 84 | 84 | 84 | 84 | 84 | 84 | 67 | 86 | 86 | 86 | 86 | 86 | 86 | 55
LCT-06 | 2033-05-01 | 5 | 2033 | 2033 | SPRING | 78 | 78 | 78 | 84 | 84 | 84 | 67 | 83 | 83 | 83 | 89 | 83 | 89 | 55
LCT-06 | 2033-06-01 | 6 | 2033 | 2033 | SUMMER | 74 | 74 | 74 | 83 | 83 | 83 | 60 | 81 | 81 | 81 | 90 | 81 | 90 | 55
LCT-06 | 2033-07-01 | 7 | 2033 | 2033 | SUMMER | 74 | 74 | 74 | 83 | 83 | 83 | 60 | 80 | 80 | 80 | 89 | 80 | 89 | 55
LCT-06 | 2033-08-01 | 8 | 2033 | 2033 | SUMMER | 74 | 74 | 74 | 80 | 80 | 80 | 60 | 80 | 80 | 80 | 86 | 80 | 86 | 55
LCT-06 | 2033-09-01 | 9 | 2033 | 2033 | SUMMER | 78 | 78 | 78 | 82 | 82 | 82 | 67 | 82 | 82 | 82 | 86 | 82 | 86 | 55
LCT-06 | 2033-10-01 | 10 | 2034 | 2033 | FALL | 84 | 84 | 84 | 84 | 84 | 84 | 67 | 86 | 86 | 86 | 86 | 86 | 86 | 55
LCT-06 | 2033-11-01 | 11 | 2034 | 2033 | FALL | 89 | 89 | 89 | 89 | 89 | 89 | 67 | 89 | 89 | 89 | 89 | 89 | 89 | 55
LCT-06 | 2033-12-01 | 12 | 2034 | 2033 | WINTER | 94 | 94 | 94 | 94 | 94 | 94 | 74 | 91 | 91 | 91 | 91 | 91 | 91 | 55
LCT-06 | 2034-01-01 | 1 | 2034 | 2034 | WINTER | 94 | 94 | 94 | 94 | 94 | 94 | 74 | 92 | 92 | 92 | 92 | 92 | 92 | 55
LCT-06 | 2034-02-01 | 2 | 2034 | 2034 | WINTER | 91 | 91 | 91 | 91 | 91 | 91 | 74 | 91 | 91 | 91 | 91 | 91 | 91 | 55
LCT-06 | 2034-03-01 | 3 | 2034 | 2034 | WINTER | 89 | 89 | 89 | 89 | 89 | 89 | 67 | 88 | 88 | 88 | 88 | 88 | 88 | 55
LCT-06 | 2034-04-01 | 4 | 2034 | 2034 | SPRING | 84 | 84 | 84 | 84 | 84 | 84 | 67 | 86 | 86 | 86 | 86 | 86 | 86 | 55
LCT-06 | 2034-05-01 | 5 | 2034 | 2034 | SPRING | 78 | 78 | 78 | 84 | 84 | 84 | 67 | 83 | 83 | 83 | 89 | 83 | 89 | 55
LCT-06 | 2034-06-01 | 6 | 2034 | 2034 | SUMMER | 74 | 74 | 74 | 83 | 83 | 83 | 60 | 81 | 81 | 81 | 90 | 81 | 90 | 55
LCT-06 | 2034-07-01 | 7 | 2034 | 2034 | SUMMER | 74 | 74 | 74 | 83 | 83 | 83 | 60 | 80 | 80 | 80 | 89 | 80 | 89 | 55
LCT-06 | 2034-08-01 | 8 | 2034 | 2034 | SUMMER | 74 | 74 | 74 | 80 | 80 | 80 | 60 | 80 | 80 | 80 | 86 | 80 | 86 | 55
LCT-06 | 2034-09-01 | 9 | 2034 | 2034 | SUMMER | 78 | 78 | 78 | 82 | 82 | 82 | 67 | 82 | 82 | 82 | 86 | 82 | 86 | 55
LCT-06 | 2034-10-01 | 10 | 2035 | 2034 | FALL | 84 | 84 | 84 | 84 | 84 | 84 | 67 | 86 | 86 | 86 | 86 | 86 | 86 | 55
LCT-06 | 2034-11-01 | 11 | 2035 | 2034 | FALL | 89 | 89 | 89 | 89 | 89 | 89 | 67 | 89 | 89 | 89 | 89 | 89 | 89 | 55
LCT-06 | 2034-12-01 | 12 | 2035 | 2034 | WINTER | 94 | 94 | 94 | 94 | 94 | 94 | 74 | 91 | 91 | 91 | 91 | 91 | 91 | 55
LCT-06 | 2035-01-01 | 1 | 2035 | 2035 | WINTER | 94 | 94 | 94 | 94 | 94 | 94 | 74 | 92 | 92 | 92 | 92 | 92 | 92 | 55
LCT-06 | 2035-02-01 | 2 | 2035 | 2035 | WINTER | 91 | 91 | 91 | 91 | 91 | 91 | 74 | 91 | 91 | 91 | 91 | 91 | 91 | 55
LCT-06 | 2035-03-01 | 3 | 2035 | 2035 | WINTER | 89 | 89 | 89 | 89 | 89 | 89 | 67 | 88 | 88 | 88 | 88 | 88 | 88 | 55
LCT-06 | 2035-04-01 | 4 | 2035 | 2035 | SPRING | 84 | 84 | 84 | 84 | 84 | 84 | 67 | 86 | 86 | 86 | 86 | 86 | 86 | 55
LCT-06 | 2035-05-01 | 5 | 2035 | 2035 | SPRING | 78 | 78 | 78 | 84 | 84 | 84 | 67 | 83 | 83 | 83 | 89 | 83 | 89 | 55
LCT-06 | 2035-06-01 | 6 | 2035 | 2035 | SUMMER | 74 | 74 | 74 | 83 | 83 | 83 | 60 | 81 | 81 | 81 | 90 | 81 | 90 | 55
LCT-06 | 2035-07-01 | 7 | 2035 | 2035 | SUMMER | 74 | 74 | 74 | 83 | 83 | 83 | 60 | 80 | 80 | 80 | 89 | 80 | 89 | 55
LCT-06 | 2035-08-01 | 8 | 2035 | 2035 | SUMMER | 74 | 74 | 74 | 80 | 80 | 80 | 60 | 80 | 80 | 80 | 86 | 80 | 86 | 55
LCT-06 | 2035-09-01 | 9 | 2035 | 2035 | SUMMER | 78 | 78 | 78 | 82 | 82 | 82 | 67 | 82 | 82 | 82 | 86 | 82 | 86 | 55
LCT-06 | 2035-10-01 | 10 | 2036 | 2035 | FALL | 84 | 84 | 84 | 84 | 84 | 84 | 67 | 86 | 86 | 86 | 86 | 86 | 86 | 55
LCT-06 | 2035-11-01 | 11 | 2036 | 2035 | FALL | 89 | 89 | 89 | 89 | 89 | 89 | 67 | 89 | 89 | 89 | 89 | 89 | 89 | 55
LCT-06 | 2035-12-01 | 12 | 2036 | 2035 | WINTER | 94 | 94 | 94 | 94 | 94 | 94 | 74 | 91 | 91 | 91 | 91 | 91 | 91 | 55
LCT-06 | 2036-01-01 | 1 | 2036 | 2036 | WINTER | 94 | 94 | 94 | 94 | 94 | 94 | 74 | 92 | 92 | 92 | 92 | 92 | 92 | 55
LCT-06 | 2036-02-01 | 2 | 2036 | 2036 | WINTER | 91 | 91 | 91 | 91 | 91 | 91 | 74 | 91 | 91 | 91 | 91 | 91 | 91 | 55
LCT-06 | 2036-03-01 | 3 | 2036 | 2036 | WINTER | 89 | 89 | 89 | 89 | 89 | 89 | 67 | 88 | 88 | 88 | 88 | 88 | 88 | 55
LCT-06 | 2036-04-01 | 4 | 2036 | 2036 | SPRING | 84 | 84 | 84 | 84 | 84 | 84 | 67 | 86 | 86 | 86 | 86 | 86 | 86 | 55
LCT-06 | 2036-05-01 | 5 | 2036 | 2036 | SPRING | 78 | 78 | 78 | 84 | 84 | 84 | 67 | 83 | 83 | 83 | 89 | 83 | 89 | 55
LCT-06 | 2036-06-01 | 6 | 2036 | 2036 | SUMMER | 74 | 74 | 74 | 83 | 83 | 83 | 60 | 81 | 81 | 81 | 90 | 81 | 90 | 55
LCT-06 | 2036-07-01 | 7 | 2036 | 2036 | SUMMER | 74 | 74 | 74 | 83 | 83 | 83 | 60 | 80 | 80 | 80 | 89 | 80 | 89 | 55
LCT-06 | 2036-08-01 | 8 | 2036 | 2036 | SUMMER | 74 | 74 | 74 | 80 | 80 | 80 | 60 | 80 | 80 | 80 | 86 | 80 | 86 | 55
LCT-06 | 2036-09-01 | 9 | 2036 | 2036 | SUMMER | 78 | 78 | 78 | 82 | 82 | 82 | 67 | 82 | 82 | 82 | 86 | 82 | 86 | 55
LCT-06 | 2036-10-01 | 10 | 2037 | 2036 | FALL | 84 | 84 | 84 | 84 | 84 | 84 | 67 | 86 | 86 | 86 | 86 | 86 | 86 | 55
LCT-06 | 2036-11-01 | 11 | 2037 | 2036 | FALL | 89 | 89 | 89 | 89 | 89 | 89 | 67 | 89 | 89 | 89 | 89 | 89 | 89 | 55
LCT-06 | 2036-12-01 | 12 | 2037 | 2036 | WINTER | 94 | 94 | 94 | 94 | 94 | 94 | 74 | 91 | 91 | 91 | 91 | 91 | 91 | 55
LCT-06 | 2037-01-01 | 1 | 2037 | 2037 | WINTER | 94 | 94 | 94 | 94 | 94 | 94 | 74 | 92 | 92 | 92 | 92 | 92 | 92 | 55
LCT-06 | 2037-02-01 | 2 | 2037 | 2037 | WINTER | 91 | 91 | 91 | 91 | 91 | 91 | 74 | 91 | 91 | 91 | 91 | 91 | 91 | 55
LCT-06 | 2037-03-01 | 3 | 2037 | 2037 | WINTER | 89 | 89 | 89 | 89 | 89 | 89 | 67 | 88 | 88 | 88 | 88 | 88 | 88 | 55
LCT-06 | 2037-04-01 | 4 | 2037 | 2037 | SPRING | 84 | 84 | 84 | 84 | 84 | 84 | 67 | 86 | 86 | 86 | 86 | 86 | 86 | 55
LCT-06 | 2037-05-01 | 5 | 2037 | 2037 | SPRING | 78 | 78 | 78 | 84 | 84 | 84 | 67 | 83 | 83 | 83 | 89 | 83 | 89 | 55
LCT-06 | 2037-06-01 | 6 | 2037 | 2037 | SUMMER | 74 | 74 | 74 | 83 | 83 | 83 | 60 | 81 | 81 | 81 | 90 | 81 | 90 | 55
LCT-06 | 2037-07-01 | 7 | 2037 | 2037 | SUMMER | 74 | 74 | 74 | 83 | 83 | 83 | 60 | 80 | 80 | 80 | 89 | 80 | 89 | 55
LCT-06 | 2037-08-01 | 8 | 2037 | 2037 | SUMMER | 74 | 74 | 74 | 80 | 80 | 80 | 60 | 80 | 80 | 80 | 86 | 80 | 86 | 55
LCT-06 | 2037-09-01 | 9 | 2037 | 2037 | SUMMER | 78 | 78 | 78 | 82 | 82 | 82 | 67 | 82 | 82 | 82 | 86 | 82 | 86 | 55
LCT-06 | 2037-10-01 | 10 | 2038 | 2037 | FALL | 84 | 84 | 84 | 84 | 84 | 84 | 67 | 86 | 86 | 86 | 86 | 86 | 86 | 55
LCT-06 | 2037-11-01 | 11 | 2038 | 2037 | FALL | 89 | 89 | 89 | 89 | 89 | 89 | 67 | 89 | 89 | 89 | 89 | 89 | 89 | 55
LCT-06 | 2037-12-01 | 12 | 2038 | 2037 | WINTER | 94 | 94 | 94 | 94 | 94 | 94 | 74 | 91 | 91 | 91 | 91 | 91 | 91 | 55
LCT-06 | 2038-01-01 | 1 | 2038 | 2038 | WINTER | 94 | 94 | 94 | 94 | 94 | 94 | 74 | 92 | 92 | 92 | 92 | 92 | 92 | 55
LCT-06 | 2038-02-01 | 2 | 2038 | 2038 | WINTER | 91 | 91 | 91 | 91 | 91 | 91 | 74 | 91 | 91 | 91 | 91 | 91 | 91 | 55
LCT-06 | 2038-03-01 | 3 | 2038 | 2038 | WINTER | 89 | 89 | 89 | 89 | 89 | 89 | 67 | 88 | 88 | 88 | 88 | 88 | 88 | 55
LCT-06 | 2038-04-01 | 4 | 2038 | 2038 | SPRING | 84 | 84 | 84 | 84 | 84 | 84 | 67 | 86 | 86 | 86 | 86 | 86 | 86 | 55
LCT-06 | 2038-05-01 | 5 | 2038 | 2038 | SPRING | 78 | 78 | 78 | 84 | 84 | 84 | 67 | 83 | 83 | 83 | 89 | 83 | 89 | 55
LCT-06 | 2038-06-01 | 6 | 2038 | 2038 | SUMMER | 74 | 74 | 74 | 83 | 83 | 83 | 60 | 81 | 81 | 81 | 90 | 81 | 90 | 55
LCT-06 | 2038-07-01 | 7 | 2038 | 2038 | SUMMER | 74 | 74 | 74 | 83 | 83 | 83 | 60 | 80 | 80 | 80 | 89 | 80 | 89 | 55
LCT-06 | 2038-08-01 | 8 | 2038 | 2038 | SUMMER | 74 | 74 | 74 | 80 | 80 | 80 | 60 | 80 | 80 | 80 | 86 | 80 | 86 | 55
LCT-06 | 2038-09-01 | 9 | 2038 | 2038 | SUMMER | 78 | 78 | 78 | 82 | 82 | 82 | 67 | 82 | 82 | 82 | 86 | 82 | 86 | 55
LCT-06 | 2038-10-01 | 10 | 2039 | 2038 | FALL | 84 | 84 | 84 | 84 | 84 | 84 | 67 | 86 | 86 | 86 | 86 | 86 | 86 | 55
LCT-06 | 2038-11-01 | 11 | 2039 | 2038 | FALL | 89 | 89 | 89 | 89 | 89 | 89 | 67 | 89 | 89 | 89 | 89 | 89 | 89 | 55
LCT-06 | 2038-12-01 | 12 | 2039 | 2038 | WINTER | 94 | 94 | 94 | 94 | 94 | 94 | 74 | 91 | 91 | 91 | 91 | 91 | 91 | 55
LCT-06 | 2039-01-01 | 1 | 2039 | 2039 | WINTER | 94 | 94 | 94 | 94 | 94 | 94 | 74 | 92 | 92 | 92 | 92 | 92 | 92 | 55
LCT-06 | 2039-02-01 | 2 | 2039 | 2039 | WINTER | 91 | 91 | 91 | 91 | 91 | 91 | 74 | 91 | 91 | 91 | 91 | 91 | 91 | 55
LCT-06 | 2039-03-01 | 3 | 2039 | 2039 | WINTER | 89 | 89 | 89 | 89 | 89 | 89 | 67 | 88 | 88 | 88 | 88 | 88 | 88 | 55
LCT-06 | 2039-04-01 | 4 | 2039 | 2039 | SPRING | 84 | 84 | 84 | 84 | 84 | 84 | 67 | 86 | 86 | 86 | 86 | 86 | 86 | 55
LCT-06 | 2039-05-01 | 5 | 2039 | 2039 | SPRING | 78 | 78 | 78 | 84 | 84 | 84 | 67 | 83 | 83 | 83 | 89 | 83 | 89 | 55
LCT-06 | 2039-06-01 | 6 | 2039 | 2039 | SUMMER | 74 | 74 | 74 | 83 | 83 | 83 | 60 | 81 | 81 | 81 | 90 | 81 | 90 | 55
LCT-06 | 2039-07-01 | 7 | 2039 | 2039 | SUMMER | 74 | 74 | 74 | 83 | 83 | 83 | 60 | 80 | 80 | 80 | 89 | 80 | 89 | 55
LCT-06 | 2039-08-01 | 8 | 2039 | 2039 | SUMMER | 74 | 74 | 74 | 80 | 80 | 80 | 60 | 80 | 80 | 80 | 86 | 80 | 86 | 55
LCT-06 | 2039-09-01 | 9 | 2039 | 2039 | SUMMER | 78 | 78 | 78 | 82 | 82 | 82 | 67 | 82 | 82 | 82 | 86 | 82 | 86 | 55
LCT-06 | 2039-10-01 | 10 | 2040 | 2039 | FALL | 84 | 84 | 84 | 84 | 84 | 84 | 67 | 86 | 86 | 86 | 86 | 86 | 86 | 55
LCT-06 | 2039-11-01 | 11 | 2040 | 2039 | FALL | 89 | 89 | 89 | 89 | 89 | 89 | 67 | 89 | 89 | 89 | 89 | 89 | 89 | 55
LCT-06 | 2039-12-01 | 12 | 2040 | 2039 | WINTER | 94 | 94 | 94 | 94 | 94 | 94 | 74 | 91 | 91 | 91 | 91 | 91 | 91 | 55
LCT-06 | 2040-01-01 | 1 | 2040 | 2040 | WINTER | 94 | 94 | 94 | 94 | 94 | 94 | 74 | 92 | 92 | 92 | 92 | 92 | 92 | 55
LCT-06 | 2040-02-01 | 2 | 2040 | 2040 | WINTER | 91 | 91 | 91 | 91 | 91 | 91 | 74 | 91 | 91 | 91 | 91 | 91 | 91 | 55
LCT-06 | 2040-03-01 | 3 | 2040 | 2040 | WINTER | 89 | 89 | 89 | 89 | 89 | 89 | 67 | 88 | 88 | 88 | 88 | 88 | 88 | 55
LCT-06 | 2040-04-01 | 4 | 2040 | 2040 | SPRING | 84 | 84 | 84 | 84 | 84 | 84 | 67 | 86 | 86 | 86 | 86 | 86 | 86 | 55
LCT-06 | 2040-05-01 | 5 | 2040 | 2040 | SPRING | 78 | 78 | 78 | 84 | 84 | 84 | 67 | 83 | 83 | 83 | 89 | 83 | 89 | 55
LCT-06 | 2040-06-01 | 6 | 2040 | 2040 | SUMMER | 74 | 74 | 74 | 83 | 83 | 83 | 60 | 81 | 81 | 81 | 90 | 81 | 90 | 55
LCT-06 | 2040-07-01 | 7 | 2040 | 2040 | SUMMER | 74 | 74 | 74 | 83 | 83 | 83 | 60 | 80 | 80 | 80 | 89 | 80 | 89 | 55
LCT-06 | 2040-08-01 | 8 | 2040 | 2040 | SUMMER | 74 | 74 | 74 | 80 | 80 | 80 | 60 | 80 | 80 | 80 | 86 | 80 | 86 | 55
LCT-06 | 2040-09-01 | 9 | 2040 | 2040 | SUMMER | 78 | 78 | 78 | 82 | 82 | 82 | 67 | 82 | 82 | 82 | 86 | 82 | 86 | 55
LCT-06 | 2040-10-01 | 10 | 2041 | 2040 | FALL | 84 | 84 | 84 | 84 | 84 | 84 | 67 | 86 | 86 | 86 | 86 | 86 | 86 | 55
LCT-06 | 2040-11-01 | 11 | 2041 | 2040 | FALL | 89 | 89 | 89 | 89 | 89 | 89 | 67 | 89 | 89 | 89 | 89 | 89 | 89 | 55
LCT-06 | 2040-12-01 | 12 | 2041 | 2040 | WINTER | 94 | 94 | 94 | 94 | 94 | 94 | 74 | 91 | 91 | 91 | 91 | 91 | 91 | 55
LCT-06 | 2041-01-01 | 1 | 2041 | 2041 | WINTER | 94 | 94 | 94 | 94 | 94 | 94 | 74 | 92 | 92 | 92 | 92 | 92 | 92 | 55
LCT-06 | 2041-02-01 | 2 | 2041 | 2041 | WINTER | 91 | 91 | 91 | 91 | 91 | 91 | 74 | 91 | 91 | 91 | 91 | 91 | 91 | 55
LCT-06 | 2041-03-01 | 3 | 2041 | 2041 | WINTER | 89 | 89 | 89 | 89 | 89 | 89 | 67 | 88 | 88 | 88 | 88 | 88 | 88 | 55
LCT-06 | 2041-04-01 | 4 | 2041 | 2041 | SPRING | 84 | 84 | 84 | 84 | 84 | 84 | 67 | 86 | 86 | 86 | 86 | 86 | 86 | 55
LCT-06 | 2041-05-01 | 5 | 2041 | 2041 | SPRING | 78 | 78 | 78 | 84 | 84 | 84 | 67 | 83 | 83 | 83 | 89 | 83 | 89 | 55
LCT-06 | 2041-06-01 | 6 | 2041 | 2041 | SUMMER | 74 | 74 | 74 | 83 | 83 | 83 | 60 | 81 | 81 | 81 | 90 | 81 | 90 | 55
LCT-06 | 2041-07-01 | 7 | 2041 | 2041 | SUMMER | 74 | 74 | 74 | 83 | 83 | 83 | 60 | 80 | 80 | 80 | 89 | 80 | 89 | 55
LCT-06 | 2041-08-01 | 8 | 2041 | 2041 | SUMMER | 74 | 74 | 74 | 80 | 80 | 80 | 60 | 80 | 80 | 80 | 86 | 80 | 86 | 55
LCT-06 | 2041-09-01 | 9 | 2041 | 2041 | SUMMER | 78 | 78 | 78 | 82 | 82 | 82 | 67 | 82 | 82 | 82 | 86 | 82 | 86 | 55
LCT-06 | 2041-10-01 | 10 | 2042 | 2041 | FALL | 84 | 84 | 84 | 84 | 84 | 84 | 67 | 86 | 86 | 86 | 86 | 86 | 86 | 55
LCT-06 | 2041-11-01 | 11 | 2042 | 2041 | FALL | 89 | 89 | 89 | 89 | 89 | 89 | 67 | 89 | 89 | 89 | 89 | 89 | 89 | 55
LCT-06 | 2041-12-01 | 12 | 2042 | 2041 | WINTER | 94 | 94 | 94 | 94 | 94 | 94 | 74 | 91 | 91 | 91 | 91 | 91 | 91 | 55
LCT-06 | 2042-01-01 | 1 | 2042 | 2042 | WINTER | 94 | 94 | 94 | 94 | 94 | 94 | 74 | 92 | 92 | 92 | 92 | 92 | 92 | 55
LCT-06 | 2042-02-01 | 2 | 2042 | 2042 | WINTER | 91 | 91 | 91 | 91 | 91 | 91 | 74 | 91 | 91 | 91 | 91 | 91 | 91 | 55
LCT-06 | 2042-03-01 | 3 | 2042 | 2042 | WINTER | 89 | 89 | 89 | 89 | 89 | 89 | 67 | 88 | 88 | 88 | 88 | 88 | 88 | 55
LCT-06 | 2042-04-01 | 4 | 2042 | 2042 | SPRING | 84 | 84 | 84 | 84 | 84 | 84 | 67 | 86 | 86 | 86 | 86 | 86 | 86 | 55
LCT-06 | 2042-05-01 | 5 | 2042 | 2042 | SPRING | 78 | 78 | 78 | 84 | 84 | 84 | 67 | 83 | 83 | 83 | 89 | 83 | 89 | 55
LCT-06 | 2042-06-01 | 6 | 2042 | 2042 | SUMMER | 74 | 74 | 74 | 83 | 83 | 83 | 60 | 81 | 81 | 81 | 90 | 81 | 90 | 55
LCT-06 | 2042-07-01 | 7 | 2042 | 2042 | SUMMER | 74 | 74 | 74 | 83 | 83 | 83 | 60 | 80 | 80 | 80 | 89 | 80 | 89 | 55
LCT-06 | 2042-08-01 | 8 | 2042 | 2042 | SUMMER | 74 | 74 | 74 | 80 | 80 | 80 | 60 | 80 | 80 | 80 | 86 | 80 | 86 | 55
LCT-06 | 2042-09-01 | 9 | 2042 | 2042 | SUMMER | 78 | 78 | 78 | 82 | 82 | 82 | 67 | 82 | 82 | 82 | 86 | 82 | 86 | 55
LCT-06 | 2042-10-01 | 10 | 2043 | 2042 | FALL | 84 | 84 | 84 | 84 | 84 | 84 | 67 | 86 | 86 | 86 | 86 | 86 | 86 | 55
LCT-06 | 2042-11-01 | 11 | 2043 | 2042 | FALL | 89 | 89 | 89 | 89 | 89 | 89 | 67 | 89 | 89 | 89 | 89 | 89 | 89 | 55
LCT-06 | 2042-12-01 | 12 | 2043 | 2042 | WINTER | 94 | 94 | 94 | 94 | 94 | 94 | 74 | 91 | 91 | 91 | 91 | 91 | 91 | 55
LCT-06 | 2043-01-01 | 1 | 2043 | 2043 | WINTER | 94 | 94 | 94 | 94 | 94 | 94 | 74 | 92 | 92 | 92 | 92 | 92 | 92 | 55
LCT-06 | 2043-02-01 | 2 | 2043 | 2043 | WINTER | 91 | 91 | 91 | 91 | 91 | 91 | 74 | 91 | 91 | 91 | 91 | 91 | 91 | 55
LCT-06 | 2043-03-01 | 3 | 2043 | 2043 | WINTER | 89 | 89 | 89 | 89 | 89 | 89 | 67 | 88 | 88 | 88 | 88 | 88 | 88 | 55
LCT-06 | 2043-04-01 | 4 | 2043 | 2043 | SPRING | 84 | 84 | 84 | 84 | 84 | 84 | 67 | 86 | 86 | 86 | 86 | 86 | 86 | 55
LCT-06 | 2043-05-01 | 5 | 2043 | 2043 | SPRING | 78 | 78 | 78 | 84 | 84 | 84 | 67 | 83 | 83 | 83 | 89 | 83 | 89 | 55
LCT-06 | 2043-06-01 | 6 | 2043 | 2043 | SUMMER | 74 | 74 | 74 | 83 | 83 | 83 | 60 | 81 | 81 | 81 | 90 | 81 | 90 | 55
LCT-06 | 2043-07-01 | 7 | 2043 | 2043 | SUMMER | 74 | 74 | 74 | 83 | 83 | 83 | 60 | 80 | 80 | 80 | 89 | 80 | 89 | 55
LCT-06 | 2043-08-01 | 8 | 2043 | 2043 | SUMMER | 74 | 74 | 74 | 80 | 80 | 80 | 60 | 80 | 80 | 80 | 86 | 80 | 86 | 55
LCT-06 | 2043-09-01 | 9 | 2043 | 2043 | SUMMER | 78 | 78 | 78 | 82 | 82 | 82 | 67 | 82 | 82 | 82 | 86 | 82 | 86 | 55
LCT-06 | 2043-10-01 | 10 | 2044 | 2043 | FALL | 84 | 84 | 84 | 84 | 84 | 84 | 67 | 86 | 86 | 86 | 86 | 86 | 86 | 55
LCT-06 | 2043-11-01 | 11 | 2044 | 2043 | FALL | 89 | 89 | 89 | 89 | 89 | 89 | 67 | 89 | 89 | 89 | 89 | 89 | 89 | 55
LCT-06 | 2043-12-01 | 12 | 2044 | 2043 | WINTER | 94 | 94 | 94 | 94 | 94 | 94 | 74 | 91 | 91 | 91 | 91 | 91 | 91 | 55
LCT-06 | 2044-01-01 | 1 | 2044 | 2044 | WINTER | 94 | 94 | 94 | 94 | 94 | 94 | 74 | 92 | 92 | 92 | 92 | 92 | 92 | 55
LCT-06 | 2044-02-01 | 2 | 2044 | 2044 | WINTER | 91 | 91 | 91 | 91 | 91 | 91 | 74 | 91 | 91 | 91 | 91 | 91 | 91 | 55
LCT-06 | 2044-03-01 | 3 | 2044 | 2044 | WINTER | 89 | 89 | 89 | 89 | 89 | 89 | 67 | 88 | 88 | 88 | 88 | 88 | 88 | 55
LCT-06 | 2044-04-01 | 4 | 2044 | 2044 | SPRING | 84 | 84 | 84 | 84 | 84 | 84 | 67 | 86 | 86 | 86 | 86 | 86 | 86 | 55
LCT-06 | 2044-05-01 | 5 | 2044 | 2044 | SPRING | 78 | 78 | 78 | 84 | 84 | 84 | 67 | 83 | 83 | 83 | 89 | 83 | 89 | 55
LCT-06 | 2044-06-01 | 6 | 2044 | 2044 | SUMMER | 74 | 74 | 74 | 83 | 83 | 83 | 60 | 81 | 81 | 81 | 90 | 81 | 90 | 55
LCT-06 | 2044-07-01 | 7 | 2044 | 2044 | SUMMER | 74 | 74 | 74 | 83 | 83 | 83 | 60 | 80 | 80 | 80 | 89 | 80 | 89 | 55
LCT-06 | 2044-08-01 | 8 | 2044 | 2044 | SUMMER | 74 | 74 | 74 | 80 | 80 | 80 | 60 | 80 | 80 | 80 | 86 | 80 | 86 | 55
LCT-06 | 2044-09-01 | 9 | 2044 | 2044 | SUMMER | 78 | 78 | 78 | 82 | 82 | 82 | 67 | 82 | 82 | 82 | 86 | 82 | 86 | 55
LCT-06 | 2044-10-01 | 10 | 2045 | 2044 | FALL | 84 | 84 | 84 | 84 | 84 | 84 | 67 | 86 | 86 | 86 | 86 | 86 | 86 | 55
LCT-06 | 2044-11-01 | 11 | 2045 | 2044 | FALL | 89 | 89 | 89 | 89 | 89 | 89 | 67 | 89 | 89 | 89 | 89 | 89 | 89 | 55
LCT-06 | 2044-12-01 | 12 | 2045 | 2044 | WINTER | 94 | 94 | 94 | 94 | 94 | 94 | 74 | 91 | 91 | 91 | 91 | 91 | 91 | 55
LCT-06 | 2045-01-01 | 1 | 2045 | 2045 | WINTER | 94 | 94 | 94 | 94 | 94 | 94 | 74 | 92 | 92 | 92 | 92 | 92 | 92 | 55
LCT-06 | 2045-02-01 | 2 | 2045 | 2045 | WINTER | 91 | 91 | 91 | 91 | 91 | 91 | 74 | 91 | 91 | 91 | 91 | 91 | 91 | 55
LCT-06 | 2045-03-01 | 3 | 2045 | 2045 | WINTER | 89 | 89 | 89 | 89 | 89 | 89 | 67 | 88 | 88 | 88 | 88 | 88 | 88 | 55
LCT-06 | 2045-04-01 | 4 | 2045 | 2045 | SPRING | 84 | 84 | 84 | 84 | 84 | 84 | 67 | 86 | 86 | 86 | 86 | 86 | 86 | 55
LCT-06 | 2045-05-01 | 5 | 2045 | 2045 | SPRING | 78 | 78 | 78 | 84 | 84 | 84 | 67 | 83 | 83 | 83 | 89 | 83 | 89 | 55
LCT-06 | 2045-06-01 | 6 | 2045 | 2045 | SUMMER | 74 | 74 | 74 | 83 | 83 | 83 | 60 | 81 | 81 | 81 | 90 | 81 | 90 | 55
LCT-06 | 2045-07-01 | 7 | 2045 | 2045 | SUMMER | 74 | 74 | 74 | 83 | 83 | 83 | 60 | 80 | 80 | 80 | 89 | 80 | 89 | 55
LCT-06 | 2045-08-01 | 8 | 2045 | 2045 | SUMMER | 74 | 74 | 74 | 80 | 80 | 80 | 60 | 80 | 80 | 80 | 86 | 80 | 86 | 55
LCT-06 | 2045-09-01 | 9 | 2045 | 2045 | SUMMER | 78 | 78 | 78 | 82 | 82 | 82 | 67 | 82 | 82 | 82 | 86 | 82 | 86 | 55
LCT-06 | 2045-10-01 | 10 | 2046 | 2045 | FALL | 84 | 84 | 84 | 84 | 84 | 84 | 67 | 86 | 86 | 86 | 86 | 86 | 86 | 55
LCT-06 | 2045-11-01 | 11 | 2046 | 2045 | FALL | 89 | 89 | 89 | 89 | 89 | 89 | 67 | 89 | 89 | 89 | 89 | 89 | 89 | 55
LCT-06 | 2045-12-01 | 12 | 2046 | 2045 | WINTER | 94 | 94 | 94 | 94 | 94 | 94 | 74 | 91 | 91 | 91 | 91 | 91 | 91 | 55
LCT-06 | 2046-01-01 | 1 | 2046 | 2046 | WINTER | 94 | 94 | 94 | 94 | 94 | 94 | 74 | 92 | 92 | 92 | 92 | 92 | 92 | 55
LCT-06 | 2046-02-01 | 2 | 2046 | 2046 | WINTER | 91 | 91 | 91 | 91 | 91 | 91 | 74 | 91 | 91 | 91 | 91 | 91 | 91 | 55
LCT-06 | 2046-03-01 | 3 | 2046 | 2046 | WINTER | 89 | 89 | 89 | 89 | 89 | 89 | 67 | 88 | 88 | 88 | 88 | 88 | 88 | 55
LCT-06 | 2046-04-01 | 4 | 2046 | 2046 | SPRING | 84 | 84 | 84 | 84 | 84 | 84 | 67 | 86 | 86 | 86 | 86 | 86 | 86 | 55
LCT-06 | 2046-05-01 | 5 | 2046 | 2046 | SPRING | 78 | 78 | 78 | 84 | 84 | 84 | 67 | 83 | 83 | 83 | 89 | 83 | 89 | 55
LCT-06 | 2046-06-01 | 6 | 2046 | 2046 | SUMMER | 74 | 74 | 74 | 83 | 83 | 83 | 60 | 81 | 81 | 81 | 90 | 81 | 90 | 55
LCT-06 | 2046-07-01 | 7 | 2046 | 2046 | SUMMER | 74 | 74 | 74 | 83 | 83 | 83 | 60 | 80 | 80 | 80 | 89 | 80 | 89 | 55
LCT-06 | 2046-08-01 | 8 | 2046 | 2046 | SUMMER | 74 | 74 | 74 | 80 | 80 | 80 | 60 | 80 | 80 | 80 | 86 | 80 | 86 | 55
LCT-06 | 2046-09-01 | 9 | 2046 | 2046 | SUMMER | 78 | 78 | 78 | 82 | 82 | 82 | 67 | 82 | 82 | 82 | 86 | 82 | 86 | 55
LCT-06 | 2046-10-01 | 10 | 2047 | 2046 | FALL | 84 | 84 | 84 | 84 | 84 | 84 | 67 | 86 | 86 | 86 | 86 | 86 | 86 | 55
LCT-06 | 2046-11-01 | 11 | 2047 | 2046 | FALL | 89 | 89 | 89 | 89 | 89 | 89 | 67 | 89 | 89 | 89 | 89 | 89 | 89 | 55
LCT-06 | 2046-12-01 | 12 | 2047 | 2046 | WINTER | 94 | 94 | 94 | 94 | 94 | 94 | 74 | 91 | 91 | 91 | 91 | 91 | 91 | 55
LCT-06 | 2047-01-01 | 1 | 2047 | 2047 | WINTER | 94 | 94 | 94 | 94 | 94 | 94 | 74 | 92 | 92 | 92 | 92 | 92 | 92 | 55
LCT-06 | 2047-02-01 | 2 | 2047 | 2047 | WINTER | 91 | 91 | 91 | 91 | 91 | 91 | 74 | 91 | 91 | 91 | 91 | 91 | 91 | 55
LCT-06 | 2047-03-01 | 3 | 2047 | 2047 | WINTER | 89 | 89 | 89 | 89 | 89 | 89 | 67 | 88 | 88 | 88 | 88 | 88 | 88 | 55
LCT-06 | 2047-04-01 | 4 | 2047 | 2047 | SPRING | 84 | 84 | 84 | 84 | 84 | 84 | 67 | 86 | 86 | 86 | 86 | 86 | 86 | 55
LCT-06 | 2047-05-01 | 5 | 2047 | 2047 | SPRING | 78 | 78 | 78 | 84 | 84 | 84 | 67 | 83 | 83 | 83 | 89 | 83 | 89 | 55
LCT-06 | 2047-06-01 | 6 | 2047 | 2047 | SUMMER | 74 | 74 | 74 | 83 | 83 | 83 | 60 | 81 | 81 | 81 | 90 | 81 | 90 | 55
LCT-06 | 2047-07-01 | 7 | 2047 | 2047 | SUMMER | 74 | 74 | 74 | 83 | 83 | 83 | 60 | 80 | 80 | 80 | 89 | 80 | 89 | 55
LCT-06 | 2047-08-01 | 8 | 2047 | 2047 | SUMMER | 74 | 74 | 74 | 80 | 80 | 80 | 60 | 80 | 80 | 80 | 86 | 80 | 86 | 55
LCT-06 | 2047-09-01 | 9 | 2047 | 2047 | SUMMER | 78 | 78 | 78 | 82 | 82 | 82 | 67 | 82 | 82 | 82 | 86 | 82 | 86 | 55
LCT-07 | 2016-10-01 | 10 | 2017 | 2016 | FALL | 84 | 84 | 84 | 84 | 84 | 84 | 67 | 86 | 86 | 86 | 86 | 86 | 86 | 55
LCT-07 | 2016-11-01 | 11 | 2017 | 2016 | FALL | 89 | 89 | 89 | 89 | 89 | 89 | 67 | 89 | 89 | 89 | 89 | 89 | 89 | 55
LCT-07 | 2016-12-01 | 12 | 2017 | 2016 | WINTER | 94 | 94 | 94 | 94 | 94 | 94 | 74 | 91 | 91 | 91 | 91 | 91 | 91 | 55
LCT-07 | 2017-01-01 | 1 | 2017 | 2017 | WINTER | 94 | 94 | 94 | 94 | 94 | 94 | 74 | 92 | 92 | 92 | 92 | 92 | 92 | 55
LCT-07 | 2017-02-01 | 2 | 2017 | 2017 | WINTER | 91 | 91 | 91 | 91 | 91 | 91 | 74 | 91 | 91 | 91 | 91 | 91 | 91 | 55
LCT-07 | 2017-03-01 | 3 | 2017 | 2017 | WINTER | 89 | 89 | 89 | 89 | 89 | 89 | 67 | 88 | 88 | 88 | 88 | 88 | 88 | 55
LCT-07 | 2017-04-01 | 4 | 2017 | 2017 | SPRING | 84 | 84 | 84 | 84 | 84 | 84 | 67 | 86 | 86 | 86 | 86 | 86 | 86 | 55
LCT-07 | 2017-05-01 | 5 | 2017 | 2017 | SPRING | 78 | 78 | 78 | 84 | 84 | 84 | 67 | 83 | 83 | 83 | 89 | 83 | 89 | 55
LCT-07 | 2017-06-01 | 6 | 2017 | 2017 | SUMMER | 74 | 74 | 74 | 83 | 83 | 83 | 60 | 81 | 81 | 81 | 90 | 81 | 90 | 55
LCT-07 | 2017-07-01 | 7 | 2017 | 2017 | SUMMER | 74 | 74 | 74 | 83 | 83 | 83 | 60 | 80 | 80 | 80 | 89 | 80 | 89 | 55
LCT-07 | 2017-08-01 | 8 | 2017 | 2017 | SUMMER | 74 | 74 | 74 | 80 | 80 | 80 | 60 | 80 | 80 | 80 | 86 | 80 | 86 | 55
LCT-07 | 2017-09-01 | 9 | 2017 | 2017 | SUMMER | 78 | 78 | 78 | 82 | 82 | 82 | 67 | 82 | 82 | 82 | 86 | 82 | 86 | 55
LCT-07 | 2017-10-01 | 10 | 2018 | 2017 | FALL | 84 | 84 | 84 | 84 | 84 | 84 | 67 | 86 | 86 | 86 | 86 | 86 | 86 | 55
LCT-07 | 2017-11-01 | 11 | 2018 | 2017 | FALL | 89 | 89 | 89 | 89 | 89 | 89 | 67 | 89 | 89 | 89 | 89 | 89 | 89 | 55
LCT-07 | 2017-12-01 | 12 | 2018 | 2017 | WINTER | 94 | 94 | 94 | 94 | 94 | 94 | 74 | 91 | 91 | 91 | 91 | 91 | 91 | 55
LCT-07 | 2018-01-01 | 1 | 2018 | 2018 | WINTER | 94 | 94 | 94 | 94 | 94 | 94 | 74 | 92 | 92 | 92 | 92 | 92 | 92 | 55
LCT-07 | 2018-02-01 | 2 | 2018 | 2018 | WINTER | 91 | 91 | 91 | 91 | 91 | 91 | 74 | 91 | 91 | 91 | 91 | 91 | 91 | 55
LCT-07 | 2018-03-01 | 3 | 2018 | 2018 | WINTER | 89 | 89 | 89 | 89 | 89 | 89 | 67 | 88 | 88 | 88 | 88 | 88 | 88 | 55
LCT-07 | 2018-04-01 | 4 | 2018 | 2018 | SPRING | 84 | 84 | 84 | 84 | 84 | 84 | 67 | 86 | 86 | 86 | 86 | 86 | 86 | 55
LCT-07 | 2018-05-01 | 5 | 2018 | 2018 | SPRING | 78 | 78 | 78 | 84 | 84 | 84 | 67 | 83 | 83 | 83 | 89 | 83 | 89 | 55
LCT-07 | 2018-06-01 | 6 | 2018 | 2018 | SUMMER | 74 | 74 | 74 | 83 | 83 | 83 | 60 | 81 | 81 | 81 | 90 | 81 | 90 | 55
LCT-07 | 2018-07-01 | 7 | 2018 | 2018 | SUMMER | 74 | 74 | 74 | 83 | 83 | 83 | 60 | 80 | 80 | 80 | 89 | 80 | 89 | 55
LCT-07 | 2018-08-01 | 8 | 2018 | 2018 | SUMMER | 74 | 74 | 74 | 80 | 80 | 80 | 60 | 80 | 80 | 80 | 86 | 80 | 86 | 55
LCT-07 | 2018-09-01 | 9 | 2018 | 2018 | SUMMER | 78 | 78 | 78 | 82 | 82 | 82 | 67 | 82 | 82 | 82 | 86 | 82 | 86 | 55
LCT-07 | 2018-10-01 | 10 | 2019 | 2018 | FALL | 84 | 84 | 84 | 84 | 84 | 84 | 67 | 86 | 86 | 86 | 86 | 86 | 86 | 55
LCT-07 | 2018-11-01 | 11 | 2019 | 2018 | FALL | 89 | 89 | 89 | 89 | 89 | 89 | 67 | 89 | 89 | 89 | 89 | 89 | 89 | 55
LCT-07 | 2018-12-01 | 12 | 2019 | 2018 | WINTER | 94 | 94 | 94 | 94 | 94 | 94 | 74 | 91 | 91 | 91 | 91 | 91 | 91 | 55
LCT-07 | 2019-01-01 | 1 | 2019 | 2019 | WINTER | 94 | 94 | 94 | 94 | 94 | 94 | 74 | 92 | 92 | 92 | 92 | 92 | 92 | 55
LCT-07 | 2019-02-01 | 2 | 2019 | 2019 | WINTER | 91 | 91 | 91 | 91 | 91 | 91 | 74 | 91 | 91 | 91 | 91 | 91 | 91 | 55
LCT-07 | 2019-03-01 | 3 | 2019 | 2019 | WINTER | 89 | 89 | 89 | 89 | 89 | 89 | 67 | 88 | 88 | 88 | 88 | 88 | 88 | 55
LCT-07 | 2019-04-01 | 4 | 2019 | 2019 | SPRING | 84 | 84 | 84 | 84 | 84 | 84 | 67 | 86 | 86 | 86 | 86 | 86 | 86 | 55
LCT-07 | 2019-05-01 | 5 | 2019 | 2019 | SPRING | 78 | 78 | 78 | 84 | 84 | 84 | 67 | 83 | 83 | 83 | 89 | 83 | 89 | 55
LCT-07 | 2019-06-01 | 6 | 2019 | 2019 | SUMMER | 74 | 74 | 74 | 83 | 83 | 83 | 60 | 81 | 81 | 81 | 90 | 81 | 90 | 55
LCT-07 | 2019-07-01 | 7 | 2019 | 2019 | SUMMER | 74 | 74 | 74 | 83 | 83 | 83 | 60 | 80 | 80 | 80 | 89 | 80 | 89 | 55
LCT-07 | 2019-08-01 | 8 | 2019 | 2019 | SUMMER | 74 | 74 | 74 | 80 | 80 | 80 | 60 | 80 | 80 | 80 | 86 | 80 | 86 | 55
LCT-07 | 2019-09-01 | 9 | 2019 | 2019 | SUMMER | 78 | 78 | 78 | 82 | 82 | 82 | 67 | 82 | 82 | 82 | 86 | 82 | 86 | 55
LCT-07 | 2019-10-01 | 10 | 2020 | 2019 | FALL | 84 | 84 | 84 | 84 | 84 | 84 | 67 | 86 | 86 | 86 | 86 | 86 | 86 | 55
LCT-07 | 2019-11-01 | 11 | 2020 | 2019 | FALL | 89 | 89 | 89 | 89 | 89 | 89 | 67 | 89 | 89 | 89 | 89 | 89 | 89 | 55
LCT-07 | 2019-12-01 | 12 | 2020 | 2019 | WINTER | 94 | 94 | 94 | 94 | 94 | 94 | 74 | 91 | 91 | 91 | 91 | 91 | 91 | 55
LCT-07 | 2020-01-01 | 1 | 2020 | 2020 | WINTER | 94 | 94 | 94 | 94 | 94 | 94 | 74 | 92 | 92 | 92 | 92 | 92 | 92 | 55
LCT-07 | 2020-02-01 | 2 | 2020 | 2020 | WINTER | 91 | 91 | 91 | 91 | 91 | 91 | 74 | 91 | 91 | 91 | 91 | 91 | 91 | 55
LCT-07 | 2020-03-01 | 3 | 2020 | 2020 | WINTER | 89 | 89 | 89 | 89 | 89 | 89 | 67 | 88 | 88 | 88 | 88 | 88 | 88 | 55
LCT-07 | 2020-04-01 | 4 | 2020 | 2020 | SPRING | 84 | 84 | 84 | 84 | 84 | 84 | 67 | 86 | 86 | 86 | 86 | 86 | 86 | 55
LCT-07 | 2020-05-01 | 5 | 2020 | 2020 | SPRING | 78 | 78 | 78 | 84 | 84 | 84 | 67 | 83 | 83 | 83 | 89 | 83 | 89 | 55
LCT-07 | 2020-06-01 | 6 | 2020 | 2020 | SUMMER | 74 | 74 | 74 | 83 | 83 | 83 | 60 | 81 | 81 | 81 | 90 | 81 | 90 | 55
LCT-07 | 2020-07-01 | 7 | 2020 | 2020 | SUMMER | 74 | 74 | 74 | 83 | 83 | 83 | 60 | 80 | 80 | 80 | 89 | 80 | 89 | 55
LCT-07 | 2020-08-01 | 8 | 2020 | 2020 | SUMMER | 74 | 74 | 74 | 80 | 80 | 80 | 60 | 80 | 80 | 80 | 86 | 80 | 86 | 55
LCT-07 | 2020-09-01 | 9 | 2020 | 2020 | SUMMER | 78 | 78 | 78 | 82 | 82 | 82 | 67 | 82 | 82 | 82 | 86 | 82 | 86 | 55
LCT-07 | 2020-10-01 | 10 | 2021 | 2020 | FALL | 84 | 84 | 84 | 84 | 84 | 84 | 67 | 86 | 86 | 86 | 86 | 86 | 86 | 55
LCT-07 | 2020-11-01 | 11 | 2021 | 2020 | FALL | 89 | 89 | 89 | 89 | 89 | 89 | 67 | 89 | 89 | 89 | 89 | 89 | 89 | 55
LCT-07 | 2020-12-01 | 12 | 2021 | 2020 | WINTER | 94 | 94 | 94 | 94 | 94 | 94 | 74 | 91 | 91 | 91 | 91 | 91 | 91 | 55
LCT-07 | 2021-01-01 | 1 | 2021 | 2021 | WINTER | 94 | 94 | 94 | 94 | 94 | 94 | 74 | 92 | 92 | 92 | 92 | 92 | 92 | 55
LCT-07 | 2021-02-01 | 2 | 2021 | 2021 | WINTER | 91 | 91 | 91 | 91 | 91 | 91 | 74 | 91 | 91 | 91 | 91 | 91 | 91 | 55
LCT-07 | 2021-03-01 | 3 | 2021 | 2021 | WINTER | 89 | 89 | 89 | 89 | 89 | 89 | 67 | 88 | 88 | 88 | 88 | 88 | 88 | 55
LCT-07 | 2021-04-01 | 4 | 2021 | 2021 | SPRING | 84 | 84 | 84 | 84 | 84 | 84 | 67 | 86 | 86 | 86 | 86 | 86 | 86 | 55
LCT-07 | 2021-05-01 | 5 | 2021 | 2021 | SPRING | 78 | 78 | 78 | 84 | 84 | 84 | 67 | 83 | 83 | 83 | 89 | 83 | 89 | 55
LCT-07 | 2021-06-01 | 6 | 2021 | 2021 | SUMMER | 74 | 74 | 74 | 83 | 83 | 83 | 60 | 81 | 81 | 81 | 90 | 81 | 90 | 55
LCT-07 | 2021-07-01 | 7 | 2021 | 2021 | SUMMER | 74 | 74 | 74 | 83 | 83 | 83 | 60 | 80 | 80 | 80 | 89 | 80 | 89 | 55
LCT-07 | 2021-08-01 | 8 | 2021 | 2021 | SUMMER | 74 | 74 | 74 | 80 | 80 | 80 | 60 | 80 | 80 | 80 | 86 | 80 | 86 | 55
LCT-07 | 2021-09-01 | 9 | 2021 | 2021 | SUMMER | 78 | 78 | 78 | 82 | 82 | 82 | 67 | 82 | 82 | 82 | 86 | 82 | 86 | 55
LCT-07 | 2021-10-01 | 10 | 2022 | 2021 | FALL | 84 | 84 | 84 | 84 | 84 | 84 | 67 | 86 | 86 | 86 | 86 | 86 | 86 | 55
LCT-07 | 2021-11-01 | 11 | 2022 | 2021 | FALL | 89 | 89 | 89 | 89 | 89 | 89 | 67 | 89 | 89 | 89 | 89 | 89 | 89 | 55
LCT-07 | 2021-12-01 | 12 | 2022 | 2021 | WINTER | 94 | 94 | 94 | 94 | 94 | 94 | 74 | 91 | 91 | 91 | 91 | 91 | 91 | 55
LCT-07 | 2022-01-01 | 1 | 2022 | 2022 | WINTER | 94 | 94 | 94 | 94 | 94 | 94 | 74 | 92 | 92 | 92 | 92 | 92 | 92 | 55
LCT-07 | 2022-02-01 | 2 | 2022 | 2022 | WINTER | 91 | 91 | 91 | 91 | 91 | 91 | 74 | 91 | 91 | 91 | 91 | 91 | 91 | 55
LCT-07 | 2022-03-01 | 3 | 2022 | 2022 | WINTER | 89 | 89 | 89 | 89 | 89 | 89 | 67 | 88 | 88 | 88 | 88 | 88 | 88 | 55
LCT-07 | 2022-04-01 | 4 | 2022 | 2022 | SPRING | 84 | 84 | 84 | 84 | 84 | 84 | 67 | 86 | 86 | 86 | 86 | 86 | 86 | 55
LCT-07 | 2022-05-01 | 5 | 2022 | 2022 | SPRING | 78 | 78 | 78 | 84 | 84 | 84 | 67 | 83 | 83 | 83 | 89 | 83 | 89 | 55
LCT-07 | 2022-06-01 | 6 | 2022 | 2022 | SUMMER | 74 | 74 | 74 | 83 | 83 | 83 | 60 | 81 | 81 | 81 | 90 | 81 | 90 | 55
LCT-07 | 2022-07-01 | 7 | 2022 | 2022 | SUMMER | 74 | 74 | 74 | 83 | 83 | 83 | 60 | 80 | 80 | 80 | 89 | 80 | 89 | 55
LCT-07 | 2022-08-01 | 8 | 2022 | 2022 | SUMMER | 74 | 74 | 74 | 80 | 80 | 80 | 60 | 80 | 80 | 80 | 86 | 80 | 86 | 55
LCT-07 | 2022-09-01 | 9 | 2022 | 2022 | SUMMER | 78 | 78 | 78 | 82 | 82 | 82 | 67 | 82 | 82 | 82 | 86 | 82 | 86 | 55
LCT-07 | 2022-10-01 | 10 | 2023 | 2022 | FALL | 84 | 84 | 84 | 84 | 84 | 84 | 67 | 86 | 86 | 86 | 86 | 86 | 86 | 55
LCT-07 | 2022-11-01 | 11 | 2023 | 2022 | FALL | 89 | 89 | 89 | 89 | 89 | 89 | 67 | 89 | 89 | 89 | 89 | 89 | 89 | 55
LCT-07 | 2022-12-01 | 12 | 2023 | 2022 | WINTER | 94 | 94 | 94 | 94 | 94 | 94 | 74 | 91 | 91 | 91 | 91 | 91 | 91 | 55
LCT-07 | 2023-01-01 | 1 | 2023 | 2023 | WINTER | 94 | 94 | 94 | 94 | 94 | 94 | 74 | 92 | 92 | 92 | 92 | 92 | 92 | 55
LCT-07 | 2023-02-01 | 2 | 2023 | 2023 | WINTER | 91 | 91 | 91 | 91 | 91 | 91 | 74 | 91 | 91 | 91 | 91 | 91 | 91 | 55
LCT-07 | 2023-03-01 | 3 | 2023 | 2023 | WINTER | 89 | 89 | 89 | 89 | 89 | 89 | 67 | 88 | 88 | 88 | 88 | 88 | 88 | 55
LCT-07 | 2023-04-01 | 4 | 2023 | 2023 | SPRING | 84 | 84 | 84 | 84 | 84 | 84 | 67 | 86 | 86 | 86 | 86 | 86 | 86 | 55
LCT-07 | 2023-05-01 | 5 | 2023 | 2023 | SPRING | 78 | 78 | 78 | 84 | 84 | 84 | 67 | 83 | 83 | 83 | 89 | 83 | 89 | 55
LCT-07 | 2023-06-01 | 6 | 2023 | 2023 | SUMMER | 74 | 74 | 74 | 83 | 83 | 83 | 60 | 81 | 81 | 81 | 90 | 81 | 90 | 55
LCT-07 | 2023-07-01 | 7 | 2023 | 2023 | SUMMER | 74 | 74 | 74 | 83 | 83 | 83 | 60 | 80 | 80 | 80 | 89 | 80 | 89 | 55
LCT-07 | 2023-08-01 | 8 | 2023 | 2023 | SUMMER | 74 | 74 | 74 | 80 | 80 | 80 | 60 | 80 | 80 | 80 | 86 | 80 | 86 | 55
LCT-07 | 2023-09-01 | 9 | 2023 | 2023 | SUMMER | 78 | 78 | 78 | 82 | 82 | 82 | 67 | 82 | 82 | 82 | 86 | 82 | 86 | 55
LCT-07 | 2023-10-01 | 10 | 2024 | 2023 | FALL | 84 | 84 | 84 | 84 | 84 | 84 | 67 | 86 | 86 | 86 | 86 | 86 | 86 | 55
LCT-07 | 2023-11-01 | 11 | 2024 | 2023 | FALL | 89 | 89 | 89 | 89 | 89 | 89 | 67 | 89 | 89 | 89 | 89 | 89 | 89 | 55
LCT-07 | 2023-12-01 | 12 | 2024 | 2023 | WINTER | 94 | 94 | 94 | 94 | 94 | 94 | 74 | 91 | 91 | 91 | 91 | 91 | 91 | 55
LCT-07 | 2024-01-01 | 1 | 2024 | 2024 | WINTER | 94 | 94 | 94 | 94 | 94 | 94 | 74 | 92 | 92 | 92 | 92 | 92 | 92 | 55
LCT-07 | 2024-02-01 | 2 | 2024 | 2024 | WINTER | 91 | 91 | 91 | 91 | 91 | 91 | 74 | 91 | 91 | 91 | 91 | 91 | 91 | 55
LCT-07 | 2024-03-01 | 3 | 2024 | 2024 | WINTER | 89 | 89 | 89 | 89 | 89 | 89 | 67 | 88 | 88 | 88 | 88 | 88 | 88 | 55
LCT-07 | 2024-04-01 | 4 | 2024 | 2024 | SPRING | 84 | 84 | 84 | 84 | 84 | 84 | 67 | 86 | 86 | 86 | 86 | 86 | 86 | 55
LCT-07 | 2024-05-01 | 5 | 2024 | 2024 | SPRING | 78 | 78 | 78 | 84 | 84 | 84 | 67 | 83 | 83 | 83 | 89 | 83 | 89 | 55
LCT-07 | 2024-06-01 | 6 | 2024 | 2024 | SUMMER | 74 | 74 | 74 | 83 | 83 | 83 | 60 | 81 | 81 | 81 | 90 | 81 | 90 | 55
LCT-07 | 2024-07-01 | 7 | 2024 | 2024 | SUMMER | 74 | 74 | 74 | 83 | 83 | 83 | 60 | 80 | 80 | 80 | 89 | 80 | 89 | 55
LCT-07 | 2024-08-01 | 8 | 2024 | 2024 | SUMMER | 74 | 74 | 74 | 80 | 80 | 80 | 60 | 80 | 80 | 80 | 86 | 80 | 86 | 55
LCT-07 | 2024-09-01 | 9 | 2024 | 2024 | SUMMER | 78 | 78 | 78 | 82 | 82 | 82 | 67 | 82 | 82 | 82 | 86 | 82 | 86 | 55
LCT-07 | 2024-10-01 | 10 | 2025 | 2024 | FALL | 84 | 84 | 84 | 84 | 84 | 84 | 67 | 86 | 86 | 86 | 86 | 86 | 86 | 55
LCT-07 | 2024-11-01 | 11 | 2025 | 2024 | FALL | 89 | 89 | 89 | 89 | 89 | 89 | 67 | 89 | 89 | 89 | 89 | 89 | 89 | 55
LCT-07 | 2024-12-01 | 12 | 2025 | 2024 | WINTER | 94 | 94 | 94 | 94 | 94 | 94 | 74 | 91 | 91 | 91 | 91 | 91 | 91 | 55
LCT-07 | 2025-01-01 | 1 | 2025 | 2025 | WINTER | 94 | 94 | 94 | 94 | 94 | 94 | 74 | 92 | 92 | 92 | 92 | 92 | 92 | 55
LCT-07 | 2025-02-01 | 2 | 2025 | 2025 | WINTER | 91 | 91 | 91 | 91 | 91 | 91 | 74 | 91 | 91 | 91 | 91 | 91 | 91 | 55
LCT-07 | 2025-03-01 | 3 | 2025 | 2025 | WINTER | 89 | 89 | 89 | 89 | 89 | 89 | 67 | 88 | 88 | 88 | 88 | 88 | 88 | 55
LCT-07 | 2025-04-01 | 4 | 2025 | 2025 | SPRING | 84 | 84 | 84 | 84 | 84 | 84 | 67 | 86 | 86 | 86 | 86 | 86 | 86 | 55
LCT-07 | 2025-05-01 | 5 | 2025 | 2025 | SPRING | 78 | 78 | 78 | 84 | 84 | 84 | 67 | 83 | 83 | 83 | 89 | 83 | 89 | 55
LCT-07 | 2025-06-01 | 6 | 2025 | 2025 | SUMMER | 74 | 74 | 74 | 83 | 83 | 83 | 60 | 81 | 81 | 81 | 90 | 81 | 90 | 55
LCT-07 | 2025-07-01 | 7 | 2025 | 2025 | SUMMER | 74 | 74 | 74 | 83 | 83 | 83 | 60 | 80 | 80 | 80 | 89 | 80 | 89 | 55
LCT-07 | 2025-08-01 | 8 | 2025 | 2025 | SUMMER | 74 | 74 | 74 | 80 | 80 | 80 | 60 | 80 | 80 | 80 | 86 | 80 | 86 | 55
LCT-07 | 2025-09-01 | 9 | 2025 | 2025 | SUMMER | 78 | 78 | 78 | 82 | 82 | 82 | 67 | 82 | 82 | 82 | 86 | 82 | 86 | 55
LCT-07 | 2025-10-01 | 10 | 2026 | 2025 | FALL | 84 | 84 | 84 | 84 | 84 | 84 | 67 | 86 | 86 | 86 | 86 | 86 | 86 | 55
LCT-07 | 2025-11-01 | 11 | 2026 | 2025 | FALL | 89 | 89 | 89 | 89 | 89 | 89 | 67 | 89 | 89 | 89 | 89 | 89 | 89 | 55
LCT-07 | 2025-12-01 | 12 | 2026 | 2025 | WINTER | 94 | 94 | 94 | 94 | 94 | 94 | 74 | 91 | 91 | 91 | 91 | 91 | 91 | 55
LCT-07 | 2026-01-01 | 1 | 2026 | 2026 | WINTER | 94 | 94 | 94 | 94 | 94 | 94 | 74 | 92 | 92 | 92 | 92 | 92 | 92 | 55
LCT-07 | 2026-02-01 | 2 | 2026 | 2026 | WINTER | 91 | 91 | 91 | 91 | 91 | 91 | 74 | 91 | 91 | 91 | 91 | 91 | 91 | 55
LCT-07 | 2026-03-01 | 3 | 2026 | 2026 | WINTER | 89 | 89 | 89 | 89 | 89 | 89 | 67 | 88 | 88 | 88 | 88 | 88 | 88 | 55
LCT-07 | 2026-04-01 | 4 | 2026 | 2026 | SPRING | 84 | 84 | 84 | 84 | 84 | 84 | 67 | 86 | 86 | 86 | 86 | 86 | 86 | 55
LCT-07 | 2026-05-01 | 5 | 2026 | 2026 | SPRING | 78 | 78 | 78 | 84 | 84 | 84 | 67 | 83 | 83 | 83 | 89 | 83 | 89 | 55
LCT-07 | 2026-06-01 | 6 | 2026 | 2026 | SUMMER | 74 | 74 | 74 | 83 | 83 | 83 | 60 | 81 | 81 | 81 | 90 | 81 | 90 | 55
LCT-07 | 2026-07-01 | 7 | 2026 | 2026 | SUMMER | 74 | 74 | 74 | 83 | 83 | 83 | 60 | 80 | 80 | 80 | 89 | 80 | 89 | 55
LCT-07 | 2026-08-01 | 8 | 2026 | 2026 | SUMMER | 74 | 74 | 74 | 80 | 80 | 80 | 60 | 80 | 80 | 80 | 86 | 80 | 86 | 55
LCT-07 | 2026-09-01 | 9 | 2026 | 2026 | SUMMER | 78 | 78 | 78 | 82 | 82 | 82 | 67 | 82 | 82 | 82 | 86 | 82 | 86 | 55
LCT-07 | 2026-10-01 | 10 | 2027 | 2026 | FALL | 84 | 84 | 84 | 84 | 84 | 84 | 67 | 86 | 86 | 86 | 86 | 86 | 86 | 55
LCT-07 | 2026-11-01 | 11 | 2027 | 2026 | FALL | 89 | 89 | 89 | 89 | 89 | 89 | 67 | 89 | 89 | 89 | 89 | 89 | 89 | 55
LCT-07 | 2026-12-01 | 12 | 2027 | 2026 | WINTER | 94 | 94 | 94 | 94 | 94 | 94 | 74 | 91 | 91 | 91 | 91 | 91 | 91 | 55
LCT-07 | 2027-01-01 | 1 | 2027 | 2027 | WINTER | 94 | 94 | 94 | 94 | 94 | 94 | 74 | 92 | 92 | 92 | 92 | 92 | 92 | 55
LCT-07 | 2027-02-01 | 2 | 2027 | 2027 | WINTER | 91 | 91 | 91 | 91 | 91 | 91 | 74 | 91 | 91 | 91 | 91 | 91 | 91 | 55
LCT-07 | 2027-03-01 | 3 | 2027 | 2027 | WINTER | 89 | 89 | 89 | 89 | 89 | 89 | 67 | 88 | 88 | 88 | 88 | 88 | 88 | 55
LCT-07 | 2027-04-01 | 4 | 2027 | 2027 | SPRING | 84 | 84 | 84 | 84 | 84 | 84 | 67 | 86 | 86 | 86 | 86 | 86 | 86 | 55
LCT-07 | 2027-05-01 | 5 | 2027 | 2027 | SPRING | 78 | 78 | 78 | 84 | 84 | 84 | 67 | 83 | 83 | 83 | 89 | 83 | 89 | 55
LCT-07 | 2027-06-01 | 6 | 2027 | 2027 | SUMMER | 74 | 74 | 74 | 83 | 83 | 83 | 60 | 81 | 81 | 81 | 90 | 81 | 90 | 55
LCT-07 | 2027-07-01 | 7 | 2027 | 2027 | SUMMER | 74 | 74 | 74 | 83 | 83 | 83 | 60 | 80 | 80 | 80 | 89 | 80 | 89 | 55
LCT-07 | 2027-08-01 | 8 | 2027 | 2027 | SUMMER | 74 | 74 | 74 | 80 | 80 | 80 | 60 | 80 | 80 | 80 | 86 | 80 | 86 | 55
LCT-07 | 2027-09-01 | 9 | 2027 | 2027 | SUMMER | 78 | 78 | 78 | 82 | 82 | 82 | 67 | 82 | 82 | 82 | 86 | 82 | 86 | 55
LCT-07 | 2027-10-01 | 10 | 2028 | 2027 | FALL | 84 | 84 | 84 | 84 | 84 | 84 | 67 | 86 | 86 | 86 | 86 | 86 | 86 | 55
LCT-07 | 2027-11-01 | 11 | 2028 | 2027 | FALL | 89 | 89 | 89 | 89 | 89 | 89 | 67 | 89 | 89 | 89 | 89 | 89 | 89 | 55
LCT-07 | 2027-12-01 | 12 | 2028 | 2027 | WINTER | 94 | 94 | 94 | 94 | 94 | 94 | 74 | 91 | 91 | 91 | 91 | 91 | 91 | 55
LCT-07 | 2028-01-01 | 1 | 2028 | 2028 | WINTER | 94 | 94 | 94 | 94 | 94 | 94 | 74 | 92 | 92 | 92 | 92 | 92 | 92 | 55
LCT-07 | 2028-02-01 | 2 | 2028 | 2028 | WINTER | 91 | 91 | 91 | 91 | 91 | 91 | 74 | 91 | 91 | 91 | 91 | 91 | 91 | 55
LCT-07 | 2028-03-01 | 3 | 2028 | 2028 | WINTER | 89 | 89 | 89 | 89 | 89 | 89 | 67 | 88 | 88 | 88 | 88 | 88 | 88 | 55
LCT-07 | 2028-04-01 | 4 | 2028 | 2028 | SPRING | 84 | 84 | 84 | 84 | 84 | 84 | 67 | 86 | 86 | 86 | 86 | 86 | 86 | 55
LCT-07 | 2028-05-01 | 5 | 2028 | 2028 | SPRING | 78 | 78 | 78 | 84 | 84 | 84 | 67 | 83 | 83 | 83 | 89 | 83 | 89 | 55
LCT-07 | 2028-06-01 | 6 | 2028 | 2028 | SUMMER | 74 | 74 | 74 | 83 | 83 | 83 | 60 | 81 | 81 | 81 | 90 | 81 | 90 | 55
LCT-07 | 2028-07-01 | 7 | 2028 | 2028 | SUMMER | 74 | 74 | 74 | 83 | 83 | 83 | 60 | 80 | 80 | 80 | 89 | 80 | 89 | 55
LCT-07 | 2028-08-01 | 8 | 2028 | 2028 | SUMMER | 74 | 74 | 74 | 80 | 80 | 80 | 60 | 80 | 80 | 80 | 86 | 80 | 86 | 55
LCT-07 | 2028-09-01 | 9 | 2028 | 2028 | SUMMER | 78 | 78 | 78 | 82 | 82 | 82 | 67 | 82 | 82 | 82 | 86 | 82 | 86 | 55
LCT-07 | 2028-10-01 | 10 | 2029 | 2028 | FALL | 84 | 84 | 84 | 84 | 84 | 84 | 67 | 86 | 86 | 86 | 86 | 86 | 86 | 55
LCT-07 | 2028-11-01 | 11 | 2029 | 2028 | FALL | 89 | 89 | 89 | 89 | 89 | 89 | 67 | 89 | 89 | 89 | 89 | 89 | 89 | 55
LCT-07 | 2028-12-01 | 12 | 2029 | 2028 | WINTER | 94 | 94 | 94 | 94 | 94 | 94 | 74 | 91 | 91 | 91 | 91 | 91 | 91 | 55
LCT-07 | 2029-01-01 | 1 | 2029 | 2029 | WINTER | 94 | 94 | 94 | 94 | 94 | 94 | 74 | 92 | 92 | 92 | 92 | 92 | 92 | 55
LCT-07 | 2029-02-01 | 2 | 2029 | 2029 | WINTER | 91 | 91 | 91 | 91 | 91 | 91 | 74 | 91 | 91 | 91 | 91 | 91 | 91 | 55
LCT-07 | 2029-03-01 | 3 | 2029 | 2029 | WINTER | 89 | 89 | 89 | 89 | 89 | 89 | 67 | 88 | 88 | 88 | 88 | 88 | 88 | 55
LCT-07 | 2029-04-01 | 4 | 2029 | 2029 | SPRING | 84 | 84 | 84 | 84 | 84 | 84 | 67 | 86 | 86 | 86 | 86 | 86 | 86 | 55
LCT-07 | 2029-05-01 | 5 | 2029 | 2029 | SPRING | 78 | 78 | 78 | 84 | 84 | 84 | 67 | 83 | 83 | 83 | 89 | 83 | 89 | 55
LCT-07 | 2029-06-01 | 6 | 2029 | 2029 | SUMMER | 74 | 74 | 74 | 83 | 83 | 83 | 60 | 81 | 81 | 81 | 90 | 81 | 90 | 55
LCT-07 | 2029-07-01 | 7 | 2029 | 2029 | SUMMER | 74 | 74 | 74 | 83 | 83 | 83 | 60 | 80 | 80 | 80 | 89 | 80 | 89 | 55
LCT-07 | 2029-08-01 | 8 | 2029 | 2029 | SUMMER | 74 | 74 | 74 | 80 | 80 | 80 | 60 | 80 | 80 | 80 | 86 | 80 | 86 | 55
LCT-07 | 2029-09-01 | 9 | 2029 | 2029 | SUMMER | 78 | 78 | 78 | 82 | 82 | 82 | 67 | 82 | 82 | 82 | 86 | 82 | 86 | 55
LCT-07 | 2029-10-01 | 10 | 2030 | 2029 | FALL | 84 | 84 | 84 | 84 | 84 | 84 | 67 | 86 | 86 | 86 | 86 | 86 | 86 | 55
LCT-07 | 2029-11-01 | 11 | 2030 | 2029 | FALL | 89 | 89 | 89 | 89 | 89 | 89 | 67 | 89 | 89 | 89 | 89 | 89 | 89 | 55
LCT-07 | 2029-12-01 | 12 | 2030 | 2029 | WINTER | 94 | 94 | 94 | 94 | 94 | 94 | 74 | 91 | 91 | 91 | 91 | 91 | 91 | 55
LCT-07 | 2030-01-01 | 1 | 2030 | 2030 | WINTER | 94 | 94 | 94 | 94 | 94 | 94 | 74 | 92 | 92 | 92 | 92 | 92 | 92 | 55
LCT-07 | 2030-02-01 | 2 | 2030 | 2030 | WINTER | 91 | 91 | 91 | 91 | 91 | 91 | 74 | 91 | 91 | 91 | 91 | 91 | 91 | 55
LCT-07 | 2030-03-01 | 3 | 2030 | 2030 | WINTER | 89 | 89 | 89 | 89 | 89 | 89 | 67 | 88 | 88 | 88 | 88 | 88 | 88 | 55
LCT-07 | 2030-04-01 | 4 | 2030 | 2030 | SPRING | 84 | 84 | 84 | 84 | 84 | 84 | 67 | 86 | 86 | 86 | 86 | 86 | 86 | 55
LCT-07 | 2030-05-01 | 5 | 2030 | 2030 | SPRING | 78 | 78 | 78 | 84 | 84 | 84 | 67 | 83 | 83 | 83 | 89 | 83 | 89 | 55
LCT-07 | 2030-06-01 | 6 | 2030 | 2030 | SUMMER | 74 | 74 | 74 | 83 | 83 | 83 | 60 | 81 | 81 | 81 | 90 | 81 | 90 | 55
LCT-07 | 2030-07-01 | 7 | 2030 | 2030 | SUMMER | 74 | 74 | 74 | 83 | 83 | 83 | 60 | 80 | 80 | 80 | 89 | 80 | 89 | 55
LCT-07 | 2030-08-01 | 8 | 2030 | 2030 | SUMMER | 74 | 74 | 74 | 80 | 80 | 80 | 60 | 80 | 80 | 80 | 86 | 80 | 86 | 55
LCT-07 | 2030-09-01 | 9 | 2030 | 2030 | SUMMER | 78 | 78 | 78 | 82 | 82 | 82 | 67 | 82 | 82 | 82 | 86 | 82 | 86 | 55
LCT-07 | 2030-10-01 | 10 | 2031 | 2030 | FALL | 84 | 84 | 84 | 84 | 84 | 84 | 67 | 86 | 86 | 86 | 86 | 86 | 86 | 55
LCT-07 | 2030-11-01 | 11 | 2031 | 2030 | FALL | 89 | 89 | 89 | 89 | 89 | 89 | 67 | 89 | 89 | 89 | 89 | 89 | 89 | 55
LCT-07 | 2030-12-01 | 12 | 2031 | 2030 | WINTER | 94 | 94 | 94 | 94 | 94 | 94 | 74 | 91 | 91 | 91 | 91 | 91 | 91 | 55
LCT-07 | 2031-01-01 | 1 | 2031 | 2031 | WINTER | 94 | 94 | 94 | 94 | 94 | 94 | 74 | 92 | 92 | 92 | 92 | 92 | 92 | 55
LCT-07 | 2031-02-01 | 2 | 2031 | 2031 | WINTER | 91 | 91 | 91 | 91 | 91 | 91 | 74 | 91 | 91 | 91 | 91 | 91 | 91 | 55
LCT-07 | 2031-03-01 | 3 | 2031 | 2031 | WINTER | 89 | 89 | 89 | 89 | 89 | 89 | 67 | 88 | 88 | 88 | 88 | 88 | 88 | 55
LCT-07 | 2031-04-01 | 4 | 2031 | 2031 | SPRING | 84 | 84 | 84 | 84 | 84 | 84 | 67 | 86 | 86 | 86 | 86 | 86 | 86 | 55
LCT-07 | 2031-05-01 | 5 | 2031 | 2031 | SPRING | 78 | 78 | 78 | 84 | 84 | 84 | 67 | 83 | 83 | 83 | 89 | 83 | 89 | 55
LCT-07 | 2031-06-01 | 6 | 2031 | 2031 | SUMMER | 74 | 74 | 74 | 83 | 83 | 83 | 60 | 81 | 81 | 81 | 90 | 81 | 90 | 55
LCT-07 | 2031-07-01 | 7 | 2031 | 2031 | SUMMER | 74 | 74 | 74 | 83 | 83 | 83 | 60 | 80 | 80 | 80 | 89 | 80 | 89 | 55
LCT-07 | 2031-08-01 | 8 | 2031 | 2031 | SUMMER | 74 | 74 | 74 | 80 | 80 | 80 | 60 | 80 | 80 | 80 | 86 | 80 | 86 | 55
LCT-07 | 2031-09-01 | 9 | 2031 | 2031 | SUMMER | 78 | 78 | 78 | 82 | 82 | 82 | 67 | 82 | 82 | 82 | 86 | 82 | 86 | 55
LCT-07 | 2031-10-01 | 10 | 2032 | 2031 | FALL | 84 | 84 | 84 | 84 | 84 | 84 | 67 | 86 | 86 | 86 | 86 | 86 | 86 | 55
LCT-07 | 2031-11-01 | 11 | 2032 | 2031 | FALL | 89 | 89 | 89 | 89 | 89 | 89 | 67 | 89 | 89 | 89 | 89 | 89 | 89 | 55
LCT-07 | 2031-12-01 | 12 | 2032 | 2031 | WINTER | 94 | 94 | 94 | 94 | 94 | 94 | 74 | 91 | 91 | 91 | 91 | 91 | 91 | 55
LCT-07 | 2032-01-01 | 1 | 2032 | 2032 | WINTER | 94 | 94 | 94 | 94 | 94 | 94 | 74 | 92 | 92 | 92 | 92 | 92 | 92 | 55
LCT-07 | 2032-02-01 | 2 | 2032 | 2032 | WINTER | 91 | 91 | 91 | 91 | 91 | 91 | 74 | 91 | 91 | 91 | 91 | 91 | 91 | 55
LCT-07 | 2032-03-01 | 3 | 2032 | 2032 | WINTER | 89 | 89 | 89 | 89 | 89 | 89 | 67 | 88 | 88 | 88 | 88 | 88 | 88 | 55
LCT-07 | 2032-04-01 | 4 | 2032 | 2032 | SPRING | 84 | 84 | 84 | 84 | 84 | 84 | 67 | 86 | 86 | 86 | 86 | 86 | 86 | 55
LCT-07 | 2032-05-01 | 5 | 2032 | 2032 | SPRING | 78 | 78 | 78 | 84 | 84 | 84 | 67 | 83 | 83 | 83 | 89 | 83 | 89 | 55
LCT-07 | 2032-06-01 | 6 | 2032 | 2032 | SUMMER | 74 | 74 | 74 | 83 | 83 | 83 | 60 | 81 | 81 | 81 | 90 | 81 | 90 | 55
LCT-07 | 2032-07-01 | 7 | 2032 | 2032 | SUMMER | 74 | 74 | 74 | 83 | 83 | 83 | 60 | 80 | 80 | 80 | 89 | 80 | 89 | 55
LCT-07 | 2032-08-01 | 8 | 2032 | 2032 | SUMMER | 74 | 74 | 74 | 80 | 80 | 80 | 60 | 80 | 80 | 80 | 86 | 80 | 86 | 55
LCT-07 | 2032-09-01 | 9 | 2032 | 2032 | SUMMER | 78 | 78 | 78 | 82 | 82 | 82 | 67 | 82 | 82 | 82 | 86 | 82 | 86 | 55
LCT-07 | 2032-10-01 | 10 | 2033 | 2032 | FALL | 84 | 84 | 84 | 84 | 84 | 84 | 67 | 86 | 86 | 86 | 86 | 86 | 86 | 55
LCT-07 | 2032-11-01 | 11 | 2033 | 2032 | FALL | 89 | 89 | 89 | 89 | 89 | 89 | 67 | 89 | 89 | 89 | 89 | 89 | 89 | 55
LCT-07 | 2032-12-01 | 12 | 2033 | 2032 | WINTER | 94 | 94 | 94 | 94 | 94 | 94 | 74 | 91 | 91 | 91 | 91 | 91 | 91 | 55
LCT-07 | 2033-01-01 | 1 | 2033 | 2033 | WINTER | 94 | 94 | 94 | 94 | 94 | 94 | 74 | 92 | 92 | 92 | 92 | 92 | 92 | 55
LCT-07 | 2033-02-01 | 2 | 2033 | 2033 | WINTER | 91 | 91 | 91 | 91 | 91 | 91 | 74 | 91 | 91 | 91 | 91 | 91 | 91 | 55
LCT-07 | 2033-03-01 | 3 | 2033 | 2033 | WINTER | 89 | 89 | 89 | 89 | 89 | 89 | 67 | 88 | 88 | 88 | 88 | 88 | 88 | 55
LCT-07 | 2033-04-01 | 4 | 2033 | 2033 | SPRING | 84 | 84 | 84 | 84 | 84 | 84 | 67 | 86 | 86 | 86 | 86 | 86 | 86 | 55
LCT-07 | 2033-05-01 | 5 | 2033 | 2033 | SPRING | 78 | 78 | 78 | 84 | 84 | 84 | 67 | 83 | 83 | 83 | 89 | 83 | 89 | 55
LCT-07 | 2033-06-01 | 6 | 2033 | 2033 | SUMMER | 74 | 74 | 74 | 83 | 83 | 83 | 60 | 81 | 81 | 81 | 90 | 81 | 90 | 55
LCT-07 | 2033-07-01 | 7 | 2033 | 2033 | SUMMER | 74 | 74 | 74 | 83 | 83 | 83 | 60 | 80 | 80 | 80 | 89 | 80 | 89 | 55
LCT-07 | 2033-08-01 | 8 | 2033 | 2033 | SUMMER | 74 | 74 | 74 | 80 | 80 | 80 | 60 | 80 | 80 | 80 | 86 | 80 | 86 | 55
LCT-07 | 2033-09-01 | 9 | 2033 | 2033 | SUMMER | 78 | 78 | 78 | 82 | 82 | 82 | 67 | 82 | 82 | 82 | 86 | 82 | 86 | 55
LCT-07 | 2033-10-01 | 10 | 2034 | 2033 | FALL | 84 | 84 | 84 | 84 | 84 | 84 | 67 | 86 | 86 | 86 | 86 | 86 | 86 | 55
LCT-07 | 2033-11-01 | 11 | 2034 | 2033 | FALL | 89 | 89 | 89 | 89 | 89 | 89 | 67 | 89 | 89 | 89 | 89 | 89 | 89 | 55
LCT-07 | 2033-12-01 | 12 | 2034 | 2033 | WINTER | 94 | 94 | 94 | 94 | 94 | 94 | 74 | 91 | 91 | 91 | 91 | 91 | 91 | 55
LCT-07 | 2034-01-01 | 1 | 2034 | 2034 | WINTER | 94 | 94 | 94 | 94 | 94 | 94 | 74 | 92 | 92 | 92 | 92 | 92 | 92 | 55
LCT-07 | 2034-02-01 | 2 | 2034 | 2034 | WINTER | 91 | 91 | 91 | 91 | 91 | 91 | 74 | 91 | 91 | 91 | 91 | 91 | 91 | 55
LCT-07 | 2034-03-01 | 3 | 2034 | 2034 | WINTER | 89 | 89 | 89 | 89 | 89 | 89 | 67 | 88 | 88 | 88 | 88 | 88 | 88 | 55
LCT-07 | 2034-04-01 | 4 | 2034 | 2034 | SPRING | 84 | 84 | 84 | 84 | 84 | 84 | 67 | 86 | 86 | 86 | 86 | 86 | 86 | 55
LCT-07 | 2034-05-01 | 5 | 2034 | 2034 | SPRING | 78 | 78 | 78 | 84 | 84 | 84 | 67 | 83 | 83 | 83 | 89 | 83 | 89 | 55
LCT-07 | 2034-06-01 | 6 | 2034 | 2034 | SUMMER | 74 | 74 | 74 | 83 | 83 | 83 | 60 | 81 | 81 | 81 | 90 | 81 | 90 | 55
LCT-07 | 2034-07-01 | 7 | 2034 | 2034 | SUMMER | 74 | 74 | 74 | 83 | 83 | 83 | 60 | 80 | 80 | 80 | 89 | 80 | 89 | 55
LCT-07 | 2034-08-01 | 8 | 2034 | 2034 | SUMMER | 74 | 74 | 74 | 80 | 80 | 80 | 60 | 80 | 80 | 80 | 86 | 80 | 86 | 55
LCT-07 | 2034-09-01 | 9 | 2034 | 2034 | SUMMER | 78 | 78 | 78 | 82 | 82 | 82 | 67 | 82 | 82 | 82 | 86 | 82 | 86 | 55
LCT-07 | 2034-10-01 | 10 | 2035 | 2034 | FALL | 84 | 84 | 84 | 84 | 84 | 84 | 67 | 86 | 86 | 86 | 86 | 86 | 86 | 55
LCT-07 | 2034-11-01 | 11 | 2035 | 2034 | FALL | 89 | 89 | 89 | 89 | 89 | 89 | 67 | 89 | 89 | 89 | 89 | 89 | 89 | 55
LCT-07 | 2034-12-01 | 12 | 2035 | 2034 | WINTER | 94 | 94 | 94 | 94 | 94 | 94 | 74 | 91 | 91 | 91 | 91 | 91 | 91 | 55
LCT-07 | 2035-01-01 | 1 | 2035 | 2035 | WINTER | 94 | 94 | 94 | 94 | 94 | 94 | 74 | 92 | 92 | 92 | 92 | 92 | 92 | 55
LCT-07 | 2035-02-01 | 2 | 2035 | 2035 | WINTER | 91 | 91 | 91 | 91 | 91 | 91 | 74 | 91 | 91 | 91 | 91 | 91 | 91 | 55
LCT-07 | 2035-03-01 | 3 | 2035 | 2035 | WINTER | 89 | 89 | 89 | 89 | 89 | 89 | 67 | 88 | 88 | 88 | 88 | 88 | 88 | 55
LCT-07 | 2035-04-01 | 4 | 2035 | 2035 | SPRING | 84 | 84 | 84 | 84 | 84 | 84 | 67 | 86 | 86 | 86 | 86 | 86 | 86 | 55
LCT-07 | 2035-05-01 | 5 | 2035 | 2035 | SPRING | 78 | 78 | 78 | 84 | 84 | 84 | 67 | 83 | 83 | 83 | 89 | 83 | 89 | 55
LCT-07 | 2035-06-01 | 6 | 2035 | 2035 | SUMMER | 74 | 74 | 74 | 83 | 83 | 83 | 60 | 81 | 81 | 81 | 90 | 81 | 90 | 55
LCT-07 | 2035-07-01 | 7 | 2035 | 2035 | SUMMER | 74 | 74 | 74 | 83 | 83 | 83 | 60 | 80 | 80 | 80 | 89 | 80 | 89 | 55
LCT-07 | 2035-08-01 | 8 | 2035 | 2035 | SUMMER | 74 | 74 | 74 | 80 | 80 | 80 | 60 | 80 | 80 | 80 | 86 | 80 | 86 | 55
LCT-07 | 2035-09-01 | 9 | 2035 | 2035 | SUMMER | 78 | 78 | 78 | 82 | 82 | 82 | 67 | 82 | 82 | 82 | 86 | 82 | 86 | 55
LCT-07 | 2035-10-01 | 10 | 2036 | 2035 | FALL | 84 | 84 | 84 | 84 | 84 | 84 | 67 | 86 | 86 | 86 | 86 | 86 | 86 | 55
LCT-07 | 2035-11-01 | 11 | 2036 | 2035 | FALL | 89 | 89 | 89 | 89 | 89 | 89 | 67 | 89 | 89 | 89 | 89 | 89 | 89 | 55
LCT-07 | 2035-12-01 | 12 | 2036 | 2035 | WINTER | 94 | 94 | 94 | 94 | 94 | 94 | 74 | 91 | 91 | 91 | 91 | 91 | 91 | 55
LCT-07 | 2036-01-01 | 1 | 2036 | 2036 | WINTER | 94 | 94 | 94 | 94 | 94 | 94 | 74 | 92 | 92 | 92 | 92 | 92 | 92 | 55
LCT-07 | 2036-02-01 | 2 | 2036 | 2036 | WINTER | 91 | 91 | 91 | 91 | 91 | 91 | 74 | 91 | 91 | 91 | 91 | 91 | 91 | 55
LCT-07 | 2036-03-01 | 3 | 2036 | 2036 | WINTER | 89 | 89 | 89 | 89 | 89 | 89 | 67 | 88 | 88 | 88 | 88 | 88 | 88 | 55
LCT-07 | 2036-04-01 | 4 | 2036 | 2036 | SPRING | 84 | 84 | 84 | 84 | 84 | 84 | 67 | 86 | 86 | 86 | 86 | 86 | 86 | 55
LCT-07 | 2036-05-01 | 5 | 2036 | 2036 | SPRING | 78 | 78 | 78 | 84 | 84 | 84 | 67 | 83 | 83 | 83 | 89 | 83 | 89 | 55
LCT-07 | 2036-06-01 | 6 | 2036 | 2036 | SUMMER | 74 | 74 | 74 | 83 | 83 | 83 | 60 | 81 | 81 | 81 | 90 | 81 | 90 | 55
LCT-07 | 2036-07-01 | 7 | 2036 | 2036 | SUMMER | 74 | 74 | 74 | 83 | 83 | 83 | 60 | 80 | 80 | 80 | 89 | 80 | 89 | 55
LCT-07 | 2036-08-01 | 8 | 2036 | 2036 | SUMMER | 74 | 74 | 74 | 80 | 80 | 80 | 60 | 80 | 80 | 80 | 86 | 80 | 86 | 55
LCT-07 | 2036-09-01 | 9 | 2036 | 2036 | SUMMER | 78 | 78 | 78 | 82 | 82 | 82 | 67 | 82 | 82 | 82 | 86 | 82 | 86 | 55
LCT-07 | 2036-10-01 | 10 | 2037 | 2036 | FALL | 84 | 84 | 84 | 84 | 84 | 84 | 67 | 86 | 86 | 86 | 86 | 86 | 86 | 55
LCT-07 | 2036-11-01 | 11 | 2037 | 2036 | FALL | 89 | 89 | 89 | 89 | 89 | 89 | 67 | 89 | 89 | 89 | 89 | 89 | 89 | 55
LCT-07 | 2036-12-01 | 12 | 2037 | 2036 | WINTER | 94 | 94 | 94 | 94 | 94 | 94 | 74 | 91 | 91 | 91 | 91 | 91 | 91 | 55
LCT-07 | 2037-01-01 | 1 | 2037 | 2037 | WINTER | 94 | 94 | 94 | 94 | 94 | 94 | 74 | 92 | 92 | 92 | 92 | 92 | 92 | 55
LCT-07 | 2037-02-01 | 2 | 2037 | 2037 | WINTER | 91 | 91 | 91 | 91 | 91 | 91 | 74 | 91 | 91 | 91 | 91 | 91 | 91 | 55
LCT-07 | 2037-03-01 | 3 | 2037 | 2037 | WINTER | 89 | 89 | 89 | 89 | 89 | 89 | 67 | 88 | 88 | 88 | 88 | 88 | 88 | 55
LCT-07 | 2037-04-01 | 4 | 2037 | 2037 | SPRING | 84 | 84 | 84 | 84 | 84 | 84 | 67 | 86 | 86 | 86 | 86 | 86 | 86 | 55
LCT-07 | 2037-05-01 | 5 | 2037 | 2037 | SPRING | 78 | 78 | 78 | 84 | 84 | 84 | 67 | 83 | 83 | 83 | 89 | 83 | 89 | 55
LCT-07 | 2037-06-01 | 6 | 2037 | 2037 | SUMMER | 74 | 74 | 74 | 83 | 83 | 83 | 60 | 81 | 81 | 81 | 90 | 81 | 90 | 55
LCT-07 | 2037-07-01 | 7 | 2037 | 2037 | SUMMER | 74 | 74 | 74 | 83 | 83 | 83 | 60 | 80 | 80 | 80 | 89 | 80 | 89 | 55
LCT-07 | 2037-08-01 | 8 | 2037 | 2037 | SUMMER | 74 | 74 | 74 | 80 | 80 | 80 | 60 | 80 | 80 | 80 | 86 | 80 | 86 | 55
LCT-07 | 2037-09-01 | 9 | 2037 | 2037 | SUMMER | 78 | 78 | 78 | 82 | 82 | 82 | 67 | 82 | 82 | 82 | 86 | 82 | 86 | 55
LCT-07 | 2037-10-01 | 10 | 2038 | 2037 | FALL | 84 | 84 | 84 | 84 | 84 | 84 | 67 | 86 | 86 | 86 | 86 | 86 | 86 | 55
LCT-07 | 2037-11-01 | 11 | 2038 | 2037 | FALL | 89 | 89 | 89 | 89 | 89 | 89 | 67 | 89 | 89 | 89 | 89 | 89 | 89 | 55
LCT-07 | 2037-12-01 | 12 | 2038 | 2037 | WINTER | 94 | 94 | 94 | 94 | 94 | 94 | 74 | 91 | 91 | 91 | 91 | 91 | 91 | 55
LCT-07 | 2038-01-01 | 1 | 2038 | 2038 | WINTER | 94 | 94 | 94 | 94 | 94 | 94 | 74 | 92 | 92 | 92 | 92 | 92 | 92 | 55
LCT-07 | 2038-02-01 | 2 | 2038 | 2038 | WINTER | 91 | 91 | 91 | 91 | 91 | 91 | 74 | 91 | 91 | 91 | 91 | 91 | 91 | 55
LCT-07 | 2038-03-01 | 3 | 2038 | 2038 | WINTER | 89 | 89 | 89 | 89 | 89 | 89 | 67 | 88 | 88 | 88 | 88 | 88 | 88 | 55
LCT-07 | 2038-04-01 | 4 | 2038 | 2038 | SPRING | 84 | 84 | 84 | 84 | 84 | 84 | 67 | 86 | 86 | 86 | 86 | 86 | 86 | 55
LCT-07 | 2038-05-01 | 5 | 2038 | 2038 | SPRING | 78 | 78 | 78 | 84 | 84 | 84 | 67 | 83 | 83 | 83 | 89 | 83 | 89 | 55
LCT-07 | 2038-06-01 | 6 | 2038 | 2038 | SUMMER | 74 | 74 | 74 | 83 | 83 | 83 | 60 | 81 | 81 | 81 | 90 | 81 | 90 | 55
LCT-07 | 2038-07-01 | 7 | 2038 | 2038 | SUMMER | 74 | 74 | 74 | 83 | 83 | 83 | 60 | 80 | 80 | 80 | 89 | 80 | 89 | 55
LCT-07 | 2038-08-01 | 8 | 2038 | 2038 | SUMMER | 74 | 74 | 74 | 80 | 80 | 80 | 60 | 80 | 80 | 80 | 86 | 80 | 86 | 55
LCT-07 | 2038-09-01 | 9 | 2038 | 2038 | SUMMER | 78 | 78 | 78 | 82 | 82 | 82 | 67 | 82 | 82 | 82 | 86 | 82 | 86 | 55
LCT-07 | 2038-10-01 | 10 | 2039 | 2038 | FALL | 84 | 84 | 84 | 84 | 84 | 84 | 67 | 86 | 86 | 86 | 86 | 86 | 86 | 55
LCT-07 | 2038-11-01 | 11 | 2039 | 2038 | FALL | 89 | 89 | 89 | 89 | 89 | 89 | 67 | 89 | 89 | 89 | 89 | 89 | 89 | 55
LCT-07 | 2038-12-01 | 12 | 2039 | 2038 | WINTER | 94 | 94 | 94 | 94 | 94 | 94 | 74 | 91 | 91 | 91 | 91 | 91 | 91 | 55
LCT-07 | 2039-01-01 | 1 | 2039 | 2039 | WINTER | 94 | 94 | 94 | 94 | 94 | 94 | 74 | 92 | 92 | 92 | 92 | 92 | 92 | 55
LCT-07 | 2039-02-01 | 2 | 2039 | 2039 | WINTER | 91 | 91 | 91 | 91 | 91 | 91 | 74 | 91 | 91 | 91 | 91 | 91 | 91 | 55
LCT-07 | 2039-03-01 | 3 | 2039 | 2039 | WINTER | 89 | 89 | 89 | 89 | 89 | 89 | 67 | 88 | 88 | 88 | 88 | 88 | 88 | 55
LCT-07 | 2039-04-01 | 4 | 2039 | 2039 | SPRING | 84 | 84 | 84 | 84 | 84 | 84 | 67 | 86 | 86 | 86 | 86 | 86 | 86 | 55
LCT-07 | 2039-05-01 | 5 | 2039 | 2039 | SPRING | 78 | 78 | 78 | 84 | 84 | 84 | 67 | 83 | 83 | 83 | 89 | 83 | 89 | 55
LCT-07 | 2039-06-01 | 6 | 2039 | 2039 | SUMMER | 74 | 74 | 74 | 83 | 83 | 83 | 60 | 81 | 81 | 81 | 90 | 81 | 90 | 55
LCT-07 | 2039-07-01 | 7 | 2039 | 2039 | SUMMER | 74 | 74 | 74 | 83 | 83 | 83 | 60 | 80 | 80 | 80 | 89 | 80 | 89 | 55
LCT-07 | 2039-08-01 | 8 | 2039 | 2039 | SUMMER | 74 | 74 | 74 | 80 | 80 | 80 | 60 | 80 | 80 | 80 | 86 | 80 | 86 | 55
LCT-07 | 2039-09-01 | 9 | 2039 | 2039 | SUMMER | 78 | 78 | 78 | 82 | 82 | 82 | 67 | 82 | 82 | 82 | 86 | 82 | 86 | 55
LCT-07 | 2039-10-01 | 10 | 2040 | 2039 | FALL | 84 | 84 | 84 | 84 | 84 | 84 | 67 | 86 | 86 | 86 | 86 | 86 | 86 | 55
LCT-07 | 2039-11-01 | 11 | 2040 | 2039 | FALL | 89 | 89 | 89 | 89 | 89 | 89 | 67 | 89 | 89 | 89 | 89 | 89 | 89 | 55
LCT-07 | 2039-12-01 | 12 | 2040 | 2039 | WINTER | 94 | 94 | 94 | 94 | 94 | 94 | 74 | 91 | 91 | 91 | 91 | 91 | 91 | 55
LCT-07 | 2040-01-01 | 1 | 2040 | 2040 | WINTER | 94 | 94 | 94 | 94 | 94 | 94 | 74 | 92 | 92 | 92 | 92 | 92 | 92 | 55
LCT-07 | 2040-02-01 | 2 | 2040 | 2040 | WINTER | 91 | 91 | 91 | 91 | 91 | 91 | 74 | 91 | 91 | 91 | 91 | 91 | 91 | 55
LCT-07 | 2040-03-01 | 3 | 2040 | 2040 | WINTER | 89 | 89 | 89 | 89 | 89 | 89 | 67 | 88 | 88 | 88 | 88 | 88 | 88 | 55
LCT-07 | 2040-04-01 | 4 | 2040 | 2040 | SPRING | 84 | 84 | 84 | 84 | 84 | 84 | 67 | 86 | 86 | 86 | 86 | 86 | 86 | 55
LCT-07 | 2040-05-01 | 5 | 2040 | 2040 | SPRING | 78 | 78 | 78 | 84 | 84 | 84 | 67 | 83 | 83 | 83 | 89 | 83 | 89 | 55
LCT-07 | 2040-06-01 | 6 | 2040 | 2040 | SUMMER | 74 | 74 | 74 | 83 | 83 | 83 | 60 | 81 | 81 | 81 | 90 | 81 | 90 | 55
LCT-07 | 2040-07-01 | 7 | 2040 | 2040 | SUMMER | 74 | 74 | 74 | 83 | 83 | 83 | 60 | 80 | 80 | 80 | 89 | 80 | 89 | 55
LCT-07 | 2040-08-01 | 8 | 2040 | 2040 | SUMMER | 74 | 74 | 74 | 80 | 80 | 80 | 60 | 80 | 80 | 80 | 86 | 80 | 86 | 55
LCT-07 | 2040-09-01 | 9 | 2040 | 2040 | SUMMER | 78 | 78 | 78 | 82 | 82 | 82 | 67 | 82 | 82 | 82 | 86 | 82 | 86 | 55
LCT-07 | 2040-10-01 | 10 | 2041 | 2040 | FALL | 84 | 84 | 84 | 84 | 84 | 84 | 67 | 86 | 86 | 86 | 86 | 86 | 86 | 55
LCT-07 | 2040-11-01 | 11 | 2041 | 2040 | FALL | 89 | 89 | 89 | 89 | 89 | 89 | 67 | 89 | 89 | 89 | 89 | 89 | 89 | 55
LCT-07 | 2040-12-01 | 12 | 2041 | 2040 | WINTER | 94 | 94 | 94 | 94 | 94 | 94 | 74 | 91 | 91 | 91 | 91 | 91 | 91 | 55
LCT-07 | 2041-01-01 | 1 | 2041 | 2041 | WINTER | 94 | 94 | 94 | 94 | 94 | 94 | 74 | 92 | 92 | 92 | 92 | 92 | 92 | 55
LCT-07 | 2041-02-01 | 2 | 2041 | 2041 | WINTER | 91 | 91 | 91 | 91 | 91 | 91 | 74 | 91 | 91 | 91 | 91 | 91 | 91 | 55
LCT-07 | 2041-03-01 | 3 | 2041 | 2041 | WINTER | 89 | 89 | 89 | 89 | 89 | 89 | 67 | 88 | 88 | 88 | 88 | 88 | 88 | 55
LCT-07 | 2041-04-01 | 4 | 2041 | 2041 | SPRING | 84 | 84 | 84 | 84 | 84 | 84 | 67 | 86 | 86 | 86 | 86 | 86 | 86 | 55
LCT-07 | 2041-05-01 | 5 | 2041 | 2041 | SPRING | 78 | 78 | 78 | 84 | 84 | 84 | 67 | 83 | 83 | 83 | 89 | 83 | 89 | 55
LCT-07 | 2041-06-01 | 6 | 2041 | 2041 | SUMMER | 74 | 74 | 74 | 83 | 83 | 83 | 60 | 81 | 81 | 81 | 90 | 81 | 90 | 55
LCT-07 | 2041-07-01 | 7 | 2041 | 2041 | SUMMER | 74 | 74 | 74 | 83 | 83 | 83 | 60 | 80 | 80 | 80 | 89 | 80 | 89 | 55
LCT-07 | 2041-08-01 | 8 | 2041 | 2041 | SUMMER | 74 | 74 | 74 | 80 | 80 | 80 | 60 | 80 | 80 | 80 | 86 | 80 | 86 | 55
LCT-07 | 2041-09-01 | 9 | 2041 | 2041 | SUMMER | 78 | 78 | 78 | 82 | 82 | 82 | 67 | 82 | 82 | 82 | 86 | 82 | 86 | 55
LCT-07 | 2041-10-01 | 10 | 2042 | 2041 | FALL | 84 | 84 | 84 | 84 | 84 | 84 | 67 | 86 | 86 | 86 | 86 | 86 | 86 | 55
LCT-07 | 2041-11-01 | 11 | 2042 | 2041 | FALL | 89 | 89 | 89 | 89 | 89 | 89 | 67 | 89 | 89 | 89 | 89 | 89 | 89 | 55
LCT-07 | 2041-12-01 | 12 | 2042 | 2041 | WINTER | 94 | 94 | 94 | 94 | 94 | 94 | 74 | 91 | 91 | 91 | 91 | 91 | 91 | 55
LCT-07 | 2042-01-01 | 1 | 2042 | 2042 | WINTER | 94 | 94 | 94 | 94 | 94 | 94 | 74 | 92 | 92 | 92 | 92 | 92 | 92 | 55
LCT-07 | 2042-02-01 | 2 | 2042 | 2042 | WINTER | 91 | 91 | 91 | 91 | 91 | 91 | 74 | 91 | 91 | 91 | 91 | 91 | 91 | 55
LCT-07 | 2042-03-01 | 3 | 2042 | 2042 | WINTER | 89 | 89 | 89 | 89 | 89 | 89 | 67 | 88 | 88 | 88 | 88 | 88 | 88 | 55
LCT-07 | 2042-04-01 | 4 | 2042 | 2042 | SPRING | 84 | 84 | 84 | 84 | 84 | 84 | 67 | 86 | 86 | 86 | 86 | 86 | 86 | 55
LCT-07 | 2042-05-01 | 5 | 2042 | 2042 | SPRING | 78 | 78 | 78 | 84 | 84 | 84 | 67 | 83 | 83 | 83 | 89 | 83 | 89 | 55
LCT-07 | 2042-06-01 | 6 | 2042 | 2042 | SUMMER | 74 | 74 | 74 | 83 | 83 | 83 | 60 | 81 | 81 | 81 | 90 | 81 | 90 | 55
LCT-07 | 2042-07-01 | 7 | 2042 | 2042 | SUMMER | 74 | 74 | 74 | 83 | 83 | 83 | 60 | 80 | 80 | 80 | 89 | 80 | 89 | 55
LCT-07 | 2042-08-01 | 8 | 2042 | 2042 | SUMMER | 74 | 74 | 74 | 80 | 80 | 80 | 60 | 80 | 80 | 80 | 86 | 80 | 86 | 55
LCT-07 | 2042-09-01 | 9 | 2042 | 2042 | SUMMER | 78 | 78 | 78 | 82 | 82 | 82 | 67 | 82 | 82 | 82 | 86 | 82 | 86 | 55
LCT-07 | 2042-10-01 | 10 | 2043 | 2042 | FALL | 84 | 84 | 84 | 84 | 84 | 84 | 67 | 86 | 86 | 86 | 86 | 86 | 86 | 55
LCT-07 | 2042-11-01 | 11 | 2043 | 2042 | FALL | 89 | 89 | 89 | 89 | 89 | 89 | 67 | 89 | 89 | 89 | 89 | 89 | 89 | 55
LCT-07 | 2042-12-01 | 12 | 2043 | 2042 | WINTER | 94 | 94 | 94 | 94 | 94 | 94 | 74 | 91 | 91 | 91 | 91 | 91 | 91 | 55
LCT-07 | 2043-01-01 | 1 | 2043 | 2043 | WINTER | 94 | 94 | 94 | 94 | 94 | 94 | 74 | 92 | 92 | 92 | 92 | 92 | 92 | 55
LCT-07 | 2043-02-01 | 2 | 2043 | 2043 | WINTER | 91 | 91 | 91 | 91 | 91 | 91 | 74 | 91 | 91 | 91 | 91 | 91 | 91 | 55
LCT-07 | 2043-03-01 | 3 | 2043 | 2043 | WINTER | 89 | 89 | 89 | 89 | 89 | 89 | 67 | 88 | 88 | 88 | 88 | 88 | 88 | 55
LCT-07 | 2043-04-01 | 4 | 2043 | 2043 | SPRING | 84 | 84 | 84 | 84 | 84 | 84 | 67 | 86 | 86 | 86 | 86 | 86 | 86 | 55
LCT-07 | 2043-05-01 | 5 | 2043 | 2043 | SPRING | 78 | 78 | 78 | 84 | 84 | 84 | 67 | 83 | 83 | 83 | 89 | 83 | 89 | 55
LCT-07 | 2043-06-01 | 6 | 2043 | 2043 | SUMMER | 74 | 74 | 74 | 83 | 83 | 83 | 60 | 81 | 81 | 81 | 90 | 81 | 90 | 55
LCT-07 | 2043-07-01 | 7 | 2043 | 2043 | SUMMER | 74 | 74 | 74 | 83 | 83 | 83 | 60 | 80 | 80 | 80 | 89 | 80 | 89 | 55
LCT-07 | 2043-08-01 | 8 | 2043 | 2043 | SUMMER | 74 | 74 | 74 | 80 | 80 | 80 | 60 | 80 | 80 | 80 | 86 | 80 | 86 | 55
LCT-07 | 2043-09-01 | 9 | 2043 | 2043 | SUMMER | 78 | 78 | 78 | 82 | 82 | 82 | 67 | 82 | 82 | 82 | 86 | 82 | 86 | 55
LCT-07 | 2043-10-01 | 10 | 2044 | 2043 | FALL | 84 | 84 | 84 | 84 | 84 | 84 | 67 | 86 | 86 | 86 | 86 | 86 | 86 | 55
LCT-07 | 2043-11-01 | 11 | 2044 | 2043 | FALL | 89 | 89 | 89 | 89 | 89 | 89 | 67 | 89 | 89 | 89 | 89 | 89 | 89 | 55
LCT-07 | 2043-12-01 | 12 | 2044 | 2043 | WINTER | 94 | 94 | 94 | 94 | 94 | 94 | 74 | 91 | 91 | 91 | 91 | 91 | 91 | 55
LCT-07 | 2044-01-01 | 1 | 2044 | 2044 | WINTER | 94 | 94 | 94 | 94 | 94 | 94 | 74 | 92 | 92 | 92 | 92 | 92 | 92 | 55
LCT-07 | 2044-02-01 | 2 | 2044 | 2044 | WINTER | 91 | 91 | 91 | 91 | 91 | 91 | 74 | 91 | 91 | 91 | 91 | 91 | 91 | 55
LCT-07 | 2044-03-01 | 3 | 2044 | 2044 | WINTER | 89 | 89 | 89 | 89 | 89 | 89 | 67 | 88 | 88 | 88 | 88 | 88 | 88 | 55
LCT-07 | 2044-04-01 | 4 | 2044 | 2044 | SPRING | 84 | 84 | 84 | 84 | 84 | 84 | 67 | 86 | 86 | 86 | 86 | 86 | 86 | 55
LCT-07 | 2044-05-01 | 5 | 2044 | 2044 | SPRING | 78 | 78 | 78 | 84 | 84 | 84 | 67 | 83 | 83 | 83 | 89 | 83 | 89 | 55
LCT-07 | 2044-06-01 | 6 | 2044 | 2044 | SUMMER | 74 | 74 | 74 | 83 | 83 | 83 | 60 | 81 | 81 | 81 | 90 | 81 | 90 | 55
LCT-07 | 2044-07-01 | 7 | 2044 | 2044 | SUMMER | 74 | 74 | 74 | 83 | 83 | 83 | 60 | 80 | 80 | 80 | 89 | 80 | 89 | 55
LCT-07 | 2044-08-01 | 8 | 2044 | 2044 | SUMMER | 74 | 74 | 74 | 80 | 80 | 80 | 60 | 80 | 80 | 80 | 86 | 80 | 86 | 55
LCT-07 | 2044-09-01 | 9 | 2044 | 2044 | SUMMER | 78 | 78 | 78 | 82 | 82 | 82 | 67 | 82 | 82 | 82 | 86 | 82 | 86 | 55
LCT-07 | 2044-10-01 | 10 | 2045 | 2044 | FALL | 84 | 84 | 84 | 84 | 84 | 84 | 67 | 86 | 86 | 86 | 86 | 86 | 86 | 55
LCT-07 | 2044-11-01 | 11 | 2045 | 2044 | FALL | 89 | 89 | 89 | 89 | 89 | 89 | 67 | 89 | 89 | 89 | 89 | 89 | 89 | 55
LCT-07 | 2044-12-01 | 12 | 2045 | 2044 | WINTER | 94 | 94 | 94 | 94 | 94 | 94 | 74 | 91 | 91 | 91 | 91 | 91 | 91 | 55
LCT-07 | 2045-01-01 | 1 | 2045 | 2045 | WINTER | 94 | 94 | 94 | 94 | 94 | 94 | 74 | 92 | 92 | 92 | 92 | 92 | 92 | 55
LCT-07 | 2045-02-01 | 2 | 2045 | 2045 | WINTER | 91 | 91 | 91 | 91 | 91 | 91 | 74 | 91 | 91 | 91 | 91 | 91 | 91 | 55
LCT-07 | 2045-03-01 | 3 | 2045 | 2045 | WINTER | 89 | 89 | 89 | 89 | 89 | 89 | 67 | 88 | 88 | 88 | 88 | 88 | 88 | 55
LCT-07 | 2045-04-01 | 4 | 2045 | 2045 | SPRING | 84 | 84 | 84 | 84 | 84 | 84 | 67 | 86 | 86 | 86 | 86 | 86 | 86 | 55
LCT-07 | 2045-05-01 | 5 | 2045 | 2045 | SPRING | 78 | 78 | 78 | 84 | 84 | 84 | 67 | 83 | 83 | 83 | 89 | 83 | 89 | 55
LCT-07 | 2045-06-01 | 6 | 2045 | 2045 | SUMMER | 74 | 74 | 74 | 83 | 83 | 83 | 60 | 81 | 81 | 81 | 90 | 81 | 90 | 55
LCT-07 | 2045-07-01 | 7 | 2045 | 2045 | SUMMER | 74 | 74 | 74 | 83 | 83 | 83 | 60 | 80 | 80 | 80 | 89 | 80 | 89 | 55
LCT-07 | 2045-08-01 | 8 | 2045 | 2045 | SUMMER | 74 | 74 | 74 | 80 | 80 | 80 | 60 | 80 | 80 | 80 | 86 | 80 | 86 | 55
LCT-07 | 2045-09-01 | 9 | 2045 | 2045 | SUMMER | 78 | 78 | 78 | 82 | 82 | 82 | 67 | 82 | 82 | 82 | 86 | 82 | 86 | 55
LCT-07 | 2045-10-01 | 10 | 2046 | 2045 | FALL | 84 | 84 | 84 | 84 | 84 | 84 | 67 | 86 | 86 | 86 | 86 | 86 | 86 | 55
LCT-07 | 2045-11-01 | 11 | 2046 | 2045 | FALL | 89 | 89 | 89 | 89 | 89 | 89 | 67 | 89 | 89 | 89 | 89 | 89 | 89 | 55
LCT-07 | 2045-12-01 | 12 | 2046 | 2045 | WINTER | 94 | 94 | 94 | 94 | 94 | 94 | 74 | 91 | 91 | 91 | 91 | 91 | 91 | 55
LCT-07 | 2046-01-01 | 1 | 2046 | 2046 | WINTER | 94 | 94 | 94 | 94 | 94 | 94 | 74 | 92 | 92 | 92 | 92 | 92 | 92 | 55
LCT-07 | 2046-02-01 | 2 | 2046 | 2046 | WINTER | 91 | 91 | 91 | 91 | 91 | 91 | 74 | 91 | 91 | 91 | 91 | 91 | 91 | 55
LCT-07 | 2046-03-01 | 3 | 2046 | 2046 | WINTER | 89 | 89 | 89 | 89 | 89 | 89 | 67 | 88 | 88 | 88 | 88 | 88 | 88 | 55
LCT-07 | 2046-04-01 | 4 | 2046 | 2046 | SPRING | 84 | 84 | 84 | 84 | 84 | 84 | 67 | 86 | 86 | 86 | 86 | 86 | 86 | 55
LCT-07 | 2046-05-01 | 5 | 2046 | 2046 | SPRING | 78 | 78 | 78 | 84 | 84 | 84 | 67 | 83 | 83 | 83 | 89 | 83 | 89 | 55
LCT-07 | 2046-06-01 | 6 | 2046 | 2046 | SUMMER | 74 | 74 | 74 | 83 | 83 | 83 | 60 | 81 | 81 | 81 | 90 | 81 | 90 | 55
LCT-07 | 2046-07-01 | 7 | 2046 | 2046 | SUMMER | 74 | 74 | 74 | 83 | 83 | 83 | 60 | 80 | 80 | 80 | 89 | 80 | 89 | 55
LCT-07 | 2046-08-01 | 8 | 2046 | 2046 | SUMMER | 74 | 74 | 74 | 80 | 80 | 80 | 60 | 80 | 80 | 80 | 86 | 80 | 86 | 55
LCT-07 | 2046-09-01 | 9 | 2046 | 2046 | SUMMER | 78 | 78 | 78 | 82 | 82 | 82 | 67 | 82 | 82 | 82 | 86 | 82 | 86 | 55
LCT-07 | 2046-10-01 | 10 | 2047 | 2046 | FALL | 84 | 84 | 84 | 84 | 84 | 84 | 67 | 86 | 86 | 86 | 86 | 86 | 86 | 55
LCT-07 | 2046-11-01 | 11 | 2047 | 2046 | FALL | 89 | 89 | 89 | 89 | 89 | 89 | 67 | 89 | 89 | 89 | 89 | 89 | 89 | 55
LCT-07 | 2046-12-01 | 12 | 2047 | 2046 | WINTER | 94 | 94 | 94 | 94 | 94 | 94 | 74 | 91 | 91 | 91 | 91 | 91 | 91 | 55
LCT-07 | 2047-01-01 | 1 | 2047 | 2047 | WINTER | 94 | 94 | 94 | 94 | 94 | 94 | 74 | 92 | 92 | 92 | 92 | 92 | 92 | 55
LCT-07 | 2047-02-01 | 2 | 2047 | 2047 | WINTER | 91 | 91 | 91 | 91 | 91 | 91 | 74 | 91 | 91 | 91 | 91 | 91 | 91 | 55
LCT-07 | 2047-03-01 | 3 | 2047 | 2047 | WINTER | 89 | 89 | 89 | 89 | 89 | 89 | 67 | 88 | 88 | 88 | 88 | 88 | 88 | 55
LCT-07 | 2047-04-01 | 4 | 2047 | 2047 | SPRING | 84 | 84 | 84 | 84 | 84 | 84 | 67 | 86 | 86 | 86 | 86 | 86 | 86 | 55
LCT-07 | 2047-05-01 | 5 | 2047 | 2047 | SPRING | 78 | 78 | 78 | 84 | 84 | 84 | 67 | 83 | 83 | 83 | 89 | 83 | 89 | 55
LCT-07 | 2047-06-01 | 6 | 2047 | 2047 | SUMMER | 74 | 74 | 74 | 83 | 83 | 83 | 60 | 81 | 81 | 81 | 90 | 81 | 90 | 55
LCT-07 | 2047-07-01 | 7 | 2047 | 2047 | SUMMER | 74 | 74 | 74 | 83 | 83 | 83 | 60 | 80 | 80 | 80 | 89 | 80 | 89 | 55
LCT-07 | 2047-08-01 | 8 | 2047 | 2047 | SUMMER | 74 | 74 | 74 | 80 | 80 | 80 | 60 | 80 | 80 | 80 | 86 | 80 | 86 | 55
LCT-07 | 2047-09-01 | 9 | 2047 | 2047 | SUMMER | 78 | 78 | 78 | 82 | 82 | 82 | 67 | 82 | 82 | 82 | 86 | 82 | 86 | 55
LCT-08 | 2016-10-01 | 10 | 2017 | 2016 | FALL | 84 | 84 | 84 | 84 | 84 | 84 | 67 | 86 | 86 | 86 | 86 | 86 | 86 | 55
LCT-08 | 2016-11-01 | 11 | 2017 | 2016 | FALL | 89 | 89 | 89 | 89 | 89 | 89 | 67 | 89 | 89 | 89 | 89 | 89 | 89 | 55
LCT-08 | 2016-12-01 | 12 | 2017 | 2016 | WINTER | 94 | 94 | 94 | 94 | 94 | 94 | 74 | 91 | 91 | 91 | 91 | 91 | 91 | 55
LCT-08 | 2017-01-01 | 1 | 2017 | 2017 | WINTER | 94 | 94 | 94 | 94 | 94 | 94 | 74 | 92 | 92 | 92 | 92 | 92 | 92 | 55
LCT-08 | 2017-02-01 | 2 | 2017 | 2017 | WINTER | 91 | 91 | 91 | 91 | 91 | 91 | 74 | 91 | 91 | 91 | 91 | 91 | 91 | 55
LCT-08 | 2017-03-01 | 3 | 2017 | 2017 | WINTER | 89 | 89 | 89 | 89 | 89 | 89 | 67 | 88 | 88 | 88 | 88 | 88 | 88 | 55
LCT-08 | 2017-04-01 | 4 | 2017 | 2017 | SPRING | 84 | 84 | 84 | 84 | 84 | 84 | 67 | 86 | 86 | 86 | 86 | 86 | 86 | 55
LCT-08 | 2017-05-01 | 5 | 2017 | 2017 | SPRING | 78 | 78 | 78 | 84 | 84 | 84 | 67 | 83 | 83 | 83 | 89 | 83 | 89 | 55
LCT-08 | 2017-06-01 | 6 | 2017 | 2017 | SUMMER | 74 | 74 | 74 | 83 | 83 | 83 | 60 | 81 | 81 | 81 | 90 | 81 | 90 | 55
LCT-08 | 2017-07-01 | 7 | 2017 | 2017 | SUMMER | 74 | 74 | 74 | 83 | 83 | 83 | 60 | 80 | 80 | 80 | 89 | 80 | 89 | 55
LCT-08 | 2017-08-01 | 8 | 2017 | 2017 | SUMMER | 74 | 74 | 74 | 80 | 80 | 80 | 60 | 80 | 80 | 80 | 86 | 80 | 86 | 55
LCT-08 | 2017-09-01 | 9 | 2017 | 2017 | SUMMER | 78 | 78 | 78 | 82 | 82 | 82 | 67 | 82 | 82 | 82 | 86 | 82 | 86 | 55
LCT-08 | 2017-10-01 | 10 | 2018 | 2017 | FALL | 84 | 84 | 84 | 84 | 84 | 84 | 67 | 86 | 86 | 86 | 86 | 86 | 86 | 55
LCT-08 | 2017-11-01 | 11 | 2018 | 2017 | FALL | 89 | 89 | 89 | 89 | 89 | 89 | 67 | 89 | 89 | 89 | 89 | 89 | 89 | 55
LCT-08 | 2017-12-01 | 12 | 2018 | 2017 | WINTER | 94 | 94 | 94 | 94 | 94 | 94 | 74 | 91 | 91 | 91 | 91 | 91 | 91 | 55
LCT-08 | 2018-01-01 | 1 | 2018 | 2018 | WINTER | 94 | 94 | 94 | 94 | 94 | 94 | 74 | 92 | 92 | 92 | 92 | 92 | 92 | 55
LCT-08 | 2018-02-01 | 2 | 2018 | 2018 | WINTER | 91 | 91 | 91 | 91 | 91 | 91 | 74 | 91 | 91 | 91 | 91 | 91 | 91 | 55
LCT-08 | 2018-03-01 | 3 | 2018 | 2018 | WINTER | 89 | 89 | 89 | 89 | 89 | 89 | 67 | 88 | 88 | 88 | 88 | 88 | 88 | 55
LCT-08 | 2018-04-01 | 4 | 2018 | 2018 | SPRING | 84 | 84 | 84 | 84 | 84 | 84 | 67 | 86 | 86 | 86 | 86 | 86 | 86 | 55
LCT-08 | 2018-05-01 | 5 | 2018 | 2018 | SPRING | 78 | 78 | 78 | 84 | 84 | 84 | 67 | 83 | 83 | 83 | 89 | 83 | 89 | 55
LCT-08 | 2018-06-01 | 6 | 2018 | 2018 | SUMMER | 74 | 74 | 74 | 83 | 83 | 83 | 60 | 81 | 81 | 81 | 90 | 81 | 90 | 55
LCT-08 | 2018-07-01 | 7 | 2018 | 2018 | SUMMER | 74 | 74 | 74 | 83 | 83 | 83 | 60 | 80 | 80 | 80 | 89 | 80 | 89 | 55
LCT-08 | 2018-08-01 | 8 | 2018 | 2018 | SUMMER | 74 | 74 | 74 | 80 | 80 | 80 | 60 | 80 | 80 | 80 | 86 | 80 | 86 | 55
LCT-08 | 2018-09-01 | 9 | 2018 | 2018 | SUMMER | 78 | 78 | 78 | 82 | 82 | 82 | 67 | 82 | 82 | 82 | 86 | 82 | 86 | 55
LCT-08 | 2018-10-01 | 10 | 2019 | 2018 | FALL | 84 | 84 | 84 | 84 | 84 | 84 | 67 | 86 | 86 | 86 | 86 | 86 | 86 | 55
LCT-08 | 2018-11-01 | 11 | 2019 | 2018 | FALL | 89 | 89 | 89 | 89 | 89 | 89 | 67 | 89 | 89 | 89 | 89 | 89 | 89 | 55
LCT-08 | 2018-12-01 | 12 | 2019 | 2018 | WINTER | 94 | 94 | 94 | 94 | 94 | 94 | 74 | 91 | 91 | 91 | 91 | 91 | 91 | 55
LCT-08 | 2019-01-01 | 1 | 2019 | 2019 | WINTER | 94 | 94 | 94 | 94 | 94 | 94 | 74 | 92 | 92 | 92 | 92 | 92 | 92 | 55
LCT-08 | 2019-02-01 | 2 | 2019 | 2019 | WINTER | 91 | 91 | 91 | 91 | 91 | 91 | 74 | 91 | 91 | 91 | 91 | 91 | 91 | 55
LCT-08 | 2019-03-01 | 3 | 2019 | 2019 | WINTER | 89 | 89 | 89 | 89 | 89 | 89 | 67 | 88 | 88 | 88 | 88 | 88 | 88 | 55
LCT-08 | 2019-04-01 | 4 | 2019 | 2019 | SPRING | 84 | 84 | 84 | 84 | 84 | 84 | 67 | 86 | 86 | 86 | 86 | 86 | 86 | 55
LCT-08 | 2019-05-01 | 5 | 2019 | 2019 | SPRING | 78 | 78 | 78 | 84 | 84 | 84 | 67 | 83 | 83 | 83 | 89 | 83 | 89 | 55
LCT-08 | 2019-06-01 | 6 | 2019 | 2019 | SUMMER | 74 | 74 | 74 | 83 | 83 | 83 | 60 | 81 | 81 | 81 | 90 | 81 | 90 | 55
LCT-08 | 2019-07-01 | 7 | 2019 | 2019 | SUMMER | 74 | 74 | 74 | 83 | 83 | 83 | 60 | 80 | 80 | 80 | 89 | 80 | 89 | 55
LCT-08 | 2019-08-01 | 8 | 2019 | 2019 | SUMMER | 74 | 74 | 74 | 80 | 80 | 80 | 60 | 80 | 80 | 80 | 86 | 80 | 86 | 55
LCT-08 | 2019-09-01 | 9 | 2019 | 2019 | SUMMER | 78 | 78 | 78 | 82 | 82 | 82 | 67 | 82 | 82 | 82 | 86 | 82 | 86 | 55
LCT-08 | 2019-10-01 | 10 | 2020 | 2019 | FALL | 84 | 84 | 84 | 84 | 84 | 84 | 67 | 86 | 86 | 86 | 86 | 86 | 86 | 55
LCT-08 | 2019-11-01 | 11 | 2020 | 2019 | FALL | 89 | 89 | 89 | 89 | 89 | 89 | 67 | 89 | 89 | 89 | 89 | 89 | 89 | 55
LCT-08 | 2019-12-01 | 12 | 2020 | 2019 | WINTER | 94 | 94 | 94 | 94 | 94 | 94 | 74 | 91 | 91 | 91 | 91 | 91 | 91 | 55
LCT-08 | 2020-01-01 | 1 | 2020 | 2020 | WINTER | 94 | 94 | 94 | 94 | 94 | 94 | 74 | 92 | 92 | 92 | 92 | 92 | 92 | 55
LCT-08 | 2020-02-01 | 2 | 2020 | 2020 | WINTER | 91 | 91 | 91 | 91 | 91 | 91 | 74 | 91 | 91 | 91 | 91 | 91 | 91 | 55
LCT-08 | 2020-03-01 | 3 | 2020 | 2020 | WINTER | 89 | 89 | 89 | 89 | 89 | 89 | 67 | 88 | 88 | 88 | 88 | 88 | 88 | 55
LCT-08 | 2020-04-01 | 4 | 2020 | 2020 | SPRING | 84 | 84 | 84 | 84 | 84 | 84 | 67 | 86 | 86 | 86 | 86 | 86 | 86 | 55
LCT-08 | 2020-05-01 | 5 | 2020 | 2020 | SPRING | 78 | 78 | 78 | 84 | 84 | 84 | 67 | 83 | 83 | 83 | 89 | 83 | 89 | 55
LCT-08 | 2020-06-01 | 6 | 2020 | 2020 | SUMMER | 74 | 74 | 74 | 83 | 83 | 83 | 60 | 81 | 81 | 81 | 90 | 81 | 90 | 55
LCT-08 | 2020-07-01 | 7 | 2020 | 2020 | SUMMER | 74 | 74 | 74 | 83 | 83 | 83 | 60 | 80 | 80 | 80 | 89 | 80 | 89 | 55
LCT-08 | 2020-08-01 | 8 | 2020 | 2020 | SUMMER | 74 | 74 | 74 | 80 | 80 | 80 | 60 | 80 | 80 | 80 | 86 | 80 | 86 | 55
LCT-08 | 2020-09-01 | 9 | 2020 | 2020 | SUMMER | 78 | 78 | 78 | 82 | 82 | 82 | 67 | 82 | 82 | 82 | 86 | 82 | 86 | 55
LCT-08 | 2020-10-01 | 10 | 2021 | 2020 | FALL | 84 | 84 | 84 | 84 | 84 | 84 | 67 | 86 | 86 | 86 | 86 | 86 | 86 | 55
LCT-08 | 2020-11-01 | 11 | 2021 | 2020 | FALL | 89 | 89 | 89 | 89 | 89 | 89 | 67 | 89 | 89 | 89 | 89 | 89 | 89 | 55
LCT-08 | 2020-12-01 | 12 | 2021 | 2020 | WINTER | 94 | 94 | 94 | 94 | 94 | 94 | 74 | 91 | 91 | 91 | 91 | 91 | 91 | 55
LCT-08 | 2021-01-01 | 1 | 2021 | 2021 | WINTER | 94 | 94 | 94 | 94 | 94 | 94 | 74 | 92 | 92 | 92 | 92 | 92 | 92 | 55
LCT-08 | 2021-02-01 | 2 | 2021 | 2021 | WINTER | 91 | 91 | 91 | 91 | 91 | 91 | 74 | 91 | 91 | 91 | 91 | 91 | 91 | 55
LCT-08 | 2021-03-01 | 3 | 2021 | 2021 | WINTER | 89 | 89 | 89 | 89 | 89 | 89 | 67 | 88 | 88 | 88 | 88 | 88 | 88 | 55
LCT-08 | 2021-04-01 | 4 | 2021 | 2021 | SPRING | 84 | 84 | 84 | 84 | 84 | 84 | 67 | 86 | 86 | 86 | 86 | 86 | 86 | 55
LCT-08 | 2021-05-01 | 5 | 2021 | 2021 | SPRING | 78 | 78 | 78 | 84 | 84 | 84 | 67 | 83 | 83 | 83 | 89 | 83 | 89 | 55
LCT-08 | 2021-06-01 | 6 | 2021 | 2021 | SUMMER | 74 | 74 | 74 | 83 | 83 | 83 | 60 | 81 | 81 | 81 | 90 | 81 | 90 | 55
LCT-08 | 2021-07-01 | 7 | 2021 | 2021 | SUMMER | 74 | 74 | 74 | 83 | 83 | 83 | 60 | 80 | 80 | 80 | 89 | 80 | 89 | 55
LCT-08 | 2021-08-01 | 8 | 2021 | 2021 | SUMMER | 74 | 74 | 74 | 80 | 80 | 80 | 60 | 80 | 80 | 80 | 86 | 80 | 86 | 55
LCT-08 | 2021-09-01 | 9 | 2021 | 2021 | SUMMER | 78 | 78 | 78 | 82 | 82 | 82 | 67 | 82 | 82 | 82 | 86 | 82 | 86 | 55
LCT-08 | 2021-10-01 | 10 | 2022 | 2021 | FALL | 84 | 84 | 84 | 84 | 84 | 84 | 67 | 86 | 86 | 86 | 86 | 86 | 86 | 55
LCT-08 | 2021-11-01 | 11 | 2022 | 2021 | FALL | 89 | 89 | 89 | 89 | 89 | 89 | 67 | 89 | 89 | 89 | 89 | 89 | 89 | 55
LCT-08 | 2021-12-01 | 12 | 2022 | 2021 | WINTER | 94 | 94 | 94 | 94 | 94 | 94 | 74 | 91 | 91 | 91 | 91 | 91 | 91 | 55
LCT-08 | 2022-01-01 | 1 | 2022 | 2022 | WINTER | 94 | 94 | 94 | 94 | 94 | 94 | 74 | 92 | 92 | 92 | 92 | 92 | 92 | 55
LCT-08 | 2022-02-01 | 2 | 2022 | 2022 | WINTER | 91 | 91 | 91 | 91 | 91 | 91 | 74 | 91 | 91 | 91 | 91 | 91 | 91 | 55
LCT-08 | 2022-03-01 | 3 | 2022 | 2022 | WINTER | 89 | 89 | 89 | 89 | 89 | 89 | 67 | 88 | 88 | 88 | 88 | 88 | 88 | 55
LCT-08 | 2022-04-01 | 4 | 2022 | 2022 | SPRING | 84 | 84 | 84 | 84 | 84 | 84 | 67 | 86 | 86 | 86 | 86 | 86 | 86 | 55
LCT-08 | 2022-05-01 | 5 | 2022 | 2022 | SPRING | 78 | 78 | 78 | 84 | 84 | 84 | 67 | 83 | 83 | 83 | 89 | 83 | 89 | 55
LCT-08 | 2022-06-01 | 6 | 2022 | 2022 | SUMMER | 74 | 74 | 74 | 83 | 83 | 83 | 60 | 81 | 81 | 81 | 90 | 81 | 90 | 55
LCT-08 | 2022-07-01 | 7 | 2022 | 2022 | SUMMER | 74 | 74 | 74 | 83 | 83 | 83 | 60 | 80 | 80 | 80 | 89 | 80 | 89 | 55
LCT-08 | 2022-08-01 | 8 | 2022 | 2022 | SUMMER | 74 | 74 | 74 | 80 | 80 | 80 | 60 | 80 | 80 | 80 | 86 | 80 | 86 | 55
LCT-08 | 2022-09-01 | 9 | 2022 | 2022 | SUMMER | 78 | 78 | 78 | 82 | 82 | 82 | 67 | 82 | 82 | 82 | 86 | 82 | 86 | 55
LCT-08 | 2022-10-01 | 10 | 2023 | 2022 | FALL | 84 | 84 | 84 | 84 | 84 | 84 | 67 | 86 | 86 | 86 | 86 | 86 | 86 | 55
LCT-08 | 2022-11-01 | 11 | 2023 | 2022 | FALL | 89 | 89 | 89 | 89 | 89 | 89 | 67 | 89 | 89 | 89 | 89 | 89 | 89 | 55
LCT-08 | 2022-12-01 | 12 | 2023 | 2022 | WINTER | 94 | 94 | 94 | 94 | 94 | 94 | 74 | 91 | 91 | 91 | 91 | 91 | 91 | 55
LCT-08 | 2023-01-01 | 1 | 2023 | 2023 | WINTER | 94 | 94 | 94 | 94 | 94 | 94 | 74 | 92 | 92 | 92 | 92 | 92 | 92 | 55
LCT-08 | 2023-02-01 | 2 | 2023 | 2023 | WINTER | 91 | 91 | 91 | 91 | 91 | 91 | 74 | 91 | 91 | 91 | 91 | 91 | 91 | 55
LCT-08 | 2023-03-01 | 3 | 2023 | 2023 | WINTER | 89 | 89 | 89 | 89 | 89 | 89 | 67 | 88 | 88 | 88 | 88 | 88 | 88 | 55
LCT-08 | 2023-04-01 | 4 | 2023 | 2023 | SPRING | 84 | 84 | 84 | 84 | 84 | 84 | 67 | 86 | 86 | 86 | 86 | 86 | 86 | 55
LCT-08 | 2023-05-01 | 5 | 2023 | 2023 | SPRING | 78 | 78 | 78 | 84 | 84 | 84 | 67 | 83 | 83 | 83 | 89 | 83 | 89 | 55
LCT-08 | 2023-06-01 | 6 | 2023 | 2023 | SUMMER | 74 | 74 | 74 | 83 | 83 | 83 | 60 | 81 | 81 | 81 | 90 | 81 | 90 | 55
LCT-08 | 2023-07-01 | 7 | 2023 | 2023 | SUMMER | 74 | 74 | 74 | 83 | 83 | 83 | 60 | 80 | 80 | 80 | 89 | 80 | 89 | 55
LCT-08 | 2023-08-01 | 8 | 2023 | 2023 | SUMMER | 74 | 74 | 74 | 80 | 80 | 80 | 60 | 80 | 80 | 80 | 86 | 80 | 86 | 55
LCT-08 | 2023-09-01 | 9 | 2023 | 2023 | SUMMER | 78 | 78 | 78 | 82 | 82 | 82 | 67 | 82 | 82 | 82 | 86 | 82 | 86 | 55
LCT-08 | 2023-10-01 | 10 | 2024 | 2023 | FALL | 84 | 84 | 84 | 84 | 84 | 84 | 67 | 86 | 86 | 86 | 86 | 86 | 86 | 55
LCT-08 | 2023-11-01 | 11 | 2024 | 2023 | FALL | 89 | 89 | 89 | 89 | 89 | 89 | 67 | 89 | 89 | 89 | 89 | 89 | 89 | 55
LCT-08 | 2023-12-01 | 12 | 2024 | 2023 | WINTER | 94 | 94 | 94 | 94 | 94 | 94 | 74 | 91 | 91 | 91 | 91 | 91 | 91 | 55
LCT-08 | 2024-01-01 | 1 | 2024 | 2024 | WINTER | 94 | 94 | 94 | 94 | 94 | 94 | 74 | 92 | 92 | 92 | 92 | 92 | 92 | 55
LCT-08 | 2024-02-01 | 2 | 2024 | 2024 | WINTER | 91 | 91 | 91 | 91 | 91 | 91 | 74 | 91 | 91 | 91 | 91 | 91 | 91 | 55
LCT-08 | 2024-03-01 | 3 | 2024 | 2024 | WINTER | 89 | 89 | 89 | 89 | 89 | 89 | 67 | 88 | 88 | 88 | 88 | 88 | 88 | 55
LCT-08 | 2024-04-01 | 4 | 2024 | 2024 | SPRING | 84 | 84 | 84 | 84 | 84 | 84 | 67 | 86 | 86 | 86 | 86 | 86 | 86 | 55
LCT-08 | 2024-05-01 | 5 | 2024 | 2024 | SPRING | 78 | 78 | 78 | 84 | 84 | 84 | 67 | 83 | 83 | 83 | 89 | 83 | 89 | 55
LCT-08 | 2024-06-01 | 6 | 2024 | 2024 | SUMMER | 74 | 74 | 74 | 83 | 83 | 83 | 60 | 81 | 81 | 81 | 90 | 81 | 90 | 55
LCT-08 | 2024-07-01 | 7 | 2024 | 2024 | SUMMER | 74 | 74 | 74 | 83 | 83 | 83 | 60 | 80 | 80 | 80 | 89 | 80 | 89 | 55
LCT-08 | 2024-08-01 | 8 | 2024 | 2024 | SUMMER | 74 | 74 | 74 | 80 | 80 | 80 | 60 | 80 | 80 | 80 | 86 | 80 | 86 | 55
LCT-08 | 2024-09-01 | 9 | 2024 | 2024 | SUMMER | 78 | 78 | 78 | 82 | 82 | 82 | 67 | 82 | 82 | 82 | 86 | 82 | 86 | 55
LCT-08 | 2024-10-01 | 10 | 2025 | 2024 | FALL | 84 | 84 | 84 | 84 | 84 | 84 | 67 | 86 | 86 | 86 | 86 | 86 | 86 | 55
LCT-08 | 2024-11-01 | 11 | 2025 | 2024 | FALL | 89 | 89 | 89 | 89 | 89 | 89 | 67 | 89 | 89 | 89 | 89 | 89 | 89 | 55
LCT-08 | 2024-12-01 | 12 | 2025 | 2024 | WINTER | 94 | 94 | 94 | 94 | 94 | 94 | 74 | 91 | 91 | 91 | 91 | 91 | 91 | 55
LCT-08 | 2025-01-01 | 1 | 2025 | 2025 | WINTER | 94 | 94 | 94 | 94 | 94 | 94 | 74 | 92 | 92 | 92 | 92 | 92 | 92 | 55
LCT-08 | 2025-02-01 | 2 | 2025 | 2025 | WINTER | 91 | 91 | 91 | 91 | 91 | 91 | 74 | 91 | 91 | 91 | 91 | 91 | 91 | 55
LCT-08 | 2025-03-01 | 3 | 2025 | 2025 | WINTER | 89 | 89 | 89 | 89 | 89 | 89 | 67 | 88 | 88 | 88 | 88 | 88 | 88 | 55
LCT-08 | 2025-04-01 | 4 | 2025 | 2025 | SPRING | 84 | 84 | 84 | 84 | 84 | 84 | 67 | 86 | 86 | 86 | 86 | 86 | 86 | 55
LCT-08 | 2025-05-01 | 5 | 2025 | 2025 | SPRING | 78 | 78 | 78 | 84 | 84 | 84 | 67 | 83 | 83 | 83 | 89 | 83 | 89 | 55
LCT-08 | 2025-06-01 | 6 | 2025 | 2025 | SUMMER | 74 | 74 | 74 | 83 | 83 | 83 | 60 | 81 | 81 | 81 | 90 | 81 | 90 | 55
LCT-08 | 2025-07-01 | 7 | 2025 | 2025 | SUMMER | 74 | 74 | 74 | 83 | 83 | 83 | 60 | 80 | 80 | 80 | 89 | 80 | 89 | 55
LCT-08 | 2025-08-01 | 8 | 2025 | 2025 | SUMMER | 74 | 74 | 74 | 80 | 80 | 80 | 60 | 80 | 80 | 80 | 86 | 80 | 86 | 55
LCT-08 | 2025-09-01 | 9 | 2025 | 2025 | SUMMER | 78 | 78 | 78 | 82 | 82 | 82 | 67 | 82 | 82 | 82 | 86 | 82 | 86 | 55
LCT-08 | 2025-10-01 | 10 | 2026 | 2025 | FALL | 84 | 84 | 84 | 84 | 84 | 84 | 67 | 86 | 86 | 86 | 86 | 86 | 86 | 55
LCT-08 | 2025-11-01 | 11 | 2026 | 2025 | FALL | 89 | 89 | 89 | 89 | 89 | 89 | 67 | 89 | 89 | 89 | 89 | 89 | 89 | 55
LCT-08 | 2025-12-01 | 12 | 2026 | 2025 | WINTER | 94 | 94 | 94 | 94 | 94 | 94 | 74 | 91 | 91 | 91 | 91 | 91 | 91 | 55
LCT-08 | 2026-01-01 | 1 | 2026 | 2026 | WINTER | 94 | 94 | 94 | 94 | 94 | 94 | 74 | 92 | 92 | 92 | 92 | 92 | 92 | 55
LCT-08 | 2026-02-01 | 2 | 2026 | 2026 | WINTER | 91 | 91 | 91 | 91 | 91 | 91 | 74 | 91 | 91 | 91 | 91 | 91 | 91 | 55
LCT-08 | 2026-03-01 | 3 | 2026 | 2026 | WINTER | 89 | 89 | 89 | 89 | 89 | 89 | 67 | 88 | 88 | 88 | 88 | 88 | 88 | 55
LCT-08 | 2026-04-01 | 4 | 2026 | 2026 | SPRING | 84 | 84 | 84 | 84 | 84 | 84 | 67 | 86 | 86 | 86 | 86 | 86 | 86 | 55
LCT-08 | 2026-05-01 | 5 | 2026 | 2026 | SPRING | 78 | 78 | 78 | 84 | 84 | 84 | 67 | 83 | 83 | 83 | 89 | 83 | 89 | 55
LCT-08 | 2026-06-01 | 6 | 2026 | 2026 | SUMMER | 74 | 74 | 74 | 83 | 83 | 83 | 60 | 81 | 81 | 81 | 90 | 81 | 90 | 55
LCT-08 | 2026-07-01 | 7 | 2026 | 2026 | SUMMER | 74 | 74 | 74 | 83 | 83 | 83 | 60 | 80 | 80 | 80 | 89 | 80 | 89 | 55
LCT-08 | 2026-08-01 | 8 | 2026 | 2026 | SUMMER | 74 | 74 | 74 | 80 | 80 | 80 | 60 | 80 | 80 | 80 | 86 | 80 | 86 | 55
LCT-08 | 2026-09-01 | 9 | 2026 | 2026 | SUMMER | 78 | 78 | 78 | 82 | 82 | 82 | 67 | 82 | 82 | 82 | 86 | 82 | 86 | 55
LCT-08 | 2026-10-01 | 10 | 2027 | 2026 | FALL | 84 | 84 | 84 | 84 | 84 | 84 | 67 | 86 | 86 | 86 | 86 | 86 | 86 | 55
LCT-08 | 2026-11-01 | 11 | 2027 | 2026 | FALL | 89 | 89 | 89 | 89 | 89 | 89 | 67 | 89 | 89 | 89 | 89 | 89 | 89 | 55
LCT-08 | 2026-12-01 | 12 | 2027 | 2026 | WINTER | 94 | 94 | 94 | 94 | 94 | 94 | 74 | 91 | 91 | 91 | 91 | 91 | 91 | 55
LCT-08 | 2027-01-01 | 1 | 2027 | 2027 | WINTER | 94 | 94 | 94 | 94 | 94 | 94 | 74 | 92 | 92 | 92 | 92 | 92 | 92 | 55
LCT-08 | 2027-02-01 | 2 | 2027 | 2027 | WINTER | 91 | 91 | 91 | 91 | 91 | 91 | 74 | 91 | 91 | 91 | 91 | 91 | 91 | 55
LCT-08 | 2027-03-01 | 3 | 2027 | 2027 | WINTER | 89 | 89 | 89 | 89 | 89 | 89 | 67 | 88 | 88 | 88 | 88 | 88 | 88 | 55
LCT-08 | 2027-04-01 | 4 | 2027 | 2027 | SPRING | 84 | 84 | 84 | 84 | 84 | 84 | 67 | 86 | 86 | 86 | 86 | 86 | 86 | 55
LCT-08 | 2027-05-01 | 5 | 2027 | 2027 | SPRING | 78 | 78 | 78 | 84 | 84 | 84 | 67 | 83 | 83 | 83 | 89 | 83 | 89 | 55
LCT-08 | 2027-06-01 | 6 | 2027 | 2027 | SUMMER | 74 | 74 | 74 | 83 | 83 | 83 | 60 | 81 | 81 | 81 | 90 | 81 | 90 | 55
LCT-08 | 2027-07-01 | 7 | 2027 | 2027 | SUMMER | 74 | 74 | 74 | 83 | 83 | 83 | 60 | 80 | 80 | 80 | 89 | 80 | 89 | 55
LCT-08 | 2027-08-01 | 8 | 2027 | 2027 | SUMMER | 74 | 74 | 74 | 80 | 80 | 80 | 60 | 80 | 80 | 80 | 86 | 80 | 86 | 55
LCT-08 | 2027-09-01 | 9 | 2027 | 2027 | SUMMER | 78 | 78 | 78 | 82 | 82 | 82 | 67 | 82 | 82 | 82 | 86 | 82 | 86 | 55
LCT-08 | 2027-10-01 | 10 | 2028 | 2027 | FALL | 84 | 84 | 84 | 84 | 84 | 84 | 67 | 86 | 86 | 86 | 86 | 86 | 86 | 55
LCT-08 | 2027-11-01 | 11 | 2028 | 2027 | FALL | 89 | 89 | 89 | 89 | 89 | 89 | 67 | 89 | 89 | 89 | 89 | 89 | 89 | 55
LCT-08 | 2027-12-01 | 12 | 2028 | 2027 | WINTER | 94 | 94 | 94 | 94 | 94 | 94 | 74 | 91 | 91 | 91 | 91 | 91 | 91 | 55
LCT-08 | 2028-01-01 | 1 | 2028 | 2028 | WINTER | 94 | 94 | 94 | 94 | 94 | 94 | 74 | 92 | 92 | 92 | 92 | 92 | 92 | 55
LCT-08 | 2028-02-01 | 2 | 2028 | 2028 | WINTER | 91 | 91 | 91 | 91 | 91 | 91 | 74 | 91 | 91 | 91 | 91 | 91 | 91 | 55
LCT-08 | 2028-03-01 | 3 | 2028 | 2028 | WINTER | 89 | 89 | 89 | 89 | 89 | 89 | 67 | 88 | 88 | 88 | 88 | 88 | 88 | 55
LCT-08 | 2028-04-01 | 4 | 2028 | 2028 | SPRING | 84 | 84 | 84 | 84 | 84 | 84 | 67 | 86 | 86 | 86 | 86 | 86 | 86 | 55
LCT-08 | 2028-05-01 | 5 | 2028 | 2028 | SPRING | 78 | 78 | 78 | 84 | 84 | 84 | 67 | 83 | 83 | 83 | 89 | 83 | 89 | 55
LCT-08 | 2028-06-01 | 6 | 2028 | 2028 | SUMMER | 74 | 74 | 74 | 83 | 83 | 83 | 60 | 81 | 81 | 81 | 90 | 81 | 90 | 55
LCT-08 | 2028-07-01 | 7 | 2028 | 2028 | SUMMER | 74 | 74 | 74 | 83 | 83 | 83 | 60 | 80 | 80 | 80 | 89 | 80 | 89 | 55
LCT-08 | 2028-08-01 | 8 | 2028 | 2028 | SUMMER | 74 | 74 | 74 | 80 | 80 | 80 | 60 | 80 | 80 | 80 | 86 | 80 | 86 | 55
LCT-08 | 2028-09-01 | 9 | 2028 | 2028 | SUMMER | 78 | 78 | 78 | 82 | 82 | 82 | 67 | 82 | 82 | 82 | 86 | 82 | 86 | 55
LCT-08 | 2028-10-01 | 10 | 2029 | 2028 | FALL | 84 | 84 | 84 | 84 | 84 | 84 | 67 | 86 | 86 | 86 | 86 | 86 | 86 | 55
LCT-08 | 2028-11-01 | 11 | 2029 | 2028 | FALL | 89 | 89 | 89 | 89 | 89 | 89 | 67 | 89 | 89 | 89 | 89 | 89 | 89 | 55
LCT-08 | 2028-12-01 | 12 | 2029 | 2028 | WINTER | 94 | 94 | 94 | 94 | 94 | 94 | 74 | 91 | 91 | 91 | 91 | 91 | 91 | 55
LCT-08 | 2029-01-01 | 1 | 2029 | 2029 | WINTER | 94 | 94 | 94 | 94 | 94 | 94 | 74 | 92 | 92 | 92 | 92 | 92 | 92 | 55
LCT-08 | 2029-02-01 | 2 | 2029 | 2029 | WINTER | 91 | 91 | 91 | 91 | 91 | 91 | 74 | 91 | 91 | 91 | 91 | 91 | 91 | 55
LCT-08 | 2029-03-01 | 3 | 2029 | 2029 | WINTER | 89 | 89 | 89 | 89 | 89 | 89 | 67 | 88 | 88 | 88 | 88 | 88 | 88 | 55
LCT-08 | 2029-04-01 | 4 | 2029 | 2029 | SPRING | 84 | 84 | 84 | 84 | 84 | 84 | 67 | 86 | 86 | 86 | 86 | 86 | 86 | 55
LCT-08 | 2029-05-01 | 5 | 2029 | 2029 | SPRING | 78 | 78 | 78 | 84 | 84 | 84 | 67 | 83 | 83 | 83 | 89 | 83 | 89 | 55
LCT-08 | 2029-06-01 | 6 | 2029 | 2029 | SUMMER | 74 | 74 | 74 | 83 | 83 | 83 | 60 | 81 | 81 | 81 | 90 | 81 | 90 | 55
LCT-08 | 2029-07-01 | 7 | 2029 | 2029 | SUMMER | 74 | 74 | 74 | 83 | 83 | 83 | 60 | 80 | 80 | 80 | 89 | 80 | 89 | 55
LCT-08 | 2029-08-01 | 8 | 2029 | 2029 | SUMMER | 74 | 74 | 74 | 80 | 80 | 80 | 60 | 80 | 80 | 80 | 86 | 80 | 86 | 55
LCT-08 | 2029-09-01 | 9 | 2029 | 2029 | SUMMER | 78 | 78 | 78 | 82 | 82 | 82 | 67 | 82 | 82 | 82 | 86 | 82 | 86 | 55
LCT-08 | 2029-10-01 | 10 | 2030 | 2029 | FALL | 84 | 84 | 84 | 84 | 84 | 84 | 67 | 86 | 86 | 86 | 86 | 86 | 86 | 55
LCT-08 | 2029-11-01 | 11 | 2030 | 2029 | FALL | 89 | 89 | 89 | 89 | 89 | 89 | 67 | 89 | 89 | 89 | 89 | 89 | 89 | 55
LCT-08 | 2029-12-01 | 12 | 2030 | 2029 | WINTER | 94 | 94 | 94 | 94 | 94 | 94 | 74 | 91 | 91 | 91 | 91 | 91 | 91 | 55
LCT-08 | 2030-01-01 | 1 | 2030 | 2030 | WINTER | 94 | 94 | 94 | 94 | 94 | 94 | 74 | 92 | 92 | 92 | 92 | 92 | 92 | 55
LCT-08 | 2030-02-01 | 2 | 2030 | 2030 | WINTER | 91 | 91 | 91 | 91 | 91 | 91 | 74 | 91 | 91 | 91 | 91 | 91 | 91 | 55
LCT-08 | 2030-03-01 | 3 | 2030 | 2030 | WINTER | 89 | 89 | 89 | 89 | 89 | 89 | 67 | 88 | 88 | 88 | 88 | 88 | 88 | 55
LCT-08 | 2030-04-01 | 4 | 2030 | 2030 | SPRING | 84 | 84 | 84 | 84 | 84 | 84 | 67 | 86 | 86 | 86 | 86 | 86 | 86 | 55
LCT-08 | 2030-05-01 | 5 | 2030 | 2030 | SPRING | 78 | 78 | 78 | 84 | 84 | 84 | 67 | 83 | 83 | 83 | 89 | 83 | 89 | 55
LCT-08 | 2030-06-01 | 6 | 2030 | 2030 | SUMMER | 74 | 74 | 74 | 83 | 83 | 83 | 60 | 81 | 81 | 81 | 90 | 81 | 90 | 55
LCT-08 | 2030-07-01 | 7 | 2030 | 2030 | SUMMER | 74 | 74 | 74 | 83 | 83 | 83 | 60 | 80 | 80 | 80 | 89 | 80 | 89 | 55
LCT-08 | 2030-08-01 | 8 | 2030 | 2030 | SUMMER | 74 | 74 | 74 | 80 | 80 | 80 | 60 | 80 | 80 | 80 | 86 | 80 | 86 | 55
LCT-08 | 2030-09-01 | 9 | 2030 | 2030 | SUMMER | 78 | 78 | 78 | 82 | 82 | 82 | 67 | 82 | 82 | 82 | 86 | 82 | 86 | 55
LCT-08 | 2030-10-01 | 10 | 2031 | 2030 | FALL | 84 | 84 | 84 | 84 | 84 | 84 | 67 | 86 | 86 | 86 | 86 | 86 | 86 | 55
LCT-08 | 2030-11-01 | 11 | 2031 | 2030 | FALL | 89 | 89 | 89 | 89 | 89 | 89 | 67 | 89 | 89 | 89 | 89 | 89 | 89 | 55
LCT-08 | 2030-12-01 | 12 | 2031 | 2030 | WINTER | 94 | 94 | 94 | 94 | 94 | 94 | 74 | 91 | 91 | 91 | 91 | 91 | 91 | 55
LCT-08 | 2031-01-01 | 1 | 2031 | 2031 | WINTER | 94 | 94 | 94 | 94 | 94 | 94 | 74 | 92 | 92 | 92 | 92 | 92 | 92 | 55
LCT-08 | 2031-02-01 | 2 | 2031 | 2031 | WINTER | 91 | 91 | 91 | 91 | 91 | 91 | 74 | 91 | 91 | 91 | 91 | 91 | 91 | 55
LCT-08 | 2031-03-01 | 3 | 2031 | 2031 | WINTER | 89 | 89 | 89 | 89 | 89 | 89 | 67 | 88 | 88 | 88 | 88 | 88 | 88 | 55
LCT-08 | 2031-04-01 | 4 | 2031 | 2031 | SPRING | 84 | 84 | 84 | 84 | 84 | 84 | 67 | 86 | 86 | 86 | 86 | 86 | 86 | 55
LCT-08 | 2031-05-01 | 5 | 2031 | 2031 | SPRING | 78 | 78 | 78 | 84 | 84 | 84 | 67 | 83 | 83 | 83 | 89 | 83 | 89 | 55
LCT-08 | 2031-06-01 | 6 | 2031 | 2031 | SUMMER | 74 | 74 | 74 | 83 | 83 | 83 | 60 | 81 | 81 | 81 | 90 | 81 | 90 | 55
LCT-08 | 2031-07-01 | 7 | 2031 | 2031 | SUMMER | 74 | 74 | 74 | 83 | 83 | 83 | 60 | 80 | 80 | 80 | 89 | 80 | 89 | 55
LCT-08 | 2031-08-01 | 8 | 2031 | 2031 | SUMMER | 74 | 74 | 74 | 80 | 80 | 80 | 60 | 80 | 80 | 80 | 86 | 80 | 86 | 55
LCT-08 | 2031-09-01 | 9 | 2031 | 2031 | SUMMER | 78 | 78 | 78 | 82 | 82 | 82 | 67 | 82 | 82 | 82 | 86 | 82 | 86 | 55
LCT-08 | 2031-10-01 | 10 | 2032 | 2031 | FALL | 84 | 84 | 84 | 84 | 84 | 84 | 67 | 86 | 86 | 86 | 86 | 86 | 86 | 55
LCT-08 | 2031-11-01 | 11 | 2032 | 2031 | FALL | 89 | 89 | 89 | 89 | 89 | 89 | 67 | 89 | 89 | 89 | 89 | 89 | 89 | 55
LCT-08 | 2031-12-01 | 12 | 2032 | 2031 | WINTER | 94 | 94 | 94 | 94 | 94 | 94 | 74 | 91 | 91 | 91 | 91 | 91 | 91 | 55
LCT-08 | 2032-01-01 | 1 | 2032 | 2032 | WINTER | 94 | 94 | 94 | 94 | 94 | 94 | 74 | 92 | 92 | 92 | 92 | 92 | 92 | 55
LCT-08 | 2032-02-01 | 2 | 2032 | 2032 | WINTER | 91 | 91 | 91 | 91 | 91 | 91 | 74 | 91 | 91 | 91 | 91 | 91 | 91 | 55
LCT-08 | 2032-03-01 | 3 | 2032 | 2032 | WINTER | 89 | 89 | 89 | 89 | 89 | 89 | 67 | 88 | 88 | 88 | 88 | 88 | 88 | 55
LCT-08 | 2032-04-01 | 4 | 2032 | 2032 | SPRING | 84 | 84 | 84 | 84 | 84 | 84 | 67 | 86 | 86 | 86 | 86 | 86 | 86 | 55
LCT-08 | 2032-05-01 | 5 | 2032 | 2032 | SPRING | 78 | 78 | 78 | 84 | 84 | 84 | 67 | 83 | 83 | 83 | 89 | 83 | 89 | 55
LCT-08 | 2032-06-01 | 6 | 2032 | 2032 | SUMMER | 74 | 74 | 74 | 83 | 83 | 83 | 60 | 81 | 81 | 81 | 90 | 81 | 90 | 55
LCT-08 | 2032-07-01 | 7 | 2032 | 2032 | SUMMER | 74 | 74 | 74 | 83 | 83 | 83 | 60 | 80 | 80 | 80 | 89 | 80 | 89 | 55
LCT-08 | 2032-08-01 | 8 | 2032 | 2032 | SUMMER | 74 | 74 | 74 | 80 | 80 | 80 | 60 | 80 | 80 | 80 | 86 | 80 | 86 | 55
LCT-08 | 2032-09-01 | 9 | 2032 | 2032 | SUMMER | 78 | 78 | 78 | 82 | 82 | 82 | 67 | 82 | 82 | 82 | 86 | 82 | 86 | 55
LCT-08 | 2032-10-01 | 10 | 2033 | 2032 | FALL | 84 | 84 | 84 | 84 | 84 | 84 | 67 | 86 | 86 | 86 | 86 | 86 | 86 | 55
LCT-08 | 2032-11-01 | 11 | 2033 | 2032 | FALL | 89 | 89 | 89 | 89 | 89 | 89 | 67 | 89 | 89 | 89 | 89 | 89 | 89 | 55
LCT-08 | 2032-12-01 | 12 | 2033 | 2032 | WINTER | 94 | 94 | 94 | 94 | 94 | 94 | 74 | 91 | 91 | 91 | 91 | 91 | 91 | 55
LCT-08 | 2033-01-01 | 1 | 2033 | 2033 | WINTER | 94 | 94 | 94 | 94 | 94 | 94 | 74 | 92 | 92 | 92 | 92 | 92 | 92 | 55
LCT-08 | 2033-02-01 | 2 | 2033 | 2033 | WINTER | 91 | 91 | 91 | 91 | 91 | 91 | 74 | 91 | 91 | 91 | 91 | 91 | 91 | 55
LCT-08 | 2033-03-01 | 3 | 2033 | 2033 | WINTER | 89 | 89 | 89 | 89 | 89 | 89 | 67 | 88 | 88 | 88 | 88 | 88 | 88 | 55
LCT-08 | 2033-04-01 | 4 | 2033 | 2033 | SPRING | 84 | 84 | 84 | 84 | 84 | 84 | 67 | 86 | 86 | 86 | 86 | 86 | 86 | 55
LCT-08 | 2033-05-01 | 5 | 2033 | 2033 | SPRING | 78 | 78 | 78 | 84 | 84 | 84 | 67 | 83 | 83 | 83 | 89 | 83 | 89 | 55
LCT-08 | 2033-06-01 | 6 | 2033 | 2033 | SUMMER | 74 | 74 | 74 | 83 | 83 | 83 | 60 | 81 | 81 | 81 | 90 | 81 | 90 | 55
LCT-08 | 2033-07-01 | 7 | 2033 | 2033 | SUMMER | 74 | 74 | 74 | 83 | 83 | 83 | 60 | 80 | 80 | 80 | 89 | 80 | 89 | 55
LCT-08 | 2033-08-01 | 8 | 2033 | 2033 | SUMMER | 74 | 74 | 74 | 80 | 80 | 80 | 60 | 80 | 80 | 80 | 86 | 80 | 86 | 55
LCT-08 | 2033-09-01 | 9 | 2033 | 2033 | SUMMER | 78 | 78 | 78 | 82 | 82 | 82 | 67 | 82 | 82 | 82 | 86 | 82 | 86 | 55
LCT-08 | 2033-10-01 | 10 | 2034 | 2033 | FALL | 84 | 84 | 84 | 84 | 84 | 84 | 67 | 86 | 86 | 86 | 86 | 86 | 86 | 55
LCT-08 | 2033-11-01 | 11 | 2034 | 2033 | FALL | 89 | 89 | 89 | 89 | 89 | 89 | 67 | 89 | 89 | 89 | 89 | 89 | 89 | 55
LCT-08 | 2033-12-01 | 12 | 2034 | 2033 | WINTER | 94 | 94 | 94 | 94 | 94 | 94 | 74 | 91 | 91 | 91 | 91 | 91 | 91 | 55
LCT-08 | 2034-01-01 | 1 | 2034 | 2034 | WINTER | 94 | 94 | 94 | 94 | 94 | 94 | 74 | 92 | 92 | 92 | 92 | 92 | 92 | 55
LCT-08 | 2034-02-01 | 2 | 2034 | 2034 | WINTER | 91 | 91 | 91 | 91 | 91 | 91 | 74 | 91 | 91 | 91 | 91 | 91 | 91 | 55
LCT-08 | 2034-03-01 | 3 | 2034 | 2034 | WINTER | 89 | 89 | 89 | 89 | 89 | 89 | 67 | 88 | 88 | 88 | 88 | 88 | 88 | 55
LCT-08 | 2034-04-01 | 4 | 2034 | 2034 | SPRING | 84 | 84 | 84 | 84 | 84 | 84 | 67 | 86 | 86 | 86 | 86 | 86 | 86 | 55
LCT-08 | 2034-05-01 | 5 | 2034 | 2034 | SPRING | 78 | 78 | 78 | 84 | 84 | 84 | 67 | 83 | 83 | 83 | 89 | 83 | 89 | 55
LCT-08 | 2034-06-01 | 6 | 2034 | 2034 | SUMMER | 74 | 74 | 74 | 83 | 83 | 83 | 60 | 81 | 81 | 81 | 90 | 81 | 90 | 55
LCT-08 | 2034-07-01 | 7 | 2034 | 2034 | SUMMER | 74 | 74 | 74 | 83 | 83 | 83 | 60 | 80 | 80 | 80 | 89 | 80 | 89 | 55
LCT-08 | 2034-08-01 | 8 | 2034 | 2034 | SUMMER | 74 | 74 | 74 | 80 | 80 | 80 | 60 | 80 | 80 | 80 | 86 | 80 | 86 | 55
LCT-08 | 2034-09-01 | 9 | 2034 | 2034 | SUMMER | 78 | 78 | 78 | 82 | 82 | 82 | 67 | 82 | 82 | 82 | 86 | 82 | 86 | 55
LCT-08 | 2034-10-01 | 10 | 2035 | 2034 | FALL | 84 | 84 | 84 | 84 | 84 | 84 | 67 | 86 | 86 | 86 | 86 | 86 | 86 | 55
LCT-08 | 2034-11-01 | 11 | 2035 | 2034 | FALL | 89 | 89 | 89 | 89 | 89 | 89 | 67 | 89 | 89 | 89 | 89 | 89 | 89 | 55
LCT-08 | 2034-12-01 | 12 | 2035 | 2034 | WINTER | 94 | 94 | 94 | 94 | 94 | 94 | 74 | 91 | 91 | 91 | 91 | 91 | 91 | 55
LCT-08 | 2035-01-01 | 1 | 2035 | 2035 | WINTER | 94 | 94 | 94 | 94 | 94 | 94 | 74 | 92 | 92 | 92 | 92 | 92 | 92 | 55
LCT-08 | 2035-02-01 | 2 | 2035 | 2035 | WINTER | 91 | 91 | 91 | 91 | 91 | 91 | 74 | 91 | 91 | 91 | 91 | 91 | 91 | 55
LCT-08 | 2035-03-01 | 3 | 2035 | 2035 | WINTER | 89 | 89 | 89 | 89 | 89 | 89 | 67 | 88 | 88 | 88 | 88 | 88 | 88 | 55
LCT-08 | 2035-04-01 | 4 | 2035 | 2035 | SPRING | 84 | 84 | 84 | 84 | 84 | 84 | 67 | 86 | 86 | 86 | 86 | 86 | 86 | 55
LCT-08 | 2035-05-01 | 5 | 2035 | 2035 | SPRING | 78 | 78 | 78 | 84 | 84 | 84 | 67 | 83 | 83 | 83 | 89 | 83 | 89 | 55
LCT-08 | 2035-06-01 | 6 | 2035 | 2035 | SUMMER | 74 | 74 | 74 | 83 | 83 | 83 | 60 | 81 | 81 | 81 | 90 | 81 | 90 | 55
LCT-08 | 2035-07-01 | 7 | 2035 | 2035 | SUMMER | 74 | 74 | 74 | 83 | 83 | 83 | 60 | 80 | 80 | 80 | 89 | 80 | 89 | 55
LCT-08 | 2035-08-01 | 8 | 2035 | 2035 | SUMMER | 74 | 74 | 74 | 80 | 80 | 80 | 60 | 80 | 80 | 80 | 86 | 80 | 86 | 55
LCT-08 | 2035-09-01 | 9 | 2035 | 2035 | SUMMER | 78 | 78 | 78 | 82 | 82 | 82 | 67 | 82 | 82 | 82 | 86 | 82 | 86 | 55
LCT-08 | 2035-10-01 | 10 | 2036 | 2035 | FALL | 84 | 84 | 84 | 84 | 84 | 84 | 67 | 86 | 86 | 86 | 86 | 86 | 86 | 55
LCT-08 | 2035-11-01 | 11 | 2036 | 2035 | FALL | 89 | 89 | 89 | 89 | 89 | 89 | 67 | 89 | 89 | 89 | 89 | 89 | 89 | 55
LCT-08 | 2035-12-01 | 12 | 2036 | 2035 | WINTER | 94 | 94 | 94 | 94 | 94 | 94 | 74 | 91 | 91 | 91 | 91 | 91 | 91 | 55
LCT-08 | 2036-01-01 | 1 | 2036 | 2036 | WINTER | 94 | 94 | 94 | 94 | 94 | 94 | 74 | 92 | 92 | 92 | 92 | 92 | 92 | 55
LCT-08 | 2036-02-01 | 2 | 2036 | 2036 | WINTER | 91 | 91 | 91 | 91 | 91 | 91 | 74 | 91 | 91 | 91 | 91 | 91 | 91 | 55
LCT-08 | 2036-03-01 | 3 | 2036 | 2036 | WINTER | 89 | 89 | 89 | 89 | 89 | 89 | 67 | 88 | 88 | 88 | 88 | 88 | 88 | 55
LCT-08 | 2036-04-01 | 4 | 2036 | 2036 | SPRING | 84 | 84 | 84 | 84 | 84 | 84 | 67 | 86 | 86 | 86 | 86 | 86 | 86 | 55
LCT-08 | 2036-05-01 | 5 | 2036 | 2036 | SPRING | 78 | 78 | 78 | 84 | 84 | 84 | 67 | 83 | 83 | 83 | 89 | 83 | 89 | 55
LCT-08 | 2036-06-01 | 6 | 2036 | 2036 | SUMMER | 74 | 74 | 74 | 83 | 83 | 83 | 60 | 81 | 81 | 81 | 90 | 81 | 90 | 55
LCT-08 | 2036-07-01 | 7 | 2036 | 2036 | SUMMER | 74 | 74 | 74 | 83 | 83 | 83 | 60 | 80 | 80 | 80 | 89 | 80 | 89 | 55
LCT-08 | 2036-08-01 | 8 | 2036 | 2036 | SUMMER | 74 | 74 | 74 | 80 | 80 | 80 | 60 | 80 | 80 | 80 | 86 | 80 | 86 | 55
LCT-08 | 2036-09-01 | 9 | 2036 | 2036 | SUMMER | 78 | 78 | 78 | 82 | 82 | 82 | 67 | 82 | 82 | 82 | 86 | 82 | 86 | 55
LCT-08 | 2036-10-01 | 10 | 2037 | 2036 | FALL | 84 | 84 | 84 | 84 | 84 | 84 | 67 | 86 | 86 | 86 | 86 | 86 | 86 | 55
LCT-08 | 2036-11-01 | 11 | 2037 | 2036 | FALL | 89 | 89 | 89 | 89 | 89 | 89 | 67 | 89 | 89 | 89 | 89 | 89 | 89 | 55
LCT-08 | 2036-12-01 | 12 | 2037 | 2036 | WINTER | 94 | 94 | 94 | 94 | 94 | 94 | 74 | 91 | 91 | 91 | 91 | 91 | 91 | 55
LCT-08 | 2037-01-01 | 1 | 2037 | 2037 | WINTER | 94 | 94 | 94 | 94 | 94 | 94 | 74 | 92 | 92 | 92 | 92 | 92 | 92 | 55
LCT-08 | 2037-02-01 | 2 | 2037 | 2037 | WINTER | 91 | 91 | 91 | 91 | 91 | 91 | 74 | 91 | 91 | 91 | 91 | 91 | 91 | 55
LCT-08 | 2037-03-01 | 3 | 2037 | 2037 | WINTER | 89 | 89 | 89 | 89 | 89 | 89 | 67 | 88 | 88 | 88 | 88 | 88 | 88 | 55
LCT-08 | 2037-04-01 | 4 | 2037 | 2037 | SPRING | 84 | 84 | 84 | 84 | 84 | 84 | 67 | 86 | 86 | 86 | 86 | 86 | 86 | 55
LCT-08 | 2037-05-01 | 5 | 2037 | 2037 | SPRING | 78 | 78 | 78 | 84 | 84 | 84 | 67 | 83 | 83 | 83 | 89 | 83 | 89 | 55
LCT-08 | 2037-06-01 | 6 | 2037 | 2037 | SUMMER | 74 | 74 | 74 | 83 | 83 | 83 | 60 | 81 | 81 | 81 | 90 | 81 | 90 | 55
LCT-08 | 2037-07-01 | 7 | 2037 | 2037 | SUMMER | 74 | 74 | 74 | 83 | 83 | 83 | 60 | 80 | 80 | 80 | 89 | 80 | 89 | 55
LCT-08 | 2037-08-01 | 8 | 2037 | 2037 | SUMMER | 74 | 74 | 74 | 80 | 80 | 80 | 60 | 80 | 80 | 80 | 86 | 80 | 86 | 55
LCT-08 | 2037-09-01 | 9 | 2037 | 2037 | SUMMER | 78 | 78 | 78 | 82 | 82 | 82 | 67 | 82 | 82 | 82 | 86 | 82 | 86 | 55
LCT-08 | 2037-10-01 | 10 | 2038 | 2037 | FALL | 84 | 84 | 84 | 84 | 84 | 84 | 67 | 86 | 86 | 86 | 86 | 86 | 86 | 55
LCT-08 | 2037-11-01 | 11 | 2038 | 2037 | FALL | 89 | 89 | 89 | 89 | 89 | 89 | 67 | 89 | 89 | 89 | 89 | 89 | 89 | 55
LCT-08 | 2037-12-01 | 12 | 2038 | 2037 | WINTER | 94 | 94 | 94 | 94 | 94 | 94 | 74 | 91 | 91 | 91 | 91 | 91 | 91 | 55
LCT-08 | 2038-01-01 | 1 | 2038 | 2038 | WINTER | 94 | 94 | 94 | 94 | 94 | 94 | 74 | 92 | 92 | 92 | 92 | 92 | 92 | 55
LCT-08 | 2038-02-01 | 2 | 2038 | 2038 | WINTER | 91 | 91 | 91 | 91 | 91 | 91 | 74 | 91 | 91 | 91 | 91 | 91 | 91 | 55
LCT-08 | 2038-03-01 | 3 | 2038 | 2038 | WINTER | 89 | 89 | 89 | 89 | 89 | 89 | 67 | 88 | 88 | 88 | 88 | 88 | 88 | 55
LCT-08 | 2038-04-01 | 4 | 2038 | 2038 | SPRING | 84 | 84 | 84 | 84 | 84 | 84 | 67 | 86 | 86 | 86 | 86 | 86 | 86 | 55
LCT-08 | 2038-05-01 | 5 | 2038 | 2038 | SPRING | 78 | 78 | 78 | 84 | 84 | 84 | 67 | 83 | 83 | 83 | 89 | 83 | 89 | 55
LCT-08 | 2038-06-01 | 6 | 2038 | 2038 | SUMMER | 74 | 74 | 74 | 83 | 83 | 83 | 60 | 81 | 81 | 81 | 90 | 81 | 90 | 55
LCT-08 | 2038-07-01 | 7 | 2038 | 2038 | SUMMER | 74 | 74 | 74 | 83 | 83 | 83 | 60 | 80 | 80 | 80 | 89 | 80 | 89 | 55
LCT-08 | 2038-08-01 | 8 | 2038 | 2038 | SUMMER | 74 | 74 | 74 | 80 | 80 | 80 | 60 | 80 | 80 | 80 | 86 | 80 | 86 | 55
LCT-08 | 2038-09-01 | 9 | 2038 | 2038 | SUMMER | 78 | 78 | 78 | 82 | 82 | 82 | 67 | 82 | 82 | 82 | 86 | 82 | 86 | 55
LCT-08 | 2038-10-01 | 10 | 2039 | 2038 | FALL | 84 | 84 | 84 | 84 | 84 | 84 | 67 | 86 | 86 | 86 | 86 | 86 | 86 | 55
LCT-08 | 2038-11-01 | 11 | 2039 | 2038 | FALL | 89 | 89 | 89 | 89 | 89 | 89 | 67 | 89 | 89 | 89 | 89 | 89 | 89 | 55
LCT-08 | 2038-12-01 | 12 | 2039 | 2038 | WINTER | 94 | 94 | 94 | 94 | 94 | 94 | 74 | 91 | 91 | 91 | 91 | 91 | 91 | 55
LCT-08 | 2039-01-01 | 1 | 2039 | 2039 | WINTER | 94 | 94 | 94 | 94 | 94 | 94 | 74 | 92 | 92 | 92 | 92 | 92 | 92 | 55
LCT-08 | 2039-02-01 | 2 | 2039 | 2039 | WINTER | 91 | 91 | 91 | 91 | 91 | 91 | 74 | 91 | 91 | 91 | 91 | 91 | 91 | 55
LCT-08 | 2039-03-01 | 3 | 2039 | 2039 | WINTER | 89 | 89 | 89 | 89 | 89 | 89 | 67 | 88 | 88 | 88 | 88 | 88 | 88 | 55
LCT-08 | 2039-04-01 | 4 | 2039 | 2039 | SPRING | 84 | 84 | 84 | 84 | 84 | 84 | 67 | 86 | 86 | 86 | 86 | 86 | 86 | 55
LCT-08 | 2039-05-01 | 5 | 2039 | 2039 | SPRING | 78 | 78 | 78 | 84 | 84 | 84 | 67 | 83 | 83 | 83 | 89 | 83 | 89 | 55
LCT-08 | 2039-06-01 | 6 | 2039 | 2039 | SUMMER | 74 | 74 | 74 | 83 | 83 | 83 | 60 | 81 | 81 | 81 | 90 | 81 | 90 | 55
LCT-08 | 2039-07-01 | 7 | 2039 | 2039 | SUMMER | 74 | 74 | 74 | 83 | 83 | 83 | 60 | 80 | 80 | 80 | 89 | 80 | 89 | 55
LCT-08 | 2039-08-01 | 8 | 2039 | 2039 | SUMMER | 74 | 74 | 74 | 80 | 80 | 80 | 60 | 80 | 80 | 80 | 86 | 80 | 86 | 55
LCT-08 | 2039-09-01 | 9 | 2039 | 2039 | SUMMER | 78 | 78 | 78 | 82 | 82 | 82 | 67 | 82 | 82 | 82 | 86 | 82 | 86 | 55
LCT-08 | 2039-10-01 | 10 | 2040 | 2039 | FALL | 84 | 84 | 84 | 84 | 84 | 84 | 67 | 86 | 86 | 86 | 86 | 86 | 86 | 55
LCT-08 | 2039-11-01 | 11 | 2040 | 2039 | FALL | 89 | 89 | 89 | 89 | 89 | 89 | 67 | 89 | 89 | 89 | 89 | 89 | 89 | 55
LCT-08 | 2039-12-01 | 12 | 2040 | 2039 | WINTER | 94 | 94 | 94 | 94 | 94 | 94 | 74 | 91 | 91 | 91 | 91 | 91 | 91 | 55
LCT-08 | 2040-01-01 | 1 | 2040 | 2040 | WINTER | 94 | 94 | 94 | 94 | 94 | 94 | 74 | 92 | 92 | 92 | 92 | 92 | 92 | 55
LCT-08 | 2040-02-01 | 2 | 2040 | 2040 | WINTER | 91 | 91 | 91 | 91 | 91 | 91 | 74 | 91 | 91 | 91 | 91 | 91 | 91 | 55
LCT-08 | 2040-03-01 | 3 | 2040 | 2040 | WINTER | 89 | 89 | 89 | 89 | 89 | 89 | 67 | 88 | 88 | 88 | 88 | 88 | 88 | 55
LCT-08 | 2040-04-01 | 4 | 2040 | 2040 | SPRING | 84 | 84 | 84 | 84 | 84 | 84 | 67 | 86 | 86 | 86 | 86 | 86 | 86 | 55
LCT-08 | 2040-05-01 | 5 | 2040 | 2040 | SPRING | 78 | 78 | 78 | 84 | 84 | 84 | 67 | 83 | 83 | 83 | 89 | 83 | 89 | 55
LCT-08 | 2040-06-01 | 6 | 2040 | 2040 | SUMMER | 74 | 74 | 74 | 83 | 83 | 83 | 60 | 81 | 81 | 81 | 90 | 81 | 90 | 55
LCT-08 | 2040-07-01 | 7 | 2040 | 2040 | SUMMER | 74 | 74 | 74 | 83 | 83 | 83 | 60 | 80 | 80 | 80 | 89 | 80 | 89 | 55
LCT-08 | 2040-08-01 | 8 | 2040 | 2040 | SUMMER | 74 | 74 | 74 | 80 | 80 | 80 | 60 | 80 | 80 | 80 | 86 | 80 | 86 | 55
LCT-08 | 2040-09-01 | 9 | 2040 | 2040 | SUMMER | 78 | 78 | 78 | 82 | 82 | 82 | 67 | 82 | 82 | 82 | 86 | 82 | 86 | 55
LCT-08 | 2040-10-01 | 10 | 2041 | 2040 | FALL | 84 | 84 | 84 | 84 | 84 | 84 | 67 | 86 | 86 | 86 | 86 | 86 | 86 | 55
LCT-08 | 2040-11-01 | 11 | 2041 | 2040 | FALL | 89 | 89 | 89 | 89 | 89 | 89 | 67 | 89 | 89 | 89 | 89 | 89 | 89 | 55
LCT-08 | 2040-12-01 | 12 | 2041 | 2040 | WINTER | 94 | 94 | 94 | 94 | 94 | 94 | 74 | 91 | 91 | 91 | 91 | 91 | 91 | 55
LCT-08 | 2041-01-01 | 1 | 2041 | 2041 | WINTER | 94 | 94 | 94 | 94 | 94 | 94 | 74 | 92 | 92 | 92 | 92 | 92 | 92 | 55
LCT-08 | 2041-02-01 | 2 | 2041 | 2041 | WINTER | 91 | 91 | 91 | 91 | 91 | 91 | 74 | 91 | 91 | 91 | 91 | 91 | 91 | 55
LCT-08 | 2041-03-01 | 3 | 2041 | 2041 | WINTER | 89 | 89 | 89 | 89 | 89 | 89 | 67 | 88 | 88 | 88 | 88 | 88 | 88 | 55
LCT-08 | 2041-04-01 | 4 | 2041 | 2041 | SPRING | 84 | 84 | 84 | 84 | 84 | 84 | 67 | 86 | 86 | 86 | 86 | 86 | 86 | 55
LCT-08 | 2041-05-01 | 5 | 2041 | 2041 | SPRING | 78 | 78 | 78 | 84 | 84 | 84 | 67 | 83 | 83 | 83 | 89 | 83 | 89 | 55
LCT-08 | 2041-06-01 | 6 | 2041 | 2041 | SUMMER | 74 | 74 | 74 | 83 | 83 | 83 | 60 | 81 | 81 | 81 | 90 | 81 | 90 | 55
LCT-08 | 2041-07-01 | 7 | 2041 | 2041 | SUMMER | 74 | 74 | 74 | 83 | 83 | 83 | 60 | 80 | 80 | 80 | 89 | 80 | 89 | 55
LCT-08 | 2041-08-01 | 8 | 2041 | 2041 | SUMMER | 74 | 74 | 74 | 80 | 80 | 80 | 60 | 80 | 80 | 80 | 86 | 80 | 86 | 55
LCT-08 | 2041-09-01 | 9 | 2041 | 2041 | SUMMER | 78 | 78 | 78 | 82 | 82 | 82 | 67 | 82 | 82 | 82 | 86 | 82 | 86 | 55
LCT-08 | 2041-10-01 | 10 | 2042 | 2041 | FALL | 84 | 84 | 84 | 84 | 84 | 84 | 67 | 86 | 86 | 86 | 86 | 86 | 86 | 55
LCT-08 | 2041-11-01 | 11 | 2042 | 2041 | FALL | 89 | 89 | 89 | 89 | 89 | 89 | 67 | 89 | 89 | 89 | 89 | 89 | 89 | 55
LCT-08 | 2041-12-01 | 12 | 2042 | 2041 | WINTER | 94 | 94 | 94 | 94 | 94 | 94 | 74 | 91 | 91 | 91 | 91 | 91 | 91 | 55
LCT-08 | 2042-01-01 | 1 | 2042 | 2042 | WINTER | 94 | 94 | 94 | 94 | 94 | 94 | 74 | 92 | 92 | 92 | 92 | 92 | 92 | 55
LCT-08 | 2042-02-01 | 2 | 2042 | 2042 | WINTER | 91 | 91 | 91 | 91 | 91 | 91 | 74 | 91 | 91 | 91 | 91 | 91 | 91 | 55
LCT-08 | 2042-03-01 | 3 | 2042 | 2042 | WINTER | 89 | 89 | 89 | 89 | 89 | 89 | 67 | 88 | 88 | 88 | 88 | 88 | 88 | 55
LCT-08 | 2042-04-01 | 4 | 2042 | 2042 | SPRING | 84 | 84 | 84 | 84 | 84 | 84 | 67 | 86 | 86 | 86 | 86 | 86 | 86 | 55
LCT-08 | 2042-05-01 | 5 | 2042 | 2042 | SPRING | 78 | 78 | 78 | 84 | 84 | 84 | 67 | 83 | 83 | 83 | 89 | 83 | 89 | 55
LCT-08 | 2042-06-01 | 6 | 2042 | 2042 | SUMMER | 74 | 74 | 74 | 83 | 83 | 83 | 60 | 81 | 81 | 81 | 90 | 81 | 90 | 55
LCT-08 | 2042-07-01 | 7 | 2042 | 2042 | SUMMER | 74 | 74 | 74 | 83 | 83 | 83 | 60 | 80 | 80 | 80 | 89 | 80 | 89 | 55
LCT-08 | 2042-08-01 | 8 | 2042 | 2042 | SUMMER | 74 | 74 | 74 | 80 | 80 | 80 | 60 | 80 | 80 | 80 | 86 | 80 | 86 | 55
LCT-08 | 2042-09-01 | 9 | 2042 | 2042 | SUMMER | 78 | 78 | 78 | 82 | 82 | 82 | 67 | 82 | 82 | 82 | 86 | 82 | 86 | 55
LCT-08 | 2042-10-01 | 10 | 2043 | 2042 | FALL | 84 | 84 | 84 | 84 | 84 | 84 | 67 | 86 | 86 | 86 | 86 | 86 | 86 | 55
LCT-08 | 2042-11-01 | 11 | 2043 | 2042 | FALL | 89 | 89 | 89 | 89 | 89 | 89 | 67 | 89 | 89 | 89 | 89 | 89 | 89 | 55
LCT-08 | 2042-12-01 | 12 | 2043 | 2042 | WINTER | 94 | 94 | 94 | 94 | 94 | 94 | 74 | 91 | 91 | 91 | 91 | 91 | 91 | 55
LCT-08 | 2043-01-01 | 1 | 2043 | 2043 | WINTER | 94 | 94 | 94 | 94 | 94 | 94 | 74 | 92 | 92 | 92 | 92 | 92 | 92 | 55
LCT-08 | 2043-02-01 | 2 | 2043 | 2043 | WINTER | 91 | 91 | 91 | 91 | 91 | 91 | 74 | 91 | 91 | 91 | 91 | 91 | 91 | 55
LCT-08 | 2043-03-01 | 3 | 2043 | 2043 | WINTER | 89 | 89 | 89 | 89 | 89 | 89 | 67 | 88 | 88 | 88 | 88 | 88 | 88 | 55
LCT-08 | 2043-04-01 | 4 | 2043 | 2043 | SPRING | 84 | 84 | 84 | 84 | 84 | 84 | 67 | 86 | 86 | 86 | 86 | 86 | 86 | 55
LCT-08 | 2043-05-01 | 5 | 2043 | 2043 | SPRING | 78 | 78 | 78 | 84 | 84 | 84 | 67 | 83 | 83 | 83 | 89 | 83 | 89 | 55
LCT-08 | 2043-06-01 | 6 | 2043 | 2043 | SUMMER | 74 | 74 | 74 | 83 | 83 | 83 | 60 | 81 | 81 | 81 | 90 | 81 | 90 | 55
LCT-08 | 2043-07-01 | 7 | 2043 | 2043 | SUMMER | 74 | 74 | 74 | 83 | 83 | 83 | 60 | 80 | 80 | 80 | 89 | 80 | 89 | 55
LCT-08 | 2043-08-01 | 8 | 2043 | 2043 | SUMMER | 74 | 74 | 74 | 80 | 80 | 80 | 60 | 80 | 80 | 80 | 86 | 80 | 86 | 55
LCT-08 | 2043-09-01 | 9 | 2043 | 2043 | SUMMER | 78 | 78 | 78 | 82 | 82 | 82 | 67 | 82 | 82 | 82 | 86 | 82 | 86 | 55
LCT-08 | 2043-10-01 | 10 | 2044 | 2043 | FALL | 84 | 84 | 84 | 84 | 84 | 84 | 67 | 86 | 86 | 86 | 86 | 86 | 86 | 55
LCT-08 | 2043-11-01 | 11 | 2044 | 2043 | FALL | 89 | 89 | 89 | 89 | 89 | 89 | 67 | 89 | 89 | 89 | 89 | 89 | 89 | 55
LCT-08 | 2043-12-01 | 12 | 2044 | 2043 | WINTER | 94 | 94 | 94 | 94 | 94 | 94 | 74 | 91 | 91 | 91 | 91 | 91 | 91 | 55
LCT-08 | 2044-01-01 | 1 | 2044 | 2044 | WINTER | 94 | 94 | 94 | 94 | 94 | 94 | 74 | 92 | 92 | 92 | 92 | 92 | 92 | 55
LCT-08 | 2044-02-01 | 2 | 2044 | 2044 | WINTER | 91 | 91 | 91 | 91 | 91 | 91 | 74 | 91 | 91 | 91 | 91 | 91 | 91 | 55
LCT-08 | 2044-03-01 | 3 | 2044 | 2044 | WINTER | 89 | 89 | 89 | 89 | 89 | 89 | 67 | 88 | 88 | 88 | 88 | 88 | 88 | 55
LCT-08 | 2044-04-01 | 4 | 2044 | 2044 | SPRING | 84 | 84 | 84 | 84 | 84 | 84 | 67 | 86 | 86 | 86 | 86 | 86 | 86 | 55
LCT-08 | 2044-05-01 | 5 | 2044 | 2044 | SPRING | 78 | 78 | 78 | 84 | 84 | 84 | 67 | 83 | 83 | 83 | 89 | 83 | 89 | 55
LCT-08 | 2044-06-01 | 6 | 2044 | 2044 | SUMMER | 74 | 74 | 74 | 83 | 83 | 83 | 60 | 81 | 81 | 81 | 90 | 81 | 90 | 55
LCT-08 | 2044-07-01 | 7 | 2044 | 2044 | SUMMER | 74 | 74 | 74 | 83 | 83 | 83 | 60 | 80 | 80 | 80 | 89 | 80 | 89 | 55
LCT-08 | 2044-08-01 | 8 | 2044 | 2044 | SUMMER | 74 | 74 | 74 | 80 | 80 | 80 | 60 | 80 | 80 | 80 | 86 | 80 | 86 | 55
LCT-08 | 2044-09-01 | 9 | 2044 | 2044 | SUMMER | 78 | 78 | 78 | 82 | 82 | 82 | 67 | 82 | 82 | 82 | 86 | 82 | 86 | 55
LCT-08 | 2044-10-01 | 10 | 2045 | 2044 | FALL | 84 | 84 | 84 | 84 | 84 | 84 | 67 | 86 | 86 | 86 | 86 | 86 | 86 | 55
LCT-08 | 2044-11-01 | 11 | 2045 | 2044 | FALL | 89 | 89 | 89 | 89 | 89 | 89 | 67 | 89 | 89 | 89 | 89 | 89 | 89 | 55
LCT-08 | 2044-12-01 | 12 | 2045 | 2044 | WINTER | 94 | 94 | 94 | 94 | 94 | 94 | 74 | 91 | 91 | 91 | 91 | 91 | 91 | 55
LCT-08 | 2045-01-01 | 1 | 2045 | 2045 | WINTER | 94 | 94 | 94 | 94 | 94 | 94 | 74 | 92 | 92 | 92 | 92 | 92 | 92 | 55
LCT-08 | 2045-02-01 | 2 | 2045 | 2045 | WINTER | 91 | 91 | 91 | 91 | 91 | 91 | 74 | 91 | 91 | 91 | 91 | 91 | 91 | 55
LCT-08 | 2045-03-01 | 3 | 2045 | 2045 | WINTER | 89 | 89 | 89 | 89 | 89 | 89 | 67 | 88 | 88 | 88 | 88 | 88 | 88 | 55
LCT-08 | 2045-04-01 | 4 | 2045 | 2045 | SPRING | 84 | 84 | 84 | 84 | 84 | 84 | 67 | 86 | 86 | 86 | 86 | 86 | 86 | 55
LCT-08 | 2045-05-01 | 5 | 2045 | 2045 | SPRING | 78 | 78 | 78 | 84 | 84 | 84 | 67 | 83 | 83 | 83 | 89 | 83 | 89 | 55
LCT-08 | 2045-06-01 | 6 | 2045 | 2045 | SUMMER | 74 | 74 | 74 | 83 | 83 | 83 | 60 | 81 | 81 | 81 | 90 | 81 | 90 | 55
LCT-08 | 2045-07-01 | 7 | 2045 | 2045 | SUMMER | 74 | 74 | 74 | 83 | 83 | 83 | 60 | 80 | 80 | 80 | 89 | 80 | 89 | 55
LCT-08 | 2045-08-01 | 8 | 2045 | 2045 | SUMMER | 74 | 74 | 74 | 80 | 80 | 80 | 60 | 80 | 80 | 80 | 86 | 80 | 86 | 55
LCT-08 | 2045-09-01 | 9 | 2045 | 2045 | SUMMER | 78 | 78 | 78 | 82 | 82 | 82 | 67 | 82 | 82 | 82 | 86 | 82 | 86 | 55
LCT-08 | 2045-10-01 | 10 | 2046 | 2045 | FALL | 84 | 84 | 84 | 84 | 84 | 84 | 67 | 86 | 86 | 86 | 86 | 86 | 86 | 55
LCT-08 | 2045-11-01 | 11 | 2046 | 2045 | FALL | 89 | 89 | 89 | 89 | 89 | 89 | 67 | 89 | 89 | 89 | 89 | 89 | 89 | 55
LCT-08 | 2045-12-01 | 12 | 2046 | 2045 | WINTER | 94 | 94 | 94 | 94 | 94 | 94 | 74 | 91 | 91 | 91 | 91 | 91 | 91 | 55
LCT-08 | 2046-01-01 | 1 | 2046 | 2046 | WINTER | 94 | 94 | 94 | 94 | 94 | 94 | 74 | 92 | 92 | 92 | 92 | 92 | 92 | 55
LCT-08 | 2046-02-01 | 2 | 2046 | 2046 | WINTER | 91 | 91 | 91 | 91 | 91 | 91 | 74 | 91 | 91 | 91 | 91 | 91 | 91 | 55
LCT-08 | 2046-03-01 | 3 | 2046 | 2046 | WINTER | 89 | 89 | 89 | 89 | 89 | 89 | 67 | 88 | 88 | 88 | 88 | 88 | 88 | 55
LCT-08 | 2046-04-01 | 4 | 2046 | 2046 | SPRING | 84 | 84 | 84 | 84 | 84 | 84 | 67 | 86 | 86 | 86 | 86 | 86 | 86 | 55
LCT-08 | 2046-05-01 | 5 | 2046 | 2046 | SPRING | 78 | 78 | 78 | 84 | 84 | 84 | 67 | 83 | 83 | 83 | 89 | 83 | 89 | 55
LCT-08 | 2046-06-01 | 6 | 2046 | 2046 | SUMMER | 74 | 74 | 74 | 83 | 83 | 83 | 60 | 81 | 81 | 81 | 90 | 81 | 90 | 55
LCT-08 | 2046-07-01 | 7 | 2046 | 2046 | SUMMER | 74 | 74 | 74 | 83 | 83 | 83 | 60 | 80 | 80 | 80 | 89 | 80 | 89 | 55
LCT-08 | 2046-08-01 | 8 | 2046 | 2046 | SUMMER | 74 | 74 | 74 | 80 | 80 | 80 | 60 | 80 | 80 | 80 | 86 | 80 | 86 | 55
LCT-08 | 2046-09-01 | 9 | 2046 | 2046 | SUMMER | 78 | 78 | 78 | 82 | 82 | 82 | 67 | 82 | 82 | 82 | 86 | 82 | 86 | 55
LCT-08 | 2046-10-01 | 10 | 2047 | 2046 | FALL | 84 | 84 | 84 | 84 | 84 | 84 | 67 | 86 | 86 | 86 | 86 | 86 | 86 | 55
LCT-08 | 2046-11-01 | 11 | 2047 | 2046 | FALL | 89 | 89 | 89 | 89 | 89 | 89 | 67 | 89 | 89 | 89 | 89 | 89 | 89 | 55
LCT-08 | 2046-12-01 | 12 | 2047 | 2046 | WINTER | 94 | 94 | 94 | 94 | 94 | 94 | 74 | 91 | 91 | 91 | 91 | 91 | 91 | 55
LCT-08 | 2047-01-01 | 1 | 2047 | 2047 | WINTER | 94 | 94 | 94 | 94 | 94 | 94 | 74 | 92 | 92 | 92 | 92 | 92 | 92 | 55
LCT-08 | 2047-02-01 | 2 | 2047 | 2047 | WINTER | 91 | 91 | 91 | 91 | 91 | 91 | 74 | 91 | 91 | 91 | 91 | 91 | 91 | 55
LCT-08 | 2047-03-01 | 3 | 2047 | 2047 | WINTER | 89 | 89 | 89 | 89 | 89 | 89 | 67 | 88 | 88 | 88 | 88 | 88 | 88 | 55
LCT-08 | 2047-04-01 | 4 | 2047 | 2047 | SPRING | 84 | 84 | 84 | 84 | 84 | 84 | 67 | 86 | 86 | 86 | 86 | 86 | 86 | 55
LCT-08 | 2047-05-01 | 5 | 2047 | 2047 | SPRING | 78 | 78 | 78 | 84 | 84 | 84 | 67 | 83 | 83 | 83 | 89 | 83 | 89 | 55
LCT-08 | 2047-06-01 | 6 | 2047 | 2047 | SUMMER | 74 | 74 | 74 | 83 | 83 | 83 | 60 | 81 | 81 | 81 | 90 | 81 | 90 | 55
LCT-08 | 2047-07-01 | 7 | 2047 | 2047 | SUMMER | 74 | 74 | 74 | 83 | 83 | 83 | 60 | 80 | 80 | 80 | 89 | 80 | 89 | 55
LCT-08 | 2047-08-01 | 8 | 2047 | 2047 | SUMMER | 74 | 74 | 74 | 80 | 80 | 80 | 60 | 80 | 80 | 80 | 86 | 80 | 86 | 55
LCT-08 | 2047-09-01 | 9 | 2047 | 2047 | SUMMER | 78 | 78 | 78 | 82 | 82 | 82 | 67 | 82 | 82 | 82 | 86 | 82 | 86 | 55
LCT-09 | 2016-10-01 | 10 | 2017 | 2016 | FALL | 83 | 83 | 83 | 83 | 83 | 83 | 67 | 85 | 85 | 85 | 85 | 85 | 85 | 55
LCT-09 | 2016-11-01 | 11 | 2017 | 2016 | FALL | 87 | 87 | 87 | 87 | 87 | 87 | 67 | 88 | 88 | 88 | 88 | 88 | 88 | 55
LCT-09 | 2016-12-01 | 12 | 2017 | 2016 | WINTER | 93 | 93 | 93 | 93 | 93 | 93 | 74 | 90 | 90 | 90 | 90 | 90 | 90 | 55
LCT-09 | 2017-01-01 | 1 | 2017 | 2017 | WINTER | 93 | 93 | 93 | 93 | 93 | 93 | 74 | 91 | 91 | 91 | 91 | 91 | 91 | 55
LCT-09 | 2017-02-01 | 2 | 2017 | 2017 | WINTER | 90 | 90 | 90 | 90 | 90 | 90 | 74 | 90 | 90 | 90 | 90 | 90 | 90 | 55
LCT-09 | 2017-03-01 | 3 | 2017 | 2017 | WINTER | 87 | 87 | 87 | 87 | 87 | 87 | 67 | 87 | 87 | 87 | 87 | 87 | 87 | 55
LCT-09 | 2017-04-01 | 4 | 2017 | 2017 | SPRING | 83 | 83 | 83 | 83 | 83 | 83 | 67 | 85 | 85 | 85 | 85 | 85 | 85 | 55
LCT-09 | 2017-05-01 | 5 | 2017 | 2017 | SPRING | 77 | 77 | 77 | 81 | 81 | 81 | 67 | 82 | 82 | 82 | 86 | 82 | 86 | 55
LCT-09 | 2017-06-01 | 6 | 2017 | 2017 | SUMMER | 73 | 73 | 73 | 81 | 81 | 81 | 60 | 80 | 80 | 80 | 88 | 80 | 88 | 55
LCT-09 | 2017-07-01 | 7 | 2017 | 2017 | SUMMER | 73 | 73 | 73 | 81 | 81 | 81 | 60 | 79 | 79 | 79 | 87 | 79 | 87 | 55
LCT-09 | 2017-08-01 | 8 | 2017 | 2017 | SUMMER | 73 | 73 | 73 | 77 | 77 | 77 | 60 | 79 | 79 | 79 | 83 | 79 | 83 | 55
LCT-09 | 2017-09-01 | 9 | 2017 | 2017 | SUMMER | 77 | 77 | 77 | 80 | 80 | 80 | 67 | 81 | 81 | 81 | 84 | 81 | 84 | 55
LCT-09 | 2017-10-01 | 10 | 2018 | 2017 | FALL | 83 | 83 | 83 | 83 | 83 | 83 | 67 | 85 | 85 | 85 | 85 | 85 | 85 | 55
LCT-09 | 2017-11-01 | 11 | 2018 | 2017 | FALL | 87 | 87 | 87 | 87 | 87 | 87 | 67 | 88 | 88 | 88 | 88 | 88 | 88 | 55
LCT-09 | 2017-12-01 | 12 | 2018 | 2017 | WINTER | 93 | 93 | 93 | 93 | 93 | 93 | 74 | 90 | 90 | 90 | 90 | 90 | 90 | 55
LCT-09 | 2018-01-01 | 1 | 2018 | 2018 | WINTER | 93 | 93 | 93 | 93 | 93 | 93 | 74 | 91 | 91 | 91 | 91 | 91 | 91 | 55
LCT-09 | 2018-02-01 | 2 | 2018 | 2018 | WINTER | 90 | 90 | 90 | 90 | 90 | 90 | 74 | 90 | 90 | 90 | 90 | 90 | 90 | 55
LCT-09 | 2018-03-01 | 3 | 2018 | 2018 | WINTER | 87 | 87 | 87 | 87 | 87 | 87 | 67 | 87 | 87 | 87 | 87 | 87 | 87 | 55
LCT-09 | 2018-04-01 | 4 | 2018 | 2018 | SPRING | 83 | 83 | 83 | 83 | 83 | 83 | 67 | 85 | 85 | 85 | 85 | 85 | 85 | 55
LCT-09 | 2018-05-01 | 5 | 2018 | 2018 | SPRING | 77 | 77 | 77 | 81 | 81 | 81 | 67 | 82 | 82 | 82 | 86 | 82 | 86 | 55
LCT-09 | 2018-06-01 | 6 | 2018 | 2018 | SUMMER | 73 | 73 | 73 | 81 | 81 | 81 | 60 | 80 | 80 | 80 | 88 | 80 | 88 | 55
LCT-09 | 2018-07-01 | 7 | 2018 | 2018 | SUMMER | 73 | 73 | 73 | 81 | 81 | 81 | 60 | 79 | 79 | 79 | 87 | 79 | 87 | 55
LCT-09 | 2018-08-01 | 8 | 2018 | 2018 | SUMMER | 73 | 73 | 73 | 77 | 77 | 77 | 60 | 79 | 79 | 79 | 83 | 79 | 83 | 55
LCT-09 | 2018-09-01 | 9 | 2018 | 2018 | SUMMER | 77 | 77 | 77 | 80 | 80 | 80 | 67 | 81 | 81 | 81 | 84 | 81 | 84 | 55
LCT-09 | 2018-10-01 | 10 | 2019 | 2018 | FALL | 83 | 83 | 83 | 83 | 83 | 83 | 67 | 85 | 85 | 85 | 85 | 85 | 85 | 55
LCT-09 | 2018-11-01 | 11 | 2019 | 2018 | FALL | 87 | 87 | 87 | 87 | 87 | 87 | 67 | 88 | 88 | 88 | 88 | 88 | 88 | 55
LCT-09 | 2018-12-01 | 12 | 2019 | 2018 | WINTER | 93 | 93 | 93 | 93 | 93 | 93 | 74 | 90 | 90 | 90 | 90 | 90 | 90 | 55
LCT-09 | 2019-01-01 | 1 | 2019 | 2019 | WINTER | 93 | 93 | 93 | 93 | 93 | 93 | 74 | 91 | 91 | 91 | 91 | 91 | 91 | 55
LCT-09 | 2019-02-01 | 2 | 2019 | 2019 | WINTER | 90 | 90 | 90 | 90 | 90 | 90 | 74 | 90 | 90 | 90 | 90 | 90 | 90 | 55
LCT-09 | 2019-03-01 | 3 | 2019 | 2019 | WINTER | 87 | 87 | 87 | 87 | 87 | 87 | 67 | 87 | 87 | 87 | 87 | 87 | 87 | 55
LCT-09 | 2019-04-01 | 4 | 2019 | 2019 | SPRING | 83 | 83 | 83 | 83 | 83 | 83 | 67 | 85 | 85 | 85 | 85 | 85 | 85 | 55
LCT-09 | 2019-05-01 | 5 | 2019 | 2019 | SPRING | 77 | 77 | 77 | 81 | 81 | 81 | 67 | 82 | 82 | 82 | 86 | 82 | 86 | 55
LCT-09 | 2019-06-01 | 6 | 2019 | 2019 | SUMMER | 73 | 73 | 73 | 81 | 81 | 81 | 60 | 80 | 80 | 80 | 88 | 80 | 88 | 55
LCT-09 | 2019-07-01 | 7 | 2019 | 2019 | SUMMER | 73 | 73 | 73 | 81 | 81 | 81 | 60 | 79 | 79 | 79 | 87 | 79 | 87 | 55
LCT-09 | 2019-08-01 | 8 | 2019 | 2019 | SUMMER | 73 | 73 | 73 | 77 | 77 | 77 | 60 | 79 | 79 | 79 | 83 | 79 | 83 | 55
LCT-09 | 2019-09-01 | 9 | 2019 | 2019 | SUMMER | 77 | 77 | 77 | 80 | 80 | 80 | 67 | 81 | 81 | 81 | 84 | 81 | 84 | 55
LCT-09 | 2019-10-01 | 10 | 2020 | 2019 | FALL | 83 | 83 | 83 | 83 | 83 | 83 | 67 | 85 | 85 | 85 | 85 | 85 | 85 | 55
LCT-09 | 2019-11-01 | 11 | 2020 | 2019 | FALL | 87 | 87 | 87 | 87 | 87 | 87 | 67 | 88 | 88 | 88 | 88 | 88 | 88 | 55
LCT-09 | 2019-12-01 | 12 | 2020 | 2019 | WINTER | 93 | 93 | 93 | 93 | 93 | 93 | 74 | 90 | 90 | 90 | 90 | 90 | 90 | 55
LCT-09 | 2020-01-01 | 1 | 2020 | 2020 | WINTER | 93 | 93 | 93 | 93 | 93 | 93 | 74 | 91 | 91 | 91 | 91 | 91 | 91 | 55
LCT-09 | 2020-02-01 | 2 | 2020 | 2020 | WINTER | 90 | 90 | 90 | 90 | 90 | 90 | 74 | 90 | 90 | 90 | 90 | 90 | 90 | 55
LCT-09 | 2020-03-01 | 3 | 2020 | 2020 | WINTER | 87 | 87 | 87 | 87 | 87 | 87 | 67 | 87 | 87 | 87 | 87 | 87 | 87 | 55
LCT-09 | 2020-04-01 | 4 | 2020 | 2020 | SPRING | 83 | 83 | 83 | 83 | 83 | 83 | 67 | 85 | 85 | 85 | 85 | 85 | 85 | 55
LCT-09 | 2020-05-01 | 5 | 2020 | 2020 | SPRING | 77 | 77 | 77 | 81 | 81 | 81 | 67 | 82 | 82 | 82 | 86 | 82 | 86 | 55
LCT-09 | 2020-06-01 | 6 | 2020 | 2020 | SUMMER | 73 | 73 | 73 | 81 | 81 | 81 | 60 | 80 | 80 | 80 | 88 | 80 | 88 | 55
LCT-09 | 2020-07-01 | 7 | 2020 | 2020 | SUMMER | 73 | 73 | 73 | 81 | 81 | 81 | 60 | 79 | 79 | 79 | 87 | 79 | 87 | 55
LCT-09 | 2020-08-01 | 8 | 2020 | 2020 | SUMMER | 73 | 73 | 73 | 77 | 77 | 77 | 60 | 79 | 79 | 79 | 83 | 79 | 83 | 55
LCT-09 | 2020-09-01 | 9 | 2020 | 2020 | SUMMER | 77 | 77 | 77 | 80 | 80 | 80 | 67 | 81 | 81 | 81 | 84 | 81 | 84 | 55
LCT-09 | 2020-10-01 | 10 | 2021 | 2020 | FALL | 83 | 83 | 83 | 83 | 83 | 83 | 67 | 85 | 85 | 85 | 85 | 85 | 85 | 55
LCT-09 | 2020-11-01 | 11 | 2021 | 2020 | FALL | 87 | 87 | 87 | 87 | 87 | 87 | 67 | 88 | 88 | 88 | 88 | 88 | 88 | 55
LCT-09 | 2020-12-01 | 12 | 2021 | 2020 | WINTER | 93 | 93 | 93 | 93 | 93 | 93 | 74 | 90 | 90 | 90 | 90 | 90 | 90 | 55
LCT-09 | 2021-01-01 | 1 | 2021 | 2021 | WINTER | 93 | 93 | 93 | 93 | 93 | 93 | 74 | 91 | 91 | 91 | 91 | 91 | 91 | 55
LCT-09 | 2021-02-01 | 2 | 2021 | 2021 | WINTER | 90 | 90 | 90 | 90 | 90 | 90 | 74 | 90 | 90 | 90 | 90 | 90 | 90 | 55
LCT-09 | 2021-03-01 | 3 | 2021 | 2021 | WINTER | 87 | 87 | 87 | 87 | 87 | 87 | 67 | 87 | 87 | 87 | 87 | 87 | 87 | 55
LCT-09 | 2021-04-01 | 4 | 2021 | 2021 | SPRING | 83 | 83 | 83 | 83 | 83 | 83 | 67 | 85 | 85 | 85 | 85 | 85 | 85 | 55
LCT-09 | 2021-05-01 | 5 | 2021 | 2021 | SPRING | 77 | 77 | 77 | 81 | 81 | 81 | 67 | 82 | 82 | 82 | 86 | 82 | 86 | 55
LCT-09 | 2021-06-01 | 6 | 2021 | 2021 | SUMMER | 73 | 73 | 73 | 81 | 81 | 81 | 60 | 80 | 80 | 80 | 88 | 80 | 88 | 55
LCT-09 | 2021-07-01 | 7 | 2021 | 2021 | SUMMER | 73 | 73 | 73 | 81 | 81 | 81 | 60 | 79 | 79 | 79 | 87 | 79 | 87 | 55
LCT-09 | 2021-08-01 | 8 | 2021 | 2021 | SUMMER | 73 | 73 | 73 | 77 | 77 | 77 | 60 | 79 | 79 | 79 | 83 | 79 | 83 | 55
LCT-09 | 2021-09-01 | 9 | 2021 | 2021 | SUMMER | 77 | 77 | 77 | 80 | 80 | 80 | 67 | 81 | 81 | 81 | 84 | 81 | 84 | 55
LCT-09 | 2021-10-01 | 10 | 2022 | 2021 | FALL | 83 | 83 | 83 | 83 | 83 | 83 | 67 | 85 | 85 | 85 | 85 | 85 | 85 | 55
LCT-09 | 2021-11-01 | 11 | 2022 | 2021 | FALL | 87 | 87 | 87 | 87 | 87 | 87 | 67 | 88 | 88 | 88 | 88 | 88 | 88 | 55
LCT-09 | 2021-12-01 | 12 | 2022 | 2021 | WINTER | 93 | 93 | 93 | 93 | 93 | 93 | 74 | 90 | 90 | 90 | 90 | 90 | 90 | 55
LCT-09 | 2022-01-01 | 1 | 2022 | 2022 | WINTER | 93 | 93 | 93 | 93 | 93 | 93 | 74 | 91 | 91 | 91 | 91 | 91 | 91 | 55
LCT-09 | 2022-02-01 | 2 | 2022 | 2022 | WINTER | 90 | 90 | 90 | 90 | 90 | 90 | 74 | 90 | 90 | 90 | 90 | 90 | 90 | 55
LCT-09 | 2022-03-01 | 3 | 2022 | 2022 | WINTER | 87 | 87 | 87 | 87 | 87 | 87 | 67 | 87 | 87 | 87 | 87 | 87 | 87 | 55
LCT-09 | 2022-04-01 | 4 | 2022 | 2022 | SPRING | 83 | 83 | 83 | 83 | 83 | 83 | 67 | 85 | 85 | 85 | 85 | 85 | 85 | 55
LCT-09 | 2022-05-01 | 5 | 2022 | 2022 | SPRING | 77 | 77 | 77 | 81 | 81 | 81 | 67 | 82 | 82 | 82 | 86 | 82 | 86 | 55
LCT-09 | 2022-06-01 | 6 | 2022 | 2022 | SUMMER | 73 | 73 | 73 | 81 | 81 | 81 | 60 | 80 | 80 | 80 | 88 | 80 | 88 | 55
LCT-09 | 2022-07-01 | 7 | 2022 | 2022 | SUMMER | 73 | 73 | 73 | 81 | 81 | 81 | 60 | 79 | 79 | 79 | 87 | 79 | 87 | 55
LCT-09 | 2022-08-01 | 8 | 2022 | 2022 | SUMMER | 73 | 73 | 73 | 77 | 77 | 77 | 60 | 79 | 79 | 79 | 83 | 79 | 83 | 55
LCT-09 | 2022-09-01 | 9 | 2022 | 2022 | SUMMER | 77 | 77 | 77 | 80 | 80 | 80 | 67 | 81 | 81 | 81 | 84 | 81 | 84 | 55
LCT-09 | 2022-10-01 | 10 | 2023 | 2022 | FALL | 83 | 83 | 83 | 83 | 83 | 83 | 67 | 85 | 85 | 85 | 85 | 85 | 85 | 55
LCT-09 | 2022-11-01 | 11 | 2023 | 2022 | FALL | 87 | 87 | 87 | 87 | 87 | 87 | 67 | 88 | 88 | 88 | 88 | 88 | 88 | 55
LCT-09 | 2022-12-01 | 12 | 2023 | 2022 | WINTER | 93 | 93 | 93 | 93 | 93 | 93 | 74 | 90 | 90 | 90 | 90 | 90 | 90 | 55
LCT-09 | 2023-01-01 | 1 | 2023 | 2023 | WINTER | 93 | 93 | 93 | 93 | 93 | 93 | 74 | 91 | 91 | 91 | 91 | 91 | 91 | 55
LCT-09 | 2023-02-01 | 2 | 2023 | 2023 | WINTER | 90 | 90 | 90 | 90 | 90 | 90 | 74 | 90 | 90 | 90 | 90 | 90 | 90 | 55
LCT-09 | 2023-03-01 | 3 | 2023 | 2023 | WINTER | 87 | 87 | 87 | 87 | 87 | 87 | 67 | 87 | 87 | 87 | 87 | 87 | 87 | 55
LCT-09 | 2023-04-01 | 4 | 2023 | 2023 | SPRING | 83 | 83 | 83 | 83 | 83 | 83 | 67 | 85 | 85 | 85 | 85 | 85 | 85 | 55
LCT-09 | 2023-05-01 | 5 | 2023 | 2023 | SPRING | 77 | 77 | 77 | 81 | 81 | 81 | 67 | 82 | 82 | 82 | 86 | 82 | 86 | 55
LCT-09 | 2023-06-01 | 6 | 2023 | 2023 | SUMMER | 73 | 73 | 73 | 81 | 81 | 81 | 60 | 80 | 80 | 80 | 88 | 80 | 88 | 55
LCT-09 | 2023-07-01 | 7 | 2023 | 2023 | SUMMER | 73 | 73 | 73 | 81 | 81 | 81 | 60 | 79 | 79 | 79 | 87 | 79 | 87 | 55
LCT-09 | 2023-08-01 | 8 | 2023 | 2023 | SUMMER | 73 | 73 | 73 | 77 | 77 | 77 | 60 | 79 | 79 | 79 | 83 | 79 | 83 | 55
LCT-09 | 2023-09-01 | 9 | 2023 | 2023 | SUMMER | 77 | 77 | 77 | 80 | 80 | 80 | 67 | 81 | 81 | 81 | 84 | 81 | 84 | 55
LCT-09 | 2023-10-01 | 10 | 2024 | 2023 | FALL | 83 | 83 | 83 | 83 | 83 | 83 | 67 | 85 | 85 | 85 | 85 | 85 | 85 | 55
LCT-09 | 2023-11-01 | 11 | 2024 | 2023 | FALL | 87 | 87 | 87 | 87 | 87 | 87 | 67 | 88 | 88 | 88 | 88 | 88 | 88 | 55
LCT-09 | 2023-12-01 | 12 | 2024 | 2023 | WINTER | 93 | 93 | 93 | 93 | 93 | 93 | 74 | 90 | 90 | 90 | 90 | 90 | 90 | 55
LCT-09 | 2024-01-01 | 1 | 2024 | 2024 | WINTER | 93 | 93 | 93 | 93 | 93 | 93 | 74 | 91 | 91 | 91 | 91 | 91 | 91 | 55
LCT-09 | 2024-02-01 | 2 | 2024 | 2024 | WINTER | 90 | 90 | 90 | 90 | 90 | 90 | 74 | 90 | 90 | 90 | 90 | 90 | 90 | 55
LCT-09 | 2024-03-01 | 3 | 2024 | 2024 | WINTER | 87 | 87 | 87 | 87 | 87 | 87 | 67 | 87 | 87 | 87 | 87 | 87 | 87 | 55
LCT-09 | 2024-04-01 | 4 | 2024 | 2024 | SPRING | 83 | 83 | 83 | 83 | 83 | 83 | 67 | 85 | 85 | 85 | 85 | 85 | 85 | 55
LCT-09 | 2024-05-01 | 5 | 2024 | 2024 | SPRING | 77 | 77 | 77 | 81 | 81 | 81 | 67 | 82 | 82 | 82 | 86 | 82 | 86 | 55
LCT-09 | 2024-06-01 | 6 | 2024 | 2024 | SUMMER | 73 | 73 | 73 | 81 | 81 | 81 | 60 | 80 | 80 | 80 | 88 | 80 | 88 | 55
LCT-09 | 2024-07-01 | 7 | 2024 | 2024 | SUMMER | 73 | 73 | 73 | 81 | 81 | 81 | 60 | 79 | 79 | 79 | 87 | 79 | 87 | 55
LCT-09 | 2024-08-01 | 8 | 2024 | 2024 | SUMMER | 73 | 73 | 73 | 77 | 77 | 77 | 60 | 79 | 79 | 79 | 83 | 79 | 83 | 55
LCT-09 | 2024-09-01 | 9 | 2024 | 2024 | SUMMER | 77 | 77 | 77 | 80 | 80 | 80 | 67 | 81 | 81 | 81 | 84 | 81 | 84 | 55
LCT-09 | 2024-10-01 | 10 | 2025 | 2024 | FALL | 83 | 83 | 83 | 83 | 83 | 83 | 67 | 85 | 85 | 85 | 85 | 85 | 85 | 55
LCT-09 | 2024-11-01 | 11 | 2025 | 2024 | FALL | 87 | 87 | 87 | 87 | 87 | 87 | 67 | 88 | 88 | 88 | 88 | 88 | 88 | 55
LCT-09 | 2024-12-01 | 12 | 2025 | 2024 | WINTER | 93 | 93 | 93 | 93 | 93 | 93 | 74 | 90 | 90 | 90 | 90 | 90 | 90 | 55
LCT-09 | 2025-01-01 | 1 | 2025 | 2025 | WINTER | 93 | 93 | 93 | 93 | 93 | 93 | 74 | 91 | 91 | 91 | 91 | 91 | 91 | 55
LCT-09 | 2025-02-01 | 2 | 2025 | 2025 | WINTER | 90 | 90 | 90 | 90 | 90 | 90 | 74 | 90 | 90 | 90 | 90 | 90 | 90 | 55
LCT-09 | 2025-03-01 | 3 | 2025 | 2025 | WINTER | 87 | 87 | 87 | 87 | 87 | 87 | 67 | 87 | 87 | 87 | 87 | 87 | 87 | 55
LCT-09 | 2025-04-01 | 4 | 2025 | 2025 | SPRING | 83 | 83 | 83 | 83 | 83 | 83 | 67 | 85 | 85 | 85 | 85 | 85 | 85 | 55
LCT-09 | 2025-05-01 | 5 | 2025 | 2025 | SPRING | 77 | 77 | 77 | 81 | 81 | 81 | 67 | 82 | 82 | 82 | 86 | 82 | 86 | 55
LCT-09 | 2025-06-01 | 6 | 2025 | 2025 | SUMMER | 73 | 73 | 73 | 81 | 81 | 81 | 60 | 80 | 80 | 80 | 88 | 80 | 88 | 55
LCT-09 | 2025-07-01 | 7 | 2025 | 2025 | SUMMER | 73 | 73 | 73 | 81 | 81 | 81 | 60 | 79 | 79 | 79 | 87 | 79 | 87 | 55
LCT-09 | 2025-08-01 | 8 | 2025 | 2025 | SUMMER | 73 | 73 | 73 | 77 | 77 | 77 | 60 | 79 | 79 | 79 | 83 | 79 | 83 | 55
LCT-09 | 2025-09-01 | 9 | 2025 | 2025 | SUMMER | 77 | 77 | 77 | 80 | 80 | 80 | 67 | 81 | 81 | 81 | 84 | 81 | 84 | 55
LCT-09 | 2025-10-01 | 10 | 2026 | 2025 | FALL | 83 | 83 | 83 | 83 | 83 | 83 | 67 | 85 | 85 | 85 | 85 | 85 | 85 | 55
LCT-09 | 2025-11-01 | 11 | 2026 | 2025 | FALL | 87 | 87 | 87 | 87 | 87 | 87 | 67 | 88 | 88 | 88 | 88 | 88 | 88 | 55
LCT-09 | 2025-12-01 | 12 | 2026 | 2025 | WINTER | 93 | 93 | 93 | 93 | 93 | 93 | 74 | 90 | 90 | 90 | 90 | 90 | 90 | 55
LCT-09 | 2026-01-01 | 1 | 2026 | 2026 | WINTER | 93 | 93 | 93 | 93 | 93 | 93 | 74 | 91 | 91 | 91 | 91 | 91 | 91 | 55
LCT-09 | 2026-02-01 | 2 | 2026 | 2026 | WINTER | 90 | 90 | 90 | 90 | 90 | 90 | 74 | 90 | 90 | 90 | 90 | 90 | 90 | 55
LCT-09 | 2026-03-01 | 3 | 2026 | 2026 | WINTER | 87 | 87 | 87 | 87 | 87 | 87 | 67 | 87 | 87 | 87 | 87 | 87 | 87 | 55
LCT-09 | 2026-04-01 | 4 | 2026 | 2026 | SPRING | 83 | 83 | 83 | 83 | 83 | 83 | 67 | 85 | 85 | 85 | 85 | 85 | 85 | 55
LCT-09 | 2026-05-01 | 5 | 2026 | 2026 | SPRING | 77 | 77 | 77 | 81 | 81 | 81 | 67 | 82 | 82 | 82 | 86 | 82 | 86 | 55
LCT-09 | 2026-06-01 | 6 | 2026 | 2026 | SUMMER | 73 | 73 | 73 | 81 | 81 | 81 | 60 | 80 | 80 | 80 | 88 | 80 | 88 | 55
LCT-09 | 2026-07-01 | 7 | 2026 | 2026 | SUMMER | 73 | 73 | 73 | 81 | 81 | 81 | 60 | 79 | 79 | 79 | 87 | 79 | 87 | 55
LCT-09 | 2026-08-01 | 8 | 2026 | 2026 | SUMMER | 73 | 73 | 73 | 77 | 77 | 77 | 60 | 79 | 79 | 79 | 83 | 79 | 83 | 55
LCT-09 | 2026-09-01 | 9 | 2026 | 2026 | SUMMER | 77 | 77 | 77 | 80 | 80 | 80 | 67 | 81 | 81 | 81 | 84 | 81 | 84 | 55
LCT-09 | 2026-10-01 | 10 | 2027 | 2026 | FALL | 83 | 83 | 83 | 83 | 83 | 83 | 67 | 85 | 85 | 85 | 85 | 85 | 85 | 55
LCT-09 | 2026-11-01 | 11 | 2027 | 2026 | FALL | 87 | 87 | 87 | 87 | 87 | 87 | 67 | 88 | 88 | 88 | 88 | 88 | 88 | 55
LCT-09 | 2026-12-01 | 12 | 2027 | 2026 | WINTER | 93 | 93 | 93 | 93 | 93 | 93 | 74 | 90 | 90 | 90 | 90 | 90 | 90 | 55
LCT-09 | 2027-01-01 | 1 | 2027 | 2027 | WINTER | 93 | 93 | 93 | 93 | 93 | 93 | 74 | 91 | 91 | 91 | 91 | 91 | 91 | 55
LCT-09 | 2027-02-01 | 2 | 2027 | 2027 | WINTER | 90 | 90 | 90 | 90 | 90 | 90 | 74 | 90 | 90 | 90 | 90 | 90 | 90 | 55
LCT-09 | 2027-03-01 | 3 | 2027 | 2027 | WINTER | 87 | 87 | 87 | 87 | 87 | 87 | 67 | 87 | 87 | 87 | 87 | 87 | 87 | 55
LCT-09 | 2027-04-01 | 4 | 2027 | 2027 | SPRING | 83 | 83 | 83 | 83 | 83 | 83 | 67 | 85 | 85 | 85 | 85 | 85 | 85 | 55
LCT-09 | 2027-05-01 | 5 | 2027 | 2027 | SPRING | 77 | 77 | 77 | 81 | 81 | 81 | 67 | 82 | 82 | 82 | 86 | 82 | 86 | 55
LCT-09 | 2027-06-01 | 6 | 2027 | 2027 | SUMMER | 73 | 73 | 73 | 81 | 81 | 81 | 60 | 80 | 80 | 80 | 88 | 80 | 88 | 55
LCT-09 | 2027-07-01 | 7 | 2027 | 2027 | SUMMER | 73 | 73 | 73 | 81 | 81 | 81 | 60 | 79 | 79 | 79 | 87 | 79 | 87 | 55
LCT-09 | 2027-08-01 | 8 | 2027 | 2027 | SUMMER | 73 | 73 | 73 | 77 | 77 | 77 | 60 | 79 | 79 | 79 | 83 | 79 | 83 | 55
LCT-09 | 2027-09-01 | 9 | 2027 | 2027 | SUMMER | 77 | 77 | 77 | 80 | 80 | 80 | 67 | 81 | 81 | 81 | 84 | 81 | 84 | 55
LCT-09 | 2027-10-01 | 10 | 2028 | 2027 | FALL | 83 | 83 | 83 | 83 | 83 | 83 | 67 | 85 | 85 | 85 | 85 | 85 | 85 | 55
LCT-09 | 2027-11-01 | 11 | 2028 | 2027 | FALL | 87 | 87 | 87 | 87 | 87 | 87 | 67 | 88 | 88 | 88 | 88 | 88 | 88 | 55
LCT-09 | 2027-12-01 | 12 | 2028 | 2027 | WINTER | 93 | 93 | 93 | 93 | 93 | 93 | 74 | 90 | 90 | 90 | 90 | 90 | 90 | 55
LCT-09 | 2028-01-01 | 1 | 2028 | 2028 | WINTER | 93 | 93 | 93 | 93 | 93 | 93 | 74 | 91 | 91 | 91 | 91 | 91 | 91 | 55
LCT-09 | 2028-02-01 | 2 | 2028 | 2028 | WINTER | 90 | 90 | 90 | 90 | 90 | 90 | 74 | 90 | 90 | 90 | 90 | 90 | 90 | 55
LCT-09 | 2028-03-01 | 3 | 2028 | 2028 | WINTER | 87 | 87 | 87 | 87 | 87 | 87 | 67 | 87 | 87 | 87 | 87 | 87 | 87 | 55
LCT-09 | 2028-04-01 | 4 | 2028 | 2028 | SPRING | 83 | 83 | 83 | 83 | 83 | 83 | 67 | 85 | 85 | 85 | 85 | 85 | 85 | 55
LCT-09 | 2028-05-01 | 5 | 2028 | 2028 | SPRING | 77 | 77 | 77 | 81 | 81 | 81 | 67 | 82 | 82 | 82 | 86 | 82 | 86 | 55
LCT-09 | 2028-06-01 | 6 | 2028 | 2028 | SUMMER | 73 | 73 | 73 | 81 | 81 | 81 | 60 | 80 | 80 | 80 | 88 | 80 | 88 | 55
LCT-09 | 2028-07-01 | 7 | 2028 | 2028 | SUMMER | 73 | 73 | 73 | 81 | 81 | 81 | 60 | 79 | 79 | 79 | 87 | 79 | 87 | 55
LCT-09 | 2028-08-01 | 8 | 2028 | 2028 | SUMMER | 73 | 73 | 73 | 77 | 77 | 77 | 60 | 79 | 79 | 79 | 83 | 79 | 83 | 55
LCT-09 | 2028-09-01 | 9 | 2028 | 2028 | SUMMER | 77 | 77 | 77 | 80 | 80 | 80 | 67 | 81 | 81 | 81 | 84 | 81 | 84 | 55
LCT-09 | 2028-10-01 | 10 | 2029 | 2028 | FALL | 83 | 83 | 83 | 83 | 83 | 83 | 67 | 85 | 85 | 85 | 85 | 85 | 85 | 55
LCT-09 | 2028-11-01 | 11 | 2029 | 2028 | FALL | 87 | 87 | 87 | 87 | 87 | 87 | 67 | 88 | 88 | 88 | 88 | 88 | 88 | 55
LCT-09 | 2028-12-01 | 12 | 2029 | 2028 | WINTER | 93 | 93 | 93 | 93 | 93 | 93 | 74 | 90 | 90 | 90 | 90 | 90 | 90 | 55
LCT-09 | 2029-01-01 | 1 | 2029 | 2029 | WINTER | 93 | 93 | 93 | 93 | 93 | 93 | 74 | 91 | 91 | 91 | 91 | 91 | 91 | 55
LCT-09 | 2029-02-01 | 2 | 2029 | 2029 | WINTER | 90 | 90 | 90 | 90 | 90 | 90 | 74 | 90 | 90 | 90 | 90 | 90 | 90 | 55
LCT-09 | 2029-03-01 | 3 | 2029 | 2029 | WINTER | 87 | 87 | 87 | 87 | 87 | 87 | 67 | 87 | 87 | 87 | 87 | 87 | 87 | 55
LCT-09 | 2029-04-01 | 4 | 2029 | 2029 | SPRING | 83 | 83 | 83 | 83 | 83 | 83 | 67 | 85 | 85 | 85 | 85 | 85 | 85 | 55
LCT-09 | 2029-05-01 | 5 | 2029 | 2029 | SPRING | 77 | 77 | 77 | 81 | 81 | 81 | 67 | 82 | 82 | 82 | 86 | 82 | 86 | 55
LCT-09 | 2029-06-01 | 6 | 2029 | 2029 | SUMMER | 73 | 73 | 73 | 81 | 81 | 81 | 60 | 80 | 80 | 80 | 88 | 80 | 88 | 55
LCT-09 | 2029-07-01 | 7 | 2029 | 2029 | SUMMER | 73 | 73 | 73 | 81 | 81 | 81 | 60 | 79 | 79 | 79 | 87 | 79 | 87 | 55
LCT-09 | 2029-08-01 | 8 | 2029 | 2029 | SUMMER | 73 | 73 | 73 | 77 | 77 | 77 | 60 | 79 | 79 | 79 | 83 | 79 | 83 | 55
LCT-09 | 2029-09-01 | 9 | 2029 | 2029 | SUMMER | 77 | 77 | 77 | 80 | 80 | 80 | 67 | 81 | 81 | 81 | 84 | 81 | 84 | 55
LCT-09 | 2029-10-01 | 10 | 2030 | 2029 | FALL | 83 | 83 | 83 | 83 | 83 | 83 | 67 | 85 | 85 | 85 | 85 | 85 | 85 | 55
LCT-09 | 2029-11-01 | 11 | 2030 | 2029 | FALL | 87 | 87 | 87 | 87 | 87 | 87 | 67 | 88 | 88 | 88 | 88 | 88 | 88 | 55
LCT-09 | 2029-12-01 | 12 | 2030 | 2029 | WINTER | 93 | 93 | 93 | 93 | 93 | 93 | 74 | 90 | 90 | 90 | 90 | 90 | 90 | 55
LCT-09 | 2030-01-01 | 1 | 2030 | 2030 | WINTER | 93 | 93 | 93 | 93 | 93 | 93 | 74 | 91 | 91 | 91 | 91 | 91 | 91 | 55
LCT-09 | 2030-02-01 | 2 | 2030 | 2030 | WINTER | 90 | 90 | 90 | 90 | 90 | 90 | 74 | 90 | 90 | 90 | 90 | 90 | 90 | 55
LCT-09 | 2030-03-01 | 3 | 2030 | 2030 | WINTER | 87 | 87 | 87 | 87 | 87 | 87 | 67 | 87 | 87 | 87 | 87 | 87 | 87 | 55
LCT-09 | 2030-04-01 | 4 | 2030 | 2030 | SPRING | 83 | 83 | 83 | 83 | 83 | 83 | 67 | 85 | 85 | 85 | 85 | 85 | 85 | 55
LCT-09 | 2030-05-01 | 5 | 2030 | 2030 | SPRING | 77 | 77 | 77 | 81 | 81 | 81 | 67 | 82 | 82 | 82 | 86 | 82 | 86 | 55
LCT-09 | 2030-06-01 | 6 | 2030 | 2030 | SUMMER | 73 | 73 | 73 | 81 | 81 | 81 | 60 | 80 | 80 | 80 | 88 | 80 | 88 | 55
LCT-09 | 2030-07-01 | 7 | 2030 | 2030 | SUMMER | 73 | 73 | 73 | 81 | 81 | 81 | 60 | 79 | 79 | 79 | 87 | 79 | 87 | 55
LCT-09 | 2030-08-01 | 8 | 2030 | 2030 | SUMMER | 73 | 73 | 73 | 77 | 77 | 77 | 60 | 79 | 79 | 79 | 83 | 79 | 83 | 55
LCT-09 | 2030-09-01 | 9 | 2030 | 2030 | SUMMER | 77 | 77 | 77 | 80 | 80 | 80 | 67 | 81 | 81 | 81 | 84 | 81 | 84 | 55
LCT-09 | 2030-10-01 | 10 | 2031 | 2030 | FALL | 83 | 83 | 83 | 83 | 83 | 83 | 67 | 85 | 85 | 85 | 85 | 85 | 85 | 55
LCT-09 | 2030-11-01 | 11 | 2031 | 2030 | FALL | 87 | 87 | 87 | 87 | 87 | 87 | 67 | 88 | 88 | 88 | 88 | 88 | 88 | 55
LCT-09 | 2030-12-01 | 12 | 2031 | 2030 | WINTER | 93 | 93 | 93 | 93 | 93 | 93 | 74 | 90 | 90 | 90 | 90 | 90 | 90 | 55
LCT-09 | 2031-01-01 | 1 | 2031 | 2031 | WINTER | 93 | 93 | 93 | 93 | 93 | 93 | 74 | 91 | 91 | 91 | 91 | 91 | 91 | 55
LCT-09 | 2031-02-01 | 2 | 2031 | 2031 | WINTER | 90 | 90 | 90 | 90 | 90 | 90 | 74 | 90 | 90 | 90 | 90 | 90 | 90 | 55
LCT-09 | 2031-03-01 | 3 | 2031 | 2031 | WINTER | 87 | 87 | 87 | 87 | 87 | 87 | 67 | 87 | 87 | 87 | 87 | 87 | 87 | 55
LCT-09 | 2031-04-01 | 4 | 2031 | 2031 | SPRING | 83 | 83 | 83 | 83 | 83 | 83 | 67 | 85 | 85 | 85 | 85 | 85 | 85 | 55
LCT-09 | 2031-05-01 | 5 | 2031 | 2031 | SPRING | 77 | 77 | 77 | 81 | 81 | 81 | 67 | 82 | 82 | 82 | 86 | 82 | 86 | 55
LCT-09 | 2031-06-01 | 6 | 2031 | 2031 | SUMMER | 73 | 73 | 73 | 81 | 81 | 81 | 60 | 80 | 80 | 80 | 88 | 80 | 88 | 55
LCT-09 | 2031-07-01 | 7 | 2031 | 2031 | SUMMER | 73 | 73 | 73 | 81 | 81 | 81 | 60 | 79 | 79 | 79 | 87 | 79 | 87 | 55
LCT-09 | 2031-08-01 | 8 | 2031 | 2031 | SUMMER | 73 | 73 | 73 | 77 | 77 | 77 | 60 | 79 | 79 | 79 | 83 | 79 | 83 | 55
LCT-09 | 2031-09-01 | 9 | 2031 | 2031 | SUMMER | 77 | 77 | 77 | 80 | 80 | 80 | 67 | 81 | 81 | 81 | 84 | 81 | 84 | 55
LCT-09 | 2031-10-01 | 10 | 2032 | 2031 | FALL | 83 | 83 | 83 | 83 | 83 | 83 | 67 | 85 | 85 | 85 | 85 | 85 | 85 | 55
LCT-09 | 2031-11-01 | 11 | 2032 | 2031 | FALL | 87 | 87 | 87 | 87 | 87 | 87 | 67 | 88 | 88 | 88 | 88 | 88 | 88 | 55
LCT-09 | 2031-12-01 | 12 | 2032 | 2031 | WINTER | 93 | 93 | 93 | 93 | 93 | 93 | 74 | 90 | 90 | 90 | 90 | 90 | 90 | 55
LCT-09 | 2032-01-01 | 1 | 2032 | 2032 | WINTER | 93 | 93 | 93 | 93 | 93 | 93 | 74 | 91 | 91 | 91 | 91 | 91 | 91 | 55
LCT-09 | 2032-02-01 | 2 | 2032 | 2032 | WINTER | 90 | 90 | 90 | 90 | 90 | 90 | 74 | 90 | 90 | 90 | 90 | 90 | 90 | 55
LCT-09 | 2032-03-01 | 3 | 2032 | 2032 | WINTER | 87 | 87 | 87 | 87 | 87 | 87 | 67 | 87 | 87 | 87 | 87 | 87 | 87 | 55
LCT-09 | 2032-04-01 | 4 | 2032 | 2032 | SPRING | 83 | 83 | 83 | 83 | 83 | 83 | 67 | 85 | 85 | 85 | 85 | 85 | 85 | 55
LCT-09 | 2032-05-01 | 5 | 2032 | 2032 | SPRING | 77 | 77 | 77 | 81 | 81 | 81 | 67 | 82 | 82 | 82 | 86 | 82 | 86 | 55
LCT-09 | 2032-06-01 | 6 | 2032 | 2032 | SUMMER | 73 | 73 | 73 | 81 | 81 | 81 | 60 | 80 | 80 | 80 | 88 | 80 | 88 | 55
LCT-09 | 2032-07-01 | 7 | 2032 | 2032 | SUMMER | 73 | 73 | 73 | 81 | 81 | 81 | 60 | 79 | 79 | 79 | 87 | 79 | 87 | 55
LCT-09 | 2032-08-01 | 8 | 2032 | 2032 | SUMMER | 73 | 73 | 73 | 77 | 77 | 77 | 60 | 79 | 79 | 79 | 83 | 79 | 83 | 55
LCT-09 | 2032-09-01 | 9 | 2032 | 2032 | SUMMER | 77 | 77 | 77 | 80 | 80 | 80 | 67 | 81 | 81 | 81 | 84 | 81 | 84 | 55
LCT-09 | 2032-10-01 | 10 | 2033 | 2032 | FALL | 83 | 83 | 83 | 83 | 83 | 83 | 67 | 85 | 85 | 85 | 85 | 85 | 85 | 55
LCT-09 | 2032-11-01 | 11 | 2033 | 2032 | FALL | 87 | 87 | 87 | 87 | 87 | 87 | 67 | 88 | 88 | 88 | 88 | 88 | 88 | 55
LCT-09 | 2032-12-01 | 12 | 2033 | 2032 | WINTER | 93 | 93 | 93 | 93 | 93 | 93 | 74 | 90 | 90 | 90 | 90 | 90 | 90 | 55
LCT-09 | 2033-01-01 | 1 | 2033 | 2033 | WINTER | 93 | 93 | 93 | 93 | 93 | 93 | 74 | 91 | 91 | 91 | 91 | 91 | 91 | 55
LCT-09 | 2033-02-01 | 2 | 2033 | 2033 | WINTER | 90 | 90 | 90 | 90 | 90 | 90 | 74 | 90 | 90 | 90 | 90 | 90 | 90 | 55
LCT-09 | 2033-03-01 | 3 | 2033 | 2033 | WINTER | 87 | 87 | 87 | 87 | 87 | 87 | 67 | 87 | 87 | 87 | 87 | 87 | 87 | 55
LCT-09 | 2033-04-01 | 4 | 2033 | 2033 | SPRING | 83 | 83 | 83 | 83 | 83 | 83 | 67 | 85 | 85 | 85 | 85 | 85 | 85 | 55
LCT-09 | 2033-05-01 | 5 | 2033 | 2033 | SPRING | 77 | 77 | 77 | 81 | 81 | 81 | 67 | 82 | 82 | 82 | 86 | 82 | 86 | 55
LCT-09 | 2033-06-01 | 6 | 2033 | 2033 | SUMMER | 73 | 73 | 73 | 81 | 81 | 81 | 60 | 80 | 80 | 80 | 88 | 80 | 88 | 55
LCT-09 | 2033-07-01 | 7 | 2033 | 2033 | SUMMER | 73 | 73 | 73 | 81 | 81 | 81 | 60 | 79 | 79 | 79 | 87 | 79 | 87 | 55
LCT-09 | 2033-08-01 | 8 | 2033 | 2033 | SUMMER | 73 | 73 | 73 | 77 | 77 | 77 | 60 | 79 | 79 | 79 | 83 | 79 | 83 | 55
LCT-09 | 2033-09-01 | 9 | 2033 | 2033 | SUMMER | 77 | 77 | 77 | 80 | 80 | 80 | 67 | 81 | 81 | 81 | 84 | 81 | 84 | 55
LCT-09 | 2033-10-01 | 10 | 2034 | 2033 | FALL | 83 | 83 | 83 | 83 | 83 | 83 | 67 | 85 | 85 | 85 | 85 | 85 | 85 | 55
LCT-09 | 2033-11-01 | 11 | 2034 | 2033 | FALL | 87 | 87 | 87 | 87 | 87 | 87 | 67 | 88 | 88 | 88 | 88 | 88 | 88 | 55
LCT-09 | 2033-12-01 | 12 | 2034 | 2033 | WINTER | 93 | 93 | 93 | 93 | 93 | 93 | 74 | 90 | 90 | 90 | 90 | 90 | 90 | 55
LCT-09 | 2034-01-01 | 1 | 2034 | 2034 | WINTER | 93 | 93 | 93 | 93 | 93 | 93 | 74 | 91 | 91 | 91 | 91 | 91 | 91 | 55
LCT-09 | 2034-02-01 | 2 | 2034 | 2034 | WINTER | 90 | 90 | 90 | 90 | 90 | 90 | 74 | 90 | 90 | 90 | 90 | 90 | 90 | 55
LCT-09 | 2034-03-01 | 3 | 2034 | 2034 | WINTER | 87 | 87 | 87 | 87 | 87 | 87 | 67 | 87 | 87 | 87 | 87 | 87 | 87 | 55
LCT-09 | 2034-04-01 | 4 | 2034 | 2034 | SPRING | 83 | 83 | 83 | 83 | 83 | 83 | 67 | 85 | 85 | 85 | 85 | 85 | 85 | 55
LCT-09 | 2034-05-01 | 5 | 2034 | 2034 | SPRING | 77 | 77 | 77 | 81 | 81 | 81 | 67 | 82 | 82 | 82 | 86 | 82 | 86 | 55
LCT-09 | 2034-06-01 | 6 | 2034 | 2034 | SUMMER | 73 | 73 | 73 | 81 | 81 | 81 | 60 | 80 | 80 | 80 | 88 | 80 | 88 | 55
LCT-09 | 2034-07-01 | 7 | 2034 | 2034 | SUMMER | 73 | 73 | 73 | 81 | 81 | 81 | 60 | 79 | 79 | 79 | 87 | 79 | 87 | 55
LCT-09 | 2034-08-01 | 8 | 2034 | 2034 | SUMMER | 73 | 73 | 73 | 77 | 77 | 77 | 60 | 79 | 79 | 79 | 83 | 79 | 83 | 55
LCT-09 | 2034-09-01 | 9 | 2034 | 2034 | SUMMER | 77 | 77 | 77 | 80 | 80 | 80 | 67 | 81 | 81 | 81 | 84 | 81 | 84 | 55
LCT-09 | 2034-10-01 | 10 | 2035 | 2034 | FALL | 83 | 83 | 83 | 83 | 83 | 83 | 67 | 85 | 85 | 85 | 85 | 85 | 85 | 55
LCT-09 | 2034-11-01 | 11 | 2035 | 2034 | FALL | 87 | 87 | 87 | 87 | 87 | 87 | 67 | 88 | 88 | 88 | 88 | 88 | 88 | 55
LCT-09 | 2034-12-01 | 12 | 2035 | 2034 | WINTER | 93 | 93 | 93 | 93 | 93 | 93 | 74 | 90 | 90 | 90 | 90 | 90 | 90 | 55
LCT-09 | 2035-01-01 | 1 | 2035 | 2035 | WINTER | 93 | 93 | 93 | 93 | 93 | 93 | 74 | 91 | 91 | 91 | 91 | 91 | 91 | 55
LCT-09 | 2035-02-01 | 2 | 2035 | 2035 | WINTER | 90 | 90 | 90 | 90 | 90 | 90 | 74 | 90 | 90 | 90 | 90 | 90 | 90 | 55
LCT-09 | 2035-03-01 | 3 | 2035 | 2035 | WINTER | 87 | 87 | 87 | 87 | 87 | 87 | 67 | 87 | 87 | 87 | 87 | 87 | 87 | 55
LCT-09 | 2035-04-01 | 4 | 2035 | 2035 | SPRING | 83 | 83 | 83 | 83 | 83 | 83 | 67 | 85 | 85 | 85 | 85 | 85 | 85 | 55
LCT-09 | 2035-05-01 | 5 | 2035 | 2035 | SPRING | 77 | 77 | 77 | 81 | 81 | 81 | 67 | 82 | 82 | 82 | 86 | 82 | 86 | 55
LCT-09 | 2035-06-01 | 6 | 2035 | 2035 | SUMMER | 73 | 73 | 73 | 81 | 81 | 81 | 60 | 80 | 80 | 80 | 88 | 80 | 88 | 55
LCT-09 | 2035-07-01 | 7 | 2035 | 2035 | SUMMER | 73 | 73 | 73 | 81 | 81 | 81 | 60 | 79 | 79 | 79 | 87 | 79 | 87 | 55
LCT-09 | 2035-08-01 | 8 | 2035 | 2035 | SUMMER | 73 | 73 | 73 | 77 | 77 | 77 | 60 | 79 | 79 | 79 | 83 | 79 | 83 | 55
LCT-09 | 2035-09-01 | 9 | 2035 | 2035 | SUMMER | 77 | 77 | 77 | 80 | 80 | 80 | 67 | 81 | 81 | 81 | 84 | 81 | 84 | 55
LCT-09 | 2035-10-01 | 10 | 2036 | 2035 | FALL | 83 | 83 | 83 | 83 | 83 | 83 | 67 | 85 | 85 | 85 | 85 | 85 | 85 | 55
LCT-09 | 2035-11-01 | 11 | 2036 | 2035 | FALL | 87 | 87 | 87 | 87 | 87 | 87 | 67 | 88 | 88 | 88 | 88 | 88 | 88 | 55
LCT-09 | 2035-12-01 | 12 | 2036 | 2035 | WINTER | 93 | 93 | 93 | 93 | 93 | 93 | 74 | 90 | 90 | 90 | 90 | 90 | 90 | 55
LCT-09 | 2036-01-01 | 1 | 2036 | 2036 | WINTER | 93 | 93 | 93 | 93 | 93 | 93 | 74 | 91 | 91 | 91 | 91 | 91 | 91 | 55
LCT-09 | 2036-02-01 | 2 | 2036 | 2036 | WINTER | 90 | 90 | 90 | 90 | 90 | 90 | 74 | 90 | 90 | 90 | 90 | 90 | 90 | 55
LCT-09 | 2036-03-01 | 3 | 2036 | 2036 | WINTER | 87 | 87 | 87 | 87 | 87 | 87 | 67 | 87 | 87 | 87 | 87 | 87 | 87 | 55
LCT-09 | 2036-04-01 | 4 | 2036 | 2036 | SPRING | 83 | 83 | 83 | 83 | 83 | 83 | 67 | 85 | 85 | 85 | 85 | 85 | 85 | 55
LCT-09 | 2036-05-01 | 5 | 2036 | 2036 | SPRING | 77 | 77 | 77 | 81 | 81 | 81 | 67 | 82 | 82 | 82 | 86 | 82 | 86 | 55
LCT-09 | 2036-06-01 | 6 | 2036 | 2036 | SUMMER | 73 | 73 | 73 | 81 | 81 | 81 | 60 | 80 | 80 | 80 | 88 | 80 | 88 | 55
LCT-09 | 2036-07-01 | 7 | 2036 | 2036 | SUMMER | 73 | 73 | 73 | 81 | 81 | 81 | 60 | 79 | 79 | 79 | 87 | 79 | 87 | 55
LCT-09 | 2036-08-01 | 8 | 2036 | 2036 | SUMMER | 73 | 73 | 73 | 77 | 77 | 77 | 60 | 79 | 79 | 79 | 83 | 79 | 83 | 55
LCT-09 | 2036-09-01 | 9 | 2036 | 2036 | SUMMER | 77 | 77 | 77 | 80 | 80 | 80 | 67 | 81 | 81 | 81 | 84 | 81 | 84 | 55
LCT-09 | 2036-10-01 | 10 | 2037 | 2036 | FALL | 83 | 83 | 83 | 83 | 83 | 83 | 67 | 85 | 85 | 85 | 85 | 85 | 85 | 55
LCT-09 | 2036-11-01 | 11 | 2037 | 2036 | FALL | 87 | 87 | 87 | 87 | 87 | 87 | 67 | 88 | 88 | 88 | 88 | 88 | 88 | 55
LCT-09 | 2036-12-01 | 12 | 2037 | 2036 | WINTER | 93 | 93 | 93 | 93 | 93 | 93 | 74 | 90 | 90 | 90 | 90 | 90 | 90 | 55
LCT-09 | 2037-01-01 | 1 | 2037 | 2037 | WINTER | 93 | 93 | 93 | 93 | 93 | 93 | 74 | 91 | 91 | 91 | 91 | 91 | 91 | 55
LCT-09 | 2037-02-01 | 2 | 2037 | 2037 | WINTER | 90 | 90 | 90 | 90 | 90 | 90 | 74 | 90 | 90 | 90 | 90 | 90 | 90 | 55
LCT-09 | 2037-03-01 | 3 | 2037 | 2037 | WINTER | 87 | 87 | 87 | 87 | 87 | 87 | 67 | 87 | 87 | 87 | 87 | 87 | 87 | 55
LCT-09 | 2037-04-01 | 4 | 2037 | 2037 | SPRING | 83 | 83 | 83 | 83 | 83 | 83 | 67 | 85 | 85 | 85 | 85 | 85 | 85 | 55
LCT-09 | 2037-05-01 | 5 | 2037 | 2037 | SPRING | 77 | 77 | 77 | 81 | 81 | 81 | 67 | 82 | 82 | 82 | 86 | 82 | 86 | 55
LCT-09 | 2037-06-01 | 6 | 2037 | 2037 | SUMMER | 73 | 73 | 73 | 81 | 81 | 81 | 60 | 80 | 80 | 80 | 88 | 80 | 88 | 55
LCT-09 | 2037-07-01 | 7 | 2037 | 2037 | SUMMER | 73 | 73 | 73 | 81 | 81 | 81 | 60 | 79 | 79 | 79 | 87 | 79 | 87 | 55
LCT-09 | 2037-08-01 | 8 | 2037 | 2037 | SUMMER | 73 | 73 | 73 | 77 | 77 | 77 | 60 | 79 | 79 | 79 | 83 | 79 | 83 | 55
LCT-09 | 2037-09-01 | 9 | 2037 | 2037 | SUMMER | 77 | 77 | 77 | 80 | 80 | 80 | 67 | 81 | 81 | 81 | 84 | 81 | 84 | 55
LCT-09 | 2037-10-01 | 10 | 2038 | 2037 | FALL | 83 | 83 | 83 | 83 | 83 | 83 | 67 | 85 | 85 | 85 | 85 | 85 | 85 | 55
LCT-09 | 2037-11-01 | 11 | 2038 | 2037 | FALL | 87 | 87 | 87 | 87 | 87 | 87 | 67 | 88 | 88 | 88 | 88 | 88 | 88 | 55
LCT-09 | 2037-12-01 | 12 | 2038 | 2037 | WINTER | 93 | 93 | 93 | 93 | 93 | 93 | 74 | 90 | 90 | 90 | 90 | 90 | 90 | 55
LCT-09 | 2038-01-01 | 1 | 2038 | 2038 | WINTER | 93 | 93 | 93 | 93 | 93 | 93 | 74 | 91 | 91 | 91 | 91 | 91 | 91 | 55
LCT-09 | 2038-02-01 | 2 | 2038 | 2038 | WINTER | 90 | 90 | 90 | 90 | 90 | 90 | 74 | 90 | 90 | 90 | 90 | 90 | 90 | 55
LCT-09 | 2038-03-01 | 3 | 2038 | 2038 | WINTER | 87 | 87 | 87 | 87 | 87 | 87 | 67 | 87 | 87 | 87 | 87 | 87 | 87 | 55
LCT-09 | 2038-04-01 | 4 | 2038 | 2038 | SPRING | 83 | 83 | 83 | 83 | 83 | 83 | 67 | 85 | 85 | 85 | 85 | 85 | 85 | 55
LCT-09 | 2038-05-01 | 5 | 2038 | 2038 | SPRING | 77 | 77 | 77 | 81 | 81 | 81 | 67 | 82 | 82 | 82 | 86 | 82 | 86 | 55
LCT-09 | 2038-06-01 | 6 | 2038 | 2038 | SUMMER | 73 | 73 | 73 | 81 | 81 | 81 | 60 | 80 | 80 | 80 | 88 | 80 | 88 | 55
LCT-09 | 2038-07-01 | 7 | 2038 | 2038 | SUMMER | 73 | 73 | 73 | 81 | 81 | 81 | 60 | 79 | 79 | 79 | 87 | 79 | 87 | 55
LCT-09 | 2038-08-01 | 8 | 2038 | 2038 | SUMMER | 73 | 73 | 73 | 77 | 77 | 77 | 60 | 79 | 79 | 79 | 83 | 79 | 83 | 55
LCT-09 | 2038-09-01 | 9 | 2038 | 2038 | SUMMER | 77 | 77 | 77 | 80 | 80 | 80 | 67 | 81 | 81 | 81 | 84 | 81 | 84 | 55
LCT-09 | 2038-10-01 | 10 | 2039 | 2038 | FALL | 83 | 83 | 83 | 83 | 83 | 83 | 67 | 85 | 85 | 85 | 85 | 85 | 85 | 55
LCT-09 | 2038-11-01 | 11 | 2039 | 2038 | FALL | 87 | 87 | 87 | 87 | 87 | 87 | 67 | 88 | 88 | 88 | 88 | 88 | 88 | 55
LCT-09 | 2038-12-01 | 12 | 2039 | 2038 | WINTER | 93 | 93 | 93 | 93 | 93 | 93 | 74 | 90 | 90 | 90 | 90 | 90 | 90 | 55
LCT-09 | 2039-01-01 | 1 | 2039 | 2039 | WINTER | 93 | 93 | 93 | 93 | 93 | 93 | 74 | 91 | 91 | 91 | 91 | 91 | 91 | 55
LCT-09 | 2039-02-01 | 2 | 2039 | 2039 | WINTER | 90 | 90 | 90 | 90 | 90 | 90 | 74 | 90 | 90 | 90 | 90 | 90 | 90 | 55
LCT-09 | 2039-03-01 | 3 | 2039 | 2039 | WINTER | 87 | 87 | 87 | 87 | 87 | 87 | 67 | 87 | 87 | 87 | 87 | 87 | 87 | 55
LCT-09 | 2039-04-01 | 4 | 2039 | 2039 | SPRING | 83 | 83 | 83 | 83 | 83 | 83 | 67 | 85 | 85 | 85 | 85 | 85 | 85 | 55
LCT-09 | 2039-05-01 | 5 | 2039 | 2039 | SPRING | 77 | 77 | 77 | 81 | 81 | 81 | 67 | 82 | 82 | 82 | 86 | 82 | 86 | 55
LCT-09 | 2039-06-01 | 6 | 2039 | 2039 | SUMMER | 73 | 73 | 73 | 81 | 81 | 81 | 60 | 80 | 80 | 80 | 88 | 80 | 88 | 55
LCT-09 | 2039-07-01 | 7 | 2039 | 2039 | SUMMER | 73 | 73 | 73 | 81 | 81 | 81 | 60 | 79 | 79 | 79 | 87 | 79 | 87 | 55
LCT-09 | 2039-08-01 | 8 | 2039 | 2039 | SUMMER | 73 | 73 | 73 | 77 | 77 | 77 | 60 | 79 | 79 | 79 | 83 | 79 | 83 | 55
LCT-09 | 2039-09-01 | 9 | 2039 | 2039 | SUMMER | 77 | 77 | 77 | 80 | 80 | 80 | 67 | 81 | 81 | 81 | 84 | 81 | 84 | 55
LCT-09 | 2039-10-01 | 10 | 2040 | 2039 | FALL | 83 | 83 | 83 | 83 | 83 | 83 | 67 | 85 | 85 | 85 | 85 | 85 | 85 | 55
LCT-09 | 2039-11-01 | 11 | 2040 | 2039 | FALL | 87 | 87 | 87 | 87 | 87 | 87 | 67 | 88 | 88 | 88 | 88 | 88 | 88 | 55
LCT-09 | 2039-12-01 | 12 | 2040 | 2039 | WINTER | 93 | 93 | 93 | 93 | 93 | 93 | 74 | 90 | 90 | 90 | 90 | 90 | 90 | 55
LCT-09 | 2040-01-01 | 1 | 2040 | 2040 | WINTER | 93 | 93 | 93 | 93 | 93 | 93 | 74 | 91 | 91 | 91 | 91 | 91 | 91 | 55
LCT-09 | 2040-02-01 | 2 | 2040 | 2040 | WINTER | 90 | 90 | 90 | 90 | 90 | 90 | 74 | 90 | 90 | 90 | 90 | 90 | 90 | 55
LCT-09 | 2040-03-01 | 3 | 2040 | 2040 | WINTER | 87 | 87 | 87 | 87 | 87 | 87 | 67 | 87 | 87 | 87 | 87 | 87 | 87 | 55
LCT-09 | 2040-04-01 | 4 | 2040 | 2040 | SPRING | 83 | 83 | 83 | 83 | 83 | 83 | 67 | 85 | 85 | 85 | 85 | 85 | 85 | 55
LCT-09 | 2040-05-01 | 5 | 2040 | 2040 | SPRING | 77 | 77 | 77 | 81 | 81 | 81 | 67 | 82 | 82 | 82 | 86 | 82 | 86 | 55
LCT-09 | 2040-06-01 | 6 | 2040 | 2040 | SUMMER | 73 | 73 | 73 | 81 | 81 | 81 | 60 | 80 | 80 | 80 | 88 | 80 | 88 | 55
LCT-09 | 2040-07-01 | 7 | 2040 | 2040 | SUMMER | 73 | 73 | 73 | 81 | 81 | 81 | 60 | 79 | 79 | 79 | 87 | 79 | 87 | 55
LCT-09 | 2040-08-01 | 8 | 2040 | 2040 | SUMMER | 73 | 73 | 73 | 77 | 77 | 77 | 60 | 79 | 79 | 79 | 83 | 79 | 83 | 55
LCT-09 | 2040-09-01 | 9 | 2040 | 2040 | SUMMER | 77 | 77 | 77 | 80 | 80 | 80 | 67 | 81 | 81 | 81 | 84 | 81 | 84 | 55
LCT-09 | 2040-10-01 | 10 | 2041 | 2040 | FALL | 83 | 83 | 83 | 83 | 83 | 83 | 67 | 85 | 85 | 85 | 85 | 85 | 85 | 55
LCT-09 | 2040-11-01 | 11 | 2041 | 2040 | FALL | 87 | 87 | 87 | 87 | 87 | 87 | 67 | 88 | 88 | 88 | 88 | 88 | 88 | 55
LCT-09 | 2040-12-01 | 12 | 2041 | 2040 | WINTER | 93 | 93 | 93 | 93 | 93 | 93 | 74 | 90 | 90 | 90 | 90 | 90 | 90 | 55
LCT-09 | 2041-01-01 | 1 | 2041 | 2041 | WINTER | 93 | 93 | 93 | 93 | 93 | 93 | 74 | 91 | 91 | 91 | 91 | 91 | 91 | 55
LCT-09 | 2041-02-01 | 2 | 2041 | 2041 | WINTER | 90 | 90 | 90 | 90 | 90 | 90 | 74 | 90 | 90 | 90 | 90 | 90 | 90 | 55
LCT-09 | 2041-03-01 | 3 | 2041 | 2041 | WINTER | 87 | 87 | 87 | 87 | 87 | 87 | 67 | 87 | 87 | 87 | 87 | 87 | 87 | 55
LCT-09 | 2041-04-01 | 4 | 2041 | 2041 | SPRING | 83 | 83 | 83 | 83 | 83 | 83 | 67 | 85 | 85 | 85 | 85 | 85 | 85 | 55
LCT-09 | 2041-05-01 | 5 | 2041 | 2041 | SPRING | 77 | 77 | 77 | 81 | 81 | 81 | 67 | 82 | 82 | 82 | 86 | 82 | 86 | 55
LCT-09 | 2041-06-01 | 6 | 2041 | 2041 | SUMMER | 73 | 73 | 73 | 81 | 81 | 81 | 60 | 80 | 80 | 80 | 88 | 80 | 88 | 55
LCT-09 | 2041-07-01 | 7 | 2041 | 2041 | SUMMER | 73 | 73 | 73 | 81 | 81 | 81 | 60 | 79 | 79 | 79 | 87 | 79 | 87 | 55
LCT-09 | 2041-08-01 | 8 | 2041 | 2041 | SUMMER | 73 | 73 | 73 | 77 | 77 | 77 | 60 | 79 | 79 | 79 | 83 | 79 | 83 | 55
LCT-09 | 2041-09-01 | 9 | 2041 | 2041 | SUMMER | 77 | 77 | 77 | 80 | 80 | 80 | 67 | 81 | 81 | 81 | 84 | 81 | 84 | 55
LCT-09 | 2041-10-01 | 10 | 2042 | 2041 | FALL | 83 | 83 | 83 | 83 | 83 | 83 | 67 | 85 | 85 | 85 | 85 | 85 | 85 | 55
LCT-09 | 2041-11-01 | 11 | 2042 | 2041 | FALL | 87 | 87 | 87 | 87 | 87 | 87 | 67 | 88 | 88 | 88 | 88 | 88 | 88 | 55
LCT-09 | 2041-12-01 | 12 | 2042 | 2041 | WINTER | 93 | 93 | 93 | 93 | 93 | 93 | 74 | 90 | 90 | 90 | 90 | 90 | 90 | 55
LCT-09 | 2042-01-01 | 1 | 2042 | 2042 | WINTER | 93 | 93 | 93 | 93 | 93 | 93 | 74 | 91 | 91 | 91 | 91 | 91 | 91 | 55
LCT-09 | 2042-02-01 | 2 | 2042 | 2042 | WINTER | 90 | 90 | 90 | 90 | 90 | 90 | 74 | 90 | 90 | 90 | 90 | 90 | 90 | 55
LCT-09 | 2042-03-01 | 3 | 2042 | 2042 | WINTER | 87 | 87 | 87 | 87 | 87 | 87 | 67 | 87 | 87 | 87 | 87 | 87 | 87 | 55
LCT-09 | 2042-04-01 | 4 | 2042 | 2042 | SPRING | 83 | 83 | 83 | 83 | 83 | 83 | 67 | 85 | 85 | 85 | 85 | 85 | 85 | 55
LCT-09 | 2042-05-01 | 5 | 2042 | 2042 | SPRING | 77 | 77 | 77 | 81 | 81 | 81 | 67 | 82 | 82 | 82 | 86 | 82 | 86 | 55
LCT-09 | 2042-06-01 | 6 | 2042 | 2042 | SUMMER | 73 | 73 | 73 | 81 | 81 | 81 | 60 | 80 | 80 | 80 | 88 | 80 | 88 | 55
LCT-09 | 2042-07-01 | 7 | 2042 | 2042 | SUMMER | 73 | 73 | 73 | 81 | 81 | 81 | 60 | 79 | 79 | 79 | 87 | 79 | 87 | 55
LCT-09 | 2042-08-01 | 8 | 2042 | 2042 | SUMMER | 73 | 73 | 73 | 77 | 77 | 77 | 60 | 79 | 79 | 79 | 83 | 79 | 83 | 55
LCT-09 | 2042-09-01 | 9 | 2042 | 2042 | SUMMER | 77 | 77 | 77 | 80 | 80 | 80 | 67 | 81 | 81 | 81 | 84 | 81 | 84 | 55
LCT-09 | 2042-10-01 | 10 | 2043 | 2042 | FALL | 83 | 83 | 83 | 83 | 83 | 83 | 67 | 85 | 85 | 85 | 85 | 85 | 85 | 55
LCT-09 | 2042-11-01 | 11 | 2043 | 2042 | FALL | 87 | 87 | 87 | 87 | 87 | 87 | 67 | 88 | 88 | 88 | 88 | 88 | 88 | 55
LCT-09 | 2042-12-01 | 12 | 2043 | 2042 | WINTER | 93 | 93 | 93 | 93 | 93 | 93 | 74 | 90 | 90 | 90 | 90 | 90 | 90 | 55
LCT-09 | 2043-01-01 | 1 | 2043 | 2043 | WINTER | 93 | 93 | 93 | 93 | 93 | 93 | 74 | 91 | 91 | 91 | 91 | 91 | 91 | 55
LCT-09 | 2043-02-01 | 2 | 2043 | 2043 | WINTER | 90 | 90 | 90 | 90 | 90 | 90 | 74 | 90 | 90 | 90 | 90 | 90 | 90 | 55
LCT-09 | 2043-03-01 | 3 | 2043 | 2043 | WINTER | 87 | 87 | 87 | 87 | 87 | 87 | 67 | 87 | 87 | 87 | 87 | 87 | 87 | 55
LCT-09 | 2043-04-01 | 4 | 2043 | 2043 | SPRING | 83 | 83 | 83 | 83 | 83 | 83 | 67 | 85 | 85 | 85 | 85 | 85 | 85 | 55
LCT-09 | 2043-05-01 | 5 | 2043 | 2043 | SPRING | 77 | 77 | 77 | 81 | 81 | 81 | 67 | 82 | 82 | 82 | 86 | 82 | 86 | 55
LCT-09 | 2043-06-01 | 6 | 2043 | 2043 | SUMMER | 73 | 73 | 73 | 81 | 81 | 81 | 60 | 80 | 80 | 80 | 88 | 80 | 88 | 55
LCT-09 | 2043-07-01 | 7 | 2043 | 2043 | SUMMER | 73 | 73 | 73 | 81 | 81 | 81 | 60 | 79 | 79 | 79 | 87 | 79 | 87 | 55
LCT-09 | 2043-08-01 | 8 | 2043 | 2043 | SUMMER | 73 | 73 | 73 | 77 | 77 | 77 | 60 | 79 | 79 | 79 | 83 | 79 | 83 | 55
LCT-09 | 2043-09-01 | 9 | 2043 | 2043 | SUMMER | 77 | 77 | 77 | 80 | 80 | 80 | 67 | 81 | 81 | 81 | 84 | 81 | 84 | 55
LCT-09 | 2043-10-01 | 10 | 2044 | 2043 | FALL | 83 | 83 | 83 | 83 | 83 | 83 | 67 | 85 | 85 | 85 | 85 | 85 | 85 | 55
LCT-09 | 2043-11-01 | 11 | 2044 | 2043 | FALL | 87 | 87 | 87 | 87 | 87 | 87 | 67 | 88 | 88 | 88 | 88 | 88 | 88 | 55
LCT-09 | 2043-12-01 | 12 | 2044 | 2043 | WINTER | 93 | 93 | 93 | 93 | 93 | 93 | 74 | 90 | 90 | 90 | 90 | 90 | 90 | 55
LCT-09 | 2044-01-01 | 1 | 2044 | 2044 | WINTER | 93 | 93 | 93 | 93 | 93 | 93 | 74 | 91 | 91 | 91 | 91 | 91 | 91 | 55
LCT-09 | 2044-02-01 | 2 | 2044 | 2044 | WINTER | 90 | 90 | 90 | 90 | 90 | 90 | 74 | 90 | 90 | 90 | 90 | 90 | 90 | 55
LCT-09 | 2044-03-01 | 3 | 2044 | 2044 | WINTER | 87 | 87 | 87 | 87 | 87 | 87 | 67 | 87 | 87 | 87 | 87 | 87 | 87 | 55
LCT-09 | 2044-04-01 | 4 | 2044 | 2044 | SPRING | 83 | 83 | 83 | 83 | 83 | 83 | 67 | 85 | 85 | 85 | 85 | 85 | 85 | 55
LCT-09 | 2044-05-01 | 5 | 2044 | 2044 | SPRING | 77 | 77 | 77 | 81 | 81 | 81 | 67 | 82 | 82 | 82 | 86 | 82 | 86 | 55
LCT-09 | 2044-06-01 | 6 | 2044 | 2044 | SUMMER | 73 | 73 | 73 | 81 | 81 | 81 | 60 | 80 | 80 | 80 | 88 | 80 | 88 | 55
LCT-09 | 2044-07-01 | 7 | 2044 | 2044 | SUMMER | 73 | 73 | 73 | 81 | 81 | 81 | 60 | 79 | 79 | 79 | 87 | 79 | 87 | 55
LCT-09 | 2044-08-01 | 8 | 2044 | 2044 | SUMMER | 73 | 73 | 73 | 77 | 77 | 77 | 60 | 79 | 79 | 79 | 83 | 79 | 83 | 55
LCT-09 | 2044-09-01 | 9 | 2044 | 2044 | SUMMER | 77 | 77 | 77 | 80 | 80 | 80 | 67 | 81 | 81 | 81 | 84 | 81 | 84 | 55
LCT-09 | 2044-10-01 | 10 | 2045 | 2044 | FALL | 83 | 83 | 83 | 83 | 83 | 83 | 67 | 85 | 85 | 85 | 85 | 85 | 85 | 55
LCT-09 | 2044-11-01 | 11 | 2045 | 2044 | FALL | 87 | 87 | 87 | 87 | 87 | 87 | 67 | 88 | 88 | 88 | 88 | 88 | 88 | 55
LCT-09 | 2044-12-01 | 12 | 2045 | 2044 | WINTER | 93 | 93 | 93 | 93 | 93 | 93 | 74 | 90 | 90 | 90 | 90 | 90 | 90 | 55
LCT-09 | 2045-01-01 | 1 | 2045 | 2045 | WINTER | 93 | 93 | 93 | 93 | 93 | 93 | 74 | 91 | 91 | 91 | 91 | 91 | 91 | 55
LCT-09 | 2045-02-01 | 2 | 2045 | 2045 | WINTER | 90 | 90 | 90 | 90 | 90 | 90 | 74 | 90 | 90 | 90 | 90 | 90 | 90 | 55
LCT-09 | 2045-03-01 | 3 | 2045 | 2045 | WINTER | 87 | 87 | 87 | 87 | 87 | 87 | 67 | 87 | 87 | 87 | 87 | 87 | 87 | 55
LCT-09 | 2045-04-01 | 4 | 2045 | 2045 | SPRING | 83 | 83 | 83 | 83 | 83 | 83 | 67 | 85 | 85 | 85 | 85 | 85 | 85 | 55
LCT-09 | 2045-05-01 | 5 | 2045 | 2045 | SPRING | 77 | 77 | 77 | 81 | 81 | 81 | 67 | 82 | 82 | 82 | 86 | 82 | 86 | 55
LCT-09 | 2045-06-01 | 6 | 2045 | 2045 | SUMMER | 73 | 73 | 73 | 81 | 81 | 81 | 60 | 80 | 80 | 80 | 88 | 80 | 88 | 55
LCT-09 | 2045-07-01 | 7 | 2045 | 2045 | SUMMER | 73 | 73 | 73 | 81 | 81 | 81 | 60 | 79 | 79 | 79 | 87 | 79 | 87 | 55
LCT-09 | 2045-08-01 | 8 | 2045 | 2045 | SUMMER | 73 | 73 | 73 | 77 | 77 | 77 | 60 | 79 | 79 | 79 | 83 | 79 | 83 | 55
LCT-09 | 2045-09-01 | 9 | 2045 | 2045 | SUMMER | 77 | 77 | 77 | 80 | 80 | 80 | 67 | 81 | 81 | 81 | 84 | 81 | 84 | 55
LCT-09 | 2045-10-01 | 10 | 2046 | 2045 | FALL | 83 | 83 | 83 | 83 | 83 | 83 | 67 | 85 | 85 | 85 | 85 | 85 | 85 | 55
LCT-09 | 2045-11-01 | 11 | 2046 | 2045 | FALL | 87 | 87 | 87 | 87 | 87 | 87 | 67 | 88 | 88 | 88 | 88 | 88 | 88 | 55
LCT-09 | 2045-12-01 | 12 | 2046 | 2045 | WINTER | 93 | 93 | 93 | 93 | 93 | 93 | 74 | 90 | 90 | 90 | 90 | 90 | 90 | 55
LCT-09 | 2046-01-01 | 1 | 2046 | 2046 | WINTER | 93 | 93 | 93 | 93 | 93 | 93 | 74 | 91 | 91 | 91 | 91 | 91 | 91 | 55
LCT-09 | 2046-02-01 | 2 | 2046 | 2046 | WINTER | 90 | 90 | 90 | 90 | 90 | 90 | 74 | 90 | 90 | 90 | 90 | 90 | 90 | 55
LCT-09 | 2046-03-01 | 3 | 2046 | 2046 | WINTER | 87 | 87 | 87 | 87 | 87 | 87 | 67 | 87 | 87 | 87 | 87 | 87 | 87 | 55
LCT-09 | 2046-04-01 | 4 | 2046 | 2046 | SPRING | 83 | 83 | 83 | 83 | 83 | 83 | 67 | 85 | 85 | 85 | 85 | 85 | 85 | 55
LCT-09 | 2046-05-01 | 5 | 2046 | 2046 | SPRING | 77 | 77 | 77 | 81 | 81 | 81 | 67 | 82 | 82 | 82 | 86 | 82 | 86 | 55
LCT-09 | 2046-06-01 | 6 | 2046 | 2046 | SUMMER | 73 | 73 | 73 | 81 | 81 | 81 | 60 | 80 | 80 | 80 | 88 | 80 | 88 | 55
LCT-09 | 2046-07-01 | 7 | 2046 | 2046 | SUMMER | 73 | 73 | 73 | 81 | 81 | 81 | 60 | 79 | 79 | 79 | 87 | 79 | 87 | 55
LCT-09 | 2046-08-01 | 8 | 2046 | 2046 | SUMMER | 73 | 73 | 73 | 77 | 77 | 77 | 60 | 79 | 79 | 79 | 83 | 79 | 83 | 55
LCT-09 | 2046-09-01 | 9 | 2046 | 2046 | SUMMER | 77 | 77 | 77 | 80 | 80 | 80 | 67 | 81 | 81 | 81 | 84 | 81 | 84 | 55
LCT-09 | 2046-10-01 | 10 | 2047 | 2046 | FALL | 83 | 83 | 83 | 83 | 83 | 83 | 67 | 85 | 85 | 85 | 85 | 85 | 85 | 55
LCT-09 | 2046-11-01 | 11 | 2047 | 2046 | FALL | 87 | 87 | 87 | 87 | 87 | 87 | 67 | 88 | 88 | 88 | 88 | 88 | 88 | 55
LCT-09 | 2046-12-01 | 12 | 2047 | 2046 | WINTER | 93 | 93 | 93 | 93 | 93 | 93 | 74 | 90 | 90 | 90 | 90 | 90 | 90 | 55
LCT-09 | 2047-01-01 | 1 | 2047 | 2047 | WINTER | 93 | 93 | 93 | 93 | 93 | 93 | 74 | 91 | 91 | 91 | 91 | 91 | 91 | 55
LCT-09 | 2047-02-01 | 2 | 2047 | 2047 | WINTER | 90 | 90 | 90 | 90 | 90 | 90 | 74 | 90 | 90 | 90 | 90 | 90 | 90 | 55
LCT-09 | 2047-03-01 | 3 | 2047 | 2047 | WINTER | 87 | 87 | 87 | 87 | 87 | 87 | 67 | 87 | 87 | 87 | 87 | 87 | 87 | 55
LCT-09 | 2047-04-01 | 4 | 2047 | 2047 | SPRING | 83 | 83 | 83 | 83 | 83 | 83 | 67 | 85 | 85 | 85 | 85 | 85 | 85 | 55
LCT-09 | 2047-05-01 | 5 | 2047 | 2047 | SPRING | 77 | 77 | 77 | 81 | 81 | 81 | 67 | 82 | 82 | 82 | 86 | 82 | 86 | 55
LCT-09 | 2047-06-01 | 6 | 2047 | 2047 | SUMMER | 73 | 73 | 73 | 81 | 81 | 81 | 60 | 80 | 80 | 80 | 88 | 80 | 88 | 55
LCT-09 | 2047-07-01 | 7 | 2047 | 2047 | SUMMER | 73 | 73 | 73 | 81 | 81 | 81 | 60 | 79 | 79 | 79 | 87 | 79 | 87 | 55
LCT-09 | 2047-08-01 | 8 | 2047 | 2047 | SUMMER | 73 | 73 | 73 | 77 | 77 | 77 | 60 | 79 | 79 | 79 | 83 | 79 | 83 | 55
LCT-09 | 2047-09-01 | 9 | 2047 | 2047 | SUMMER | 77 | 77 | 77 | 80 | 80 | 80 | 67 | 81 | 81 | 81 | 84 | 81 | 84 | 55
LCT-10 | 2016-10-01 | 10 | 2017 | 2016 | FALL | 83 | 83 | 83 | 83 | 83 | 83 | 67 | 85 | 85 | 85 | 85 | 85 | 85 | 55
LCT-10 | 2016-11-01 | 11 | 2017 | 2016 | FALL | 87 | 87 | 87 | 87 | 87 | 87 | 67 | 88 | 88 | 88 | 88 | 88 | 88 | 55
LCT-10 | 2016-12-01 | 12 | 2017 | 2016 | WINTER | 93 | 93 | 93 | 93 | 93 | 93 | 74 | 90 | 90 | 90 | 90 | 90 | 90 | 55
LCT-10 | 2017-01-01 | 1 | 2017 | 2017 | WINTER | 93 | 93 | 93 | 93 | 93 | 93 | 74 | 91 | 91 | 91 | 91 | 91 | 91 | 55
LCT-10 | 2017-02-01 | 2 | 2017 | 2017 | WINTER | 90 | 90 | 90 | 90 | 90 | 90 | 74 | 90 | 90 | 90 | 90 | 90 | 90 | 55
LCT-10 | 2017-03-01 | 3 | 2017 | 2017 | WINTER | 87 | 87 | 87 | 87 | 87 | 87 | 67 | 87 | 87 | 87 | 87 | 87 | 87 | 55
LCT-10 | 2017-04-01 | 4 | 2017 | 2017 | SPRING | 83 | 83 | 83 | 83 | 83 | 83 | 67 | 85 | 85 | 85 | 85 | 85 | 85 | 55
LCT-10 | 2017-05-01 | 5 | 2017 | 2017 | SPRING | 77 | 77 | 77 | 81 | 81 | 81 | 67 | 82 | 82 | 82 | 86 | 82 | 86 | 55
LCT-10 | 2017-06-01 | 6 | 2017 | 2017 | SUMMER | 73 | 73 | 73 | 81 | 81 | 81 | 60 | 80 | 80 | 80 | 88 | 80 | 88 | 55
LCT-10 | 2017-07-01 | 7 | 2017 | 2017 | SUMMER | 73 | 73 | 73 | 81 | 81 | 81 | 60 | 79 | 79 | 79 | 87 | 79 | 87 | 55
LCT-10 | 2017-08-01 | 8 | 2017 | 2017 | SUMMER | 73 | 73 | 73 | 77 | 77 | 77 | 60 | 79 | 79 | 79 | 83 | 79 | 83 | 55
LCT-10 | 2017-09-01 | 9 | 2017 | 2017 | SUMMER | 77 | 77 | 77 | 80 | 80 | 80 | 67 | 81 | 81 | 81 | 84 | 81 | 84 | 55
LCT-10 | 2017-10-01 | 10 | 2018 | 2017 | FALL | 83 | 83 | 83 | 83 | 83 | 83 | 67 | 85 | 85 | 85 | 85 | 85 | 85 | 55
LCT-10 | 2017-11-01 | 11 | 2018 | 2017 | FALL | 87 | 87 | 87 | 87 | 87 | 87 | 67 | 88 | 88 | 88 | 88 | 88 | 88 | 55
LCT-10 | 2017-12-01 | 12 | 2018 | 2017 | WINTER | 93 | 93 | 93 | 93 | 93 | 93 | 74 | 90 | 90 | 90 | 90 | 90 | 90 | 55
LCT-10 | 2018-01-01 | 1 | 2018 | 2018 | WINTER | 93 | 93 | 93 | 93 | 93 | 93 | 74 | 91 | 91 | 91 | 91 | 91 | 91 | 55
LCT-10 | 2018-02-01 | 2 | 2018 | 2018 | WINTER | 90 | 90 | 90 | 90 | 90 | 90 | 74 | 90 | 90 | 90 | 90 | 90 | 90 | 55
LCT-10 | 2018-03-01 | 3 | 2018 | 2018 | WINTER | 87 | 87 | 87 | 87 | 87 | 87 | 67 | 87 | 87 | 87 | 87 | 87 | 87 | 55
LCT-10 | 2018-04-01 | 4 | 2018 | 2018 | SPRING | 83 | 83 | 83 | 83 | 83 | 83 | 67 | 85 | 85 | 85 | 85 | 85 | 85 | 55
LCT-10 | 2018-05-01 | 5 | 2018 | 2018 | SPRING | 77 | 77 | 77 | 81 | 81 | 81 | 67 | 82 | 82 | 82 | 86 | 82 | 86 | 55
LCT-10 | 2018-06-01 | 6 | 2018 | 2018 | SUMMER | 73 | 73 | 73 | 81 | 81 | 81 | 60 | 80 | 80 | 80 | 88 | 80 | 88 | 55
LCT-10 | 2018-07-01 | 7 | 2018 | 2018 | SUMMER | 73 | 73 | 73 | 81 | 81 | 81 | 60 | 79 | 79 | 79 | 87 | 79 | 87 | 55
LCT-10 | 2018-08-01 | 8 | 2018 | 2018 | SUMMER | 73 | 73 | 73 | 77 | 77 | 77 | 60 | 79 | 79 | 79 | 83 | 79 | 83 | 55
LCT-10 | 2018-09-01 | 9 | 2018 | 2018 | SUMMER | 77 | 77 | 77 | 80 | 80 | 80 | 67 | 81 | 81 | 81 | 84 | 81 | 84 | 55
LCT-10 | 2018-10-01 | 10 | 2019 | 2018 | FALL | 83 | 83 | 83 | 83 | 83 | 83 | 67 | 85 | 85 | 85 | 85 | 85 | 85 | 55
LCT-10 | 2018-11-01 | 11 | 2019 | 2018 | FALL | 87 | 87 | 87 | 87 | 87 | 87 | 67 | 88 | 88 | 88 | 88 | 88 | 88 | 55
LCT-10 | 2018-12-01 | 12 | 2019 | 2018 | WINTER | 93 | 93 | 93 | 93 | 93 | 93 | 74 | 90 | 90 | 90 | 90 | 90 | 90 | 55
LCT-10 | 2019-01-01 | 1 | 2019 | 2019 | WINTER | 93 | 93 | 93 | 93 | 93 | 93 | 74 | 91 | 91 | 91 | 91 | 91 | 91 | 55
LCT-10 | 2019-02-01 | 2 | 2019 | 2019 | WINTER | 90 | 90 | 90 | 90 | 90 | 90 | 74 | 90 | 90 | 90 | 90 | 90 | 90 | 55
LCT-10 | 2019-03-01 | 3 | 2019 | 2019 | WINTER | 87 | 87 | 87 | 87 | 87 | 87 | 67 | 87 | 87 | 87 | 87 | 87 | 87 | 55
LCT-10 | 2019-04-01 | 4 | 2019 | 2019 | SPRING | 83 | 83 | 83 | 83 | 83 | 83 | 67 | 85 | 85 | 85 | 85 | 85 | 85 | 55
LCT-10 | 2019-05-01 | 5 | 2019 | 2019 | SPRING | 77 | 77 | 77 | 81 | 81 | 81 | 67 | 82 | 82 | 82 | 86 | 82 | 86 | 55
LCT-10 | 2019-06-01 | 6 | 2019 | 2019 | SUMMER | 73 | 73 | 73 | 81 | 81 | 81 | 60 | 80 | 80 | 80 | 88 | 80 | 88 | 55
LCT-10 | 2019-07-01 | 7 | 2019 | 2019 | SUMMER | 73 | 73 | 73 | 81 | 81 | 81 | 60 | 79 | 79 | 79 | 87 | 79 | 87 | 55
LCT-10 | 2019-08-01 | 8 | 2019 | 2019 | SUMMER | 73 | 73 | 73 | 77 | 77 | 77 | 60 | 79 | 79 | 79 | 83 | 79 | 83 | 55
LCT-10 | 2019-09-01 | 9 | 2019 | 2019 | SUMMER | 77 | 77 | 77 | 80 | 80 | 80 | 67 | 81 | 81 | 81 | 84 | 81 | 84 | 55
LCT-10 | 2019-10-01 | 10 | 2020 | 2019 | FALL | 83 | 83 | 83 | 83 | 83 | 83 | 67 | 85 | 85 | 85 | 85 | 85 | 85 | 55
LCT-10 | 2019-11-01 | 11 | 2020 | 2019 | FALL | 87 | 87 | 87 | 87 | 87 | 87 | 67 | 88 | 88 | 88 | 88 | 88 | 88 | 55
LCT-10 | 2019-12-01 | 12 | 2020 | 2019 | WINTER | 93 | 93 | 93 | 93 | 93 | 93 | 74 | 90 | 90 | 90 | 90 | 90 | 90 | 55
LCT-10 | 2020-01-01 | 1 | 2020 | 2020 | WINTER | 93 | 93 | 93 | 93 | 93 | 93 | 74 | 91 | 91 | 91 | 91 | 91 | 91 | 55
LCT-10 | 2020-02-01 | 2 | 2020 | 2020 | WINTER | 90 | 90 | 90 | 90 | 90 | 90 | 74 | 90 | 90 | 90 | 90 | 90 | 90 | 55
LCT-10 | 2020-03-01 | 3 | 2020 | 2020 | WINTER | 87 | 87 | 87 | 87 | 87 | 87 | 67 | 87 | 87 | 87 | 87 | 87 | 87 | 55
LCT-10 | 2020-04-01 | 4 | 2020 | 2020 | SPRING | 83 | 83 | 83 | 83 | 83 | 83 | 67 | 85 | 85 | 85 | 85 | 85 | 85 | 55
LCT-10 | 2020-05-01 | 5 | 2020 | 2020 | SPRING | 77 | 77 | 77 | 81 | 81 | 81 | 67 | 82 | 82 | 82 | 86 | 82 | 86 | 55
LCT-10 | 2020-06-01 | 6 | 2020 | 2020 | SUMMER | 73 | 73 | 73 | 81 | 81 | 81 | 60 | 80 | 80 | 80 | 88 | 80 | 88 | 55
LCT-10 | 2020-07-01 | 7 | 2020 | 2020 | SUMMER | 73 | 73 | 73 | 81 | 81 | 81 | 60 | 79 | 79 | 79 | 87 | 79 | 87 | 55
LCT-10 | 2020-08-01 | 8 | 2020 | 2020 | SUMMER | 73 | 73 | 73 | 77 | 77 | 77 | 60 | 79 | 79 | 79 | 83 | 79 | 83 | 55
LCT-10 | 2020-09-01 | 9 | 2020 | 2020 | SUMMER | 77 | 77 | 77 | 80 | 80 | 80 | 67 | 81 | 81 | 81 | 84 | 81 | 84 | 55
LCT-10 | 2020-10-01 | 10 | 2021 | 2020 | FALL | 83 | 83 | 83 | 83 | 83 | 83 | 67 | 85 | 85 | 85 | 85 | 85 | 85 | 55
LCT-10 | 2020-11-01 | 11 | 2021 | 2020 | FALL | 87 | 87 | 87 | 87 | 87 | 87 | 67 | 88 | 88 | 88 | 88 | 88 | 88 | 55
LCT-10 | 2020-12-01 | 12 | 2021 | 2020 | WINTER | 93 | 93 | 93 | 93 | 93 | 93 | 74 | 90 | 90 | 90 | 90 | 90 | 90 | 55
LCT-10 | 2021-01-01 | 1 | 2021 | 2021 | WINTER | 93 | 93 | 93 | 93 | 93 | 93 | 74 | 91 | 91 | 91 | 91 | 91 | 91 | 55
LCT-10 | 2021-02-01 | 2 | 2021 | 2021 | WINTER | 90 | 90 | 90 | 90 | 90 | 90 | 74 | 90 | 90 | 90 | 90 | 90 | 90 | 55
LCT-10 | 2021-03-01 | 3 | 2021 | 2021 | WINTER | 87 | 87 | 87 | 87 | 87 | 87 | 67 | 87 | 87 | 87 | 87 | 87 | 87 | 55
LCT-10 | 2021-04-01 | 4 | 2021 | 2021 | SPRING | 83 | 83 | 83 | 83 | 83 | 83 | 67 | 85 | 85 | 85 | 85 | 85 | 85 | 55
LCT-10 | 2021-05-01 | 5 | 2021 | 2021 | SPRING | 77 | 77 | 77 | 81 | 81 | 81 | 67 | 82 | 82 | 82 | 86 | 82 | 86 | 55
LCT-10 | 2021-06-01 | 6 | 2021 | 2021 | SUMMER | 73 | 73 | 73 | 81 | 81 | 81 | 60 | 80 | 80 | 80 | 88 | 80 | 88 | 55
LCT-10 | 2021-07-01 | 7 | 2021 | 2021 | SUMMER | 73 | 73 | 73 | 81 | 81 | 81 | 60 | 79 | 79 | 79 | 87 | 79 | 87 | 55
LCT-10 | 2021-08-01 | 8 | 2021 | 2021 | SUMMER | 73 | 73 | 73 | 77 | 77 | 77 | 60 | 79 | 79 | 79 | 83 | 79 | 83 | 55
LCT-10 | 2021-09-01 | 9 | 2021 | 2021 | SUMMER | 77 | 77 | 77 | 80 | 80 | 80 | 67 | 81 | 81 | 81 | 84 | 81 | 84 | 55
LCT-10 | 2021-10-01 | 10 | 2022 | 2021 | FALL | 83 | 83 | 83 | 83 | 83 | 83 | 67 | 85 | 85 | 85 | 85 | 85 | 85 | 55
LCT-10 | 2021-11-01 | 11 | 2022 | 2021 | FALL | 87 | 87 | 87 | 87 | 87 | 87 | 67 | 88 | 88 | 88 | 88 | 88 | 88 | 55
LCT-10 | 2021-12-01 | 12 | 2022 | 2021 | WINTER | 93 | 93 | 93 | 93 | 93 | 93 | 74 | 90 | 90 | 90 | 90 | 90 | 90 | 55
LCT-10 | 2022-01-01 | 1 | 2022 | 2022 | WINTER | 93 | 93 | 93 | 93 | 93 | 93 | 74 | 91 | 91 | 91 | 91 | 91 | 91 | 55
LCT-10 | 2022-02-01 | 2 | 2022 | 2022 | WINTER | 90 | 90 | 90 | 90 | 90 | 90 | 74 | 90 | 90 | 90 | 90 | 90 | 90 | 55
LCT-10 | 2022-03-01 | 3 | 2022 | 2022 | WINTER | 87 | 87 | 87 | 87 | 87 | 87 | 67 | 87 | 87 | 87 | 87 | 87 | 87 | 55
LCT-10 | 2022-04-01 | 4 | 2022 | 2022 | SPRING | 83 | 83 | 83 | 83 | 83 | 83 | 67 | 85 | 85 | 85 | 85 | 85 | 85 | 55
LCT-10 | 2022-05-01 | 5 | 2022 | 2022 | SPRING | 77 | 77 | 77 | 81 | 81 | 81 | 67 | 82 | 82 | 82 | 86 | 82 | 86 | 55
LCT-10 | 2022-06-01 | 6 | 2022 | 2022 | SUMMER | 73 | 73 | 73 | 81 | 81 | 81 | 60 | 80 | 80 | 80 | 88 | 80 | 88 | 55
LCT-10 | 2022-07-01 | 7 | 2022 | 2022 | SUMMER | 73 | 73 | 73 | 81 | 81 | 81 | 60 | 79 | 79 | 79 | 87 | 79 | 87 | 55
LCT-10 | 2022-08-01 | 8 | 2022 | 2022 | SUMMER | 73 | 73 | 73 | 77 | 77 | 77 | 60 | 79 | 79 | 79 | 83 | 79 | 83 | 55
LCT-10 | 2022-09-01 | 9 | 2022 | 2022 | SUMMER | 77 | 77 | 77 | 80 | 80 | 80 | 67 | 81 | 81 | 81 | 84 | 81 | 84 | 55
LCT-10 | 2022-10-01 | 10 | 2023 | 2022 | FALL | 83 | 83 | 83 | 83 | 83 | 83 | 67 | 85 | 85 | 85 | 85 | 85 | 85 | 55
LCT-10 | 2022-11-01 | 11 | 2023 | 2022 | FALL | 87 | 87 | 87 | 87 | 87 | 87 | 67 | 88 | 88 | 88 | 88 | 88 | 88 | 55
LCT-10 | 2022-12-01 | 12 | 2023 | 2022 | WINTER | 93 | 93 | 93 | 93 | 93 | 93 | 74 | 90 | 90 | 90 | 90 | 90 | 90 | 55
LCT-10 | 2023-01-01 | 1 | 2023 | 2023 | WINTER | 93 | 93 | 93 | 93 | 93 | 93 | 74 | 91 | 91 | 91 | 91 | 91 | 91 | 55
LCT-10 | 2023-02-01 | 2 | 2023 | 2023 | WINTER | 90 | 90 | 90 | 90 | 90 | 90 | 74 | 90 | 90 | 90 | 90 | 90 | 90 | 55
LCT-10 | 2023-03-01 | 3 | 2023 | 2023 | WINTER | 87 | 87 | 87 | 87 | 87 | 87 | 67 | 87 | 87 | 87 | 87 | 87 | 87 | 55
LCT-10 | 2023-04-01 | 4 | 2023 | 2023 | SPRING | 83 | 83 | 83 | 83 | 83 | 83 | 67 | 85 | 85 | 85 | 85 | 85 | 85 | 55
LCT-10 | 2023-05-01 | 5 | 2023 | 2023 | SPRING | 77 | 77 | 77 | 81 | 81 | 81 | 67 | 82 | 82 | 82 | 86 | 82 | 86 | 55
LCT-10 | 2023-06-01 | 6 | 2023 | 2023 | SUMMER | 73 | 73 | 73 | 81 | 81 | 81 | 60 | 80 | 80 | 80 | 88 | 80 | 88 | 55
LCT-10 | 2023-07-01 | 7 | 2023 | 2023 | SUMMER | 73 | 73 | 73 | 81 | 81 | 81 | 60 | 79 | 79 | 79 | 87 | 79 | 87 | 55
LCT-10 | 2023-08-01 | 8 | 2023 | 2023 | SUMMER | 73 | 73 | 73 | 77 | 77 | 77 | 60 | 79 | 79 | 79 | 83 | 79 | 83 | 55
LCT-10 | 2023-09-01 | 9 | 2023 | 2023 | SUMMER | 77 | 77 | 77 | 80 | 80 | 80 | 67 | 81 | 81 | 81 | 84 | 81 | 84 | 55
LCT-10 | 2023-10-01 | 10 | 2024 | 2023 | FALL | 83 | 83 | 83 | 83 | 83 | 83 | 67 | 85 | 85 | 85 | 85 | 85 | 85 | 55
LCT-10 | 2023-11-01 | 11 | 2024 | 2023 | FALL | 87 | 87 | 87 | 87 | 87 | 87 | 67 | 88 | 88 | 88 | 88 | 88 | 88 | 55
LCT-10 | 2023-12-01 | 12 | 2024 | 2023 | WINTER | 93 | 93 | 93 | 93 | 93 | 93 | 74 | 90 | 90 | 90 | 90 | 90 | 90 | 55
LCT-10 | 2024-01-01 | 1 | 2024 | 2024 | WINTER | 93 | 93 | 93 | 93 | 93 | 93 | 74 | 91 | 91 | 91 | 91 | 91 | 91 | 55
LCT-10 | 2024-02-01 | 2 | 2024 | 2024 | WINTER | 90 | 90 | 90 | 90 | 90 | 90 | 74 | 90 | 90 | 90 | 90 | 90 | 90 | 55
LCT-10 | 2024-03-01 | 3 | 2024 | 2024 | WINTER | 87 | 87 | 87 | 87 | 87 | 87 | 67 | 87 | 87 | 87 | 87 | 87 | 87 | 55
LCT-10 | 2024-04-01 | 4 | 2024 | 2024 | SPRING | 83 | 83 | 83 | 83 | 83 | 83 | 67 | 85 | 85 | 85 | 85 | 85 | 85 | 55
LCT-10 | 2024-05-01 | 5 | 2024 | 2024 | SPRING | 77 | 77 | 77 | 81 | 81 | 81 | 67 | 82 | 82 | 82 | 86 | 82 | 86 | 55
LCT-10 | 2024-06-01 | 6 | 2024 | 2024 | SUMMER | 73 | 73 | 73 | 81 | 81 | 81 | 60 | 80 | 80 | 80 | 88 | 80 | 88 | 55
LCT-10 | 2024-07-01 | 7 | 2024 | 2024 | SUMMER | 73 | 73 | 73 | 81 | 81 | 81 | 60 | 79 | 79 | 79 | 87 | 79 | 87 | 55
LCT-10 | 2024-08-01 | 8 | 2024 | 2024 | SUMMER | 73 | 73 | 73 | 77 | 77 | 77 | 60 | 79 | 79 | 79 | 83 | 79 | 83 | 55
LCT-10 | 2024-09-01 | 9 | 2024 | 2024 | SUMMER | 77 | 77 | 77 | 80 | 80 | 80 | 67 | 81 | 81 | 81 | 84 | 81 | 84 | 55
LCT-10 | 2024-10-01 | 10 | 2025 | 2024 | FALL | 83 | 83 | 83 | 83 | 83 | 83 | 67 | 85 | 85 | 85 | 85 | 85 | 85 | 55
LCT-10 | 2024-11-01 | 11 | 2025 | 2024 | FALL | 87 | 87 | 87 | 87 | 87 | 87 | 67 | 88 | 88 | 88 | 88 | 88 | 88 | 55
LCT-10 | 2024-12-01 | 12 | 2025 | 2024 | WINTER | 93 | 93 | 93 | 93 | 93 | 93 | 74 | 90 | 90 | 90 | 90 | 90 | 90 | 55
LCT-10 | 2025-01-01 | 1 | 2025 | 2025 | WINTER | 93 | 93 | 93 | 93 | 93 | 93 | 74 | 91 | 91 | 91 | 91 | 91 | 91 | 55
LCT-10 | 2025-02-01 | 2 | 2025 | 2025 | WINTER | 90 | 90 | 90 | 90 | 90 | 90 | 74 | 90 | 90 | 90 | 90 | 90 | 90 | 55
LCT-10 | 2025-03-01 | 3 | 2025 | 2025 | WINTER | 87 | 87 | 87 | 87 | 87 | 87 | 67 | 87 | 87 | 87 | 87 | 87 | 87 | 55
LCT-10 | 2025-04-01 | 4 | 2025 | 2025 | SPRING | 83 | 83 | 83 | 83 | 83 | 83 | 67 | 85 | 85 | 85 | 85 | 85 | 85 | 55
LCT-10 | 2025-05-01 | 5 | 2025 | 2025 | SPRING | 77 | 77 | 77 | 81 | 81 | 81 | 67 | 82 | 82 | 82 | 86 | 82 | 86 | 55
LCT-10 | 2025-06-01 | 6 | 2025 | 2025 | SUMMER | 73 | 73 | 73 | 81 | 81 | 81 | 60 | 80 | 80 | 80 | 88 | 80 | 88 | 55
LCT-10 | 2025-07-01 | 7 | 2025 | 2025 | SUMMER | 73 | 73 | 73 | 81 | 81 | 81 | 60 | 79 | 79 | 79 | 87 | 79 | 87 | 55
LCT-10 | 2025-08-01 | 8 | 2025 | 2025 | SUMMER | 73 | 73 | 73 | 77 | 77 | 77 | 60 | 79 | 79 | 79 | 83 | 79 | 83 | 55
LCT-10 | 2025-09-01 | 9 | 2025 | 2025 | SUMMER | 77 | 77 | 77 | 80 | 80 | 80 | 67 | 81 | 81 | 81 | 84 | 81 | 84 | 55
LCT-10 | 2025-10-01 | 10 | 2026 | 2025 | FALL | 83 | 83 | 83 | 83 | 83 | 83 | 67 | 85 | 85 | 85 | 85 | 85 | 85 | 55
LCT-10 | 2025-11-01 | 11 | 2026 | 2025 | FALL | 87 | 87 | 87 | 87 | 87 | 87 | 67 | 88 | 88 | 88 | 88 | 88 | 88 | 55
LCT-10 | 2025-12-01 | 12 | 2026 | 2025 | WINTER | 93 | 93 | 93 | 93 | 93 | 93 | 74 | 90 | 90 | 90 | 90 | 90 | 90 | 55
LCT-10 | 2026-01-01 | 1 | 2026 | 2026 | WINTER | 93 | 93 | 93 | 93 | 93 | 93 | 74 | 91 | 91 | 91 | 91 | 91 | 91 | 55
LCT-10 | 2026-02-01 | 2 | 2026 | 2026 | WINTER | 90 | 90 | 90 | 90 | 90 | 90 | 74 | 90 | 90 | 90 | 90 | 90 | 90 | 55
LCT-10 | 2026-03-01 | 3 | 2026 | 2026 | WINTER | 87 | 87 | 87 | 87 | 87 | 87 | 67 | 87 | 87 | 87 | 87 | 87 | 87 | 55
LCT-10 | 2026-04-01 | 4 | 2026 | 2026 | SPRING | 83 | 83 | 83 | 83 | 83 | 83 | 67 | 85 | 85 | 85 | 85 | 85 | 85 | 55
LCT-10 | 2026-05-01 | 5 | 2026 | 2026 | SPRING | 77 | 77 | 77 | 81 | 81 | 81 | 67 | 82 | 82 | 82 | 86 | 82 | 86 | 55
LCT-10 | 2026-06-01 | 6 | 2026 | 2026 | SUMMER | 73 | 73 | 73 | 81 | 81 | 81 | 60 | 80 | 80 | 80 | 88 | 80 | 88 | 55
LCT-10 | 2026-07-01 | 7 | 2026 | 2026 | SUMMER | 73 | 73 | 73 | 81 | 81 | 81 | 60 | 79 | 79 | 79 | 87 | 79 | 87 | 55
LCT-10 | 2026-08-01 | 8 | 2026 | 2026 | SUMMER | 73 | 73 | 73 | 77 | 77 | 77 | 60 | 79 | 79 | 79 | 83 | 79 | 83 | 55
LCT-10 | 2026-09-01 | 9 | 2026 | 2026 | SUMMER | 77 | 77 | 77 | 80 | 80 | 80 | 67 | 81 | 81 | 81 | 84 | 81 | 84 | 55
LCT-10 | 2026-10-01 | 10 | 2027 | 2026 | FALL | 83 | 83 | 83 | 83 | 83 | 83 | 67 | 85 | 85 | 85 | 85 | 85 | 85 | 55
LCT-10 | 2026-11-01 | 11 | 2027 | 2026 | FALL | 87 | 87 | 87 | 87 | 87 | 87 | 67 | 88 | 88 | 88 | 88 | 88 | 88 | 55
LCT-10 | 2026-12-01 | 12 | 2027 | 2026 | WINTER | 93 | 93 | 93 | 93 | 93 | 93 | 74 | 90 | 90 | 90 | 90 | 90 | 90 | 55
LCT-10 | 2027-01-01 | 1 | 2027 | 2027 | WINTER | 93 | 93 | 93 | 93 | 93 | 93 | 74 | 91 | 91 | 91 | 91 | 91 | 91 | 55
LCT-10 | 2027-02-01 | 2 | 2027 | 2027 | WINTER | 90 | 90 | 90 | 90 | 90 | 90 | 74 | 90 | 90 | 90 | 90 | 90 | 90 | 55
LCT-10 | 2027-03-01 | 3 | 2027 | 2027 | WINTER | 87 | 87 | 87 | 87 | 87 | 87 | 67 | 87 | 87 | 87 | 87 | 87 | 87 | 55
LCT-10 | 2027-04-01 | 4 | 2027 | 2027 | SPRING | 83 | 83 | 83 | 83 | 83 | 83 | 67 | 85 | 85 | 85 | 85 | 85 | 85 | 55
LCT-10 | 2027-05-01 | 5 | 2027 | 2027 | SPRING | 77 | 77 | 77 | 81 | 81 | 81 | 67 | 82 | 82 | 82 | 86 | 82 | 86 | 55
LCT-10 | 2027-06-01 | 6 | 2027 | 2027 | SUMMER | 73 | 73 | 73 | 81 | 81 | 81 | 60 | 80 | 80 | 80 | 88 | 80 | 88 | 55
LCT-10 | 2027-07-01 | 7 | 2027 | 2027 | SUMMER | 73 | 73 | 73 | 81 | 81 | 81 | 60 | 79 | 79 | 79 | 87 | 79 | 87 | 55
LCT-10 | 2027-08-01 | 8 | 2027 | 2027 | SUMMER | 73 | 73 | 73 | 77 | 77 | 77 | 60 | 79 | 79 | 79 | 83 | 79 | 83 | 55
LCT-10 | 2027-09-01 | 9 | 2027 | 2027 | SUMMER | 77 | 77 | 77 | 80 | 80 | 80 | 67 | 81 | 81 | 81 | 84 | 81 | 84 | 55
LCT-10 | 2027-10-01 | 10 | 2028 | 2027 | FALL | 83 | 83 | 83 | 83 | 83 | 83 | 67 | 85 | 85 | 85 | 85 | 85 | 85 | 55
LCT-10 | 2027-11-01 | 11 | 2028 | 2027 | FALL | 87 | 87 | 87 | 87 | 87 | 87 | 67 | 88 | 88 | 88 | 88 | 88 | 88 | 55
LCT-10 | 2027-12-01 | 12 | 2028 | 2027 | WINTER | 93 | 93 | 93 | 93 | 93 | 93 | 74 | 90 | 90 | 90 | 90 | 90 | 90 | 55
LCT-10 | 2028-01-01 | 1 | 2028 | 2028 | WINTER | 93 | 93 | 93 | 93 | 93 | 93 | 74 | 91 | 91 | 91 | 91 | 91 | 91 | 55
LCT-10 | 2028-02-01 | 2 | 2028 | 2028 | WINTER | 90 | 90 | 90 | 90 | 90 | 90 | 74 | 90 | 90 | 90 | 90 | 90 | 90 | 55
LCT-10 | 2028-03-01 | 3 | 2028 | 2028 | WINTER | 87 | 87 | 87 | 87 | 87 | 87 | 67 | 87 | 87 | 87 | 87 | 87 | 87 | 55
LCT-10 | 2028-04-01 | 4 | 2028 | 2028 | SPRING | 83 | 83 | 83 | 83 | 83 | 83 | 67 | 85 | 85 | 85 | 85 | 85 | 85 | 55
LCT-10 | 2028-05-01 | 5 | 2028 | 2028 | SPRING | 77 | 77 | 77 | 81 | 81 | 81 | 67 | 82 | 82 | 82 | 86 | 82 | 86 | 55
LCT-10 | 2028-06-01 | 6 | 2028 | 2028 | SUMMER | 73 | 73 | 73 | 81 | 81 | 81 | 60 | 80 | 80 | 80 | 88 | 80 | 88 | 55
LCT-10 | 2028-07-01 | 7 | 2028 | 2028 | SUMMER | 73 | 73 | 73 | 81 | 81 | 81 | 60 | 79 | 79 | 79 | 87 | 79 | 87 | 55
LCT-10 | 2028-08-01 | 8 | 2028 | 2028 | SUMMER | 73 | 73 | 73 | 77 | 77 | 77 | 60 | 79 | 79 | 79 | 83 | 79 | 83 | 55
LCT-10 | 2028-09-01 | 9 | 2028 | 2028 | SUMMER | 77 | 77 | 77 | 80 | 80 | 80 | 67 | 81 | 81 | 81 | 84 | 81 | 84 | 55
LCT-10 | 2028-10-01 | 10 | 2029 | 2028 | FALL | 83 | 83 | 83 | 83 | 83 | 83 | 67 | 85 | 85 | 85 | 85 | 85 | 85 | 55
LCT-10 | 2028-11-01 | 11 | 2029 | 2028 | FALL | 87 | 87 | 87 | 87 | 87 | 87 | 67 | 88 | 88 | 88 | 88 | 88 | 88 | 55
LCT-10 | 2028-12-01 | 12 | 2029 | 2028 | WINTER | 93 | 93 | 93 | 93 | 93 | 93 | 74 | 90 | 90 | 90 | 90 | 90 | 90 | 55
LCT-10 | 2029-01-01 | 1 | 2029 | 2029 | WINTER | 93 | 93 | 93 | 93 | 93 | 93 | 74 | 91 | 91 | 91 | 91 | 91 | 91 | 55
LCT-10 | 2029-02-01 | 2 | 2029 | 2029 | WINTER | 90 | 90 | 90 | 90 | 90 | 90 | 74 | 90 | 90 | 90 | 90 | 90 | 90 | 55
LCT-10 | 2029-03-01 | 3 | 2029 | 2029 | WINTER | 87 | 87 | 87 | 87 | 87 | 87 | 67 | 87 | 87 | 87 | 87 | 87 | 87 | 55
LCT-10 | 2029-04-01 | 4 | 2029 | 2029 | SPRING | 83 | 83 | 83 | 83 | 83 | 83 | 67 | 85 | 85 | 85 | 85 | 85 | 85 | 55
LCT-10 | 2029-05-01 | 5 | 2029 | 2029 | SPRING | 77 | 77 | 77 | 81 | 81 | 81 | 67 | 82 | 82 | 82 | 86 | 82 | 86 | 55
LCT-10 | 2029-06-01 | 6 | 2029 | 2029 | SUMMER | 73 | 73 | 73 | 81 | 81 | 81 | 60 | 80 | 80 | 80 | 88 | 80 | 88 | 55
LCT-10 | 2029-07-01 | 7 | 2029 | 2029 | SUMMER | 73 | 73 | 73 | 81 | 81 | 81 | 60 | 79 | 79 | 79 | 87 | 79 | 87 | 55
LCT-10 | 2029-08-01 | 8 | 2029 | 2029 | SUMMER | 73 | 73 | 73 | 77 | 77 | 77 | 60 | 79 | 79 | 79 | 83 | 79 | 83 | 55
LCT-10 | 2029-09-01 | 9 | 2029 | 2029 | SUMMER | 77 | 77 | 77 | 80 | 80 | 80 | 67 | 81 | 81 | 81 | 84 | 81 | 84 | 55
LCT-10 | 2029-10-01 | 10 | 2030 | 2029 | FALL | 83 | 83 | 83 | 83 | 83 | 83 | 67 | 85 | 85 | 85 | 85 | 85 | 85 | 55
LCT-10 | 2029-11-01 | 11 | 2030 | 2029 | FALL | 87 | 87 | 87 | 87 | 87 | 87 | 67 | 88 | 88 | 88 | 88 | 88 | 88 | 55
LCT-10 | 2029-12-01 | 12 | 2030 | 2029 | WINTER | 93 | 93 | 93 | 93 | 93 | 93 | 74 | 90 | 90 | 90 | 90 | 90 | 90 | 55
LCT-10 | 2030-01-01 | 1 | 2030 | 2030 | WINTER | 93 | 93 | 93 | 93 | 93 | 93 | 74 | 91 | 91 | 91 | 91 | 91 | 91 | 55
LCT-10 | 2030-02-01 | 2 | 2030 | 2030 | WINTER | 90 | 90 | 90 | 90 | 90 | 90 | 74 | 90 | 90 | 90 | 90 | 90 | 90 | 55
LCT-10 | 2030-03-01 | 3 | 2030 | 2030 | WINTER | 87 | 87 | 87 | 87 | 87 | 87 | 67 | 87 | 87 | 87 | 87 | 87 | 87 | 55
LCT-10 | 2030-04-01 | 4 | 2030 | 2030 | SPRING | 83 | 83 | 83 | 83 | 83 | 83 | 67 | 85 | 85 | 85 | 85 | 85 | 85 | 55
LCT-10 | 2030-05-01 | 5 | 2030 | 2030 | SPRING | 77 | 77 | 77 | 81 | 81 | 81 | 67 | 82 | 82 | 82 | 86 | 82 | 86 | 55
LCT-10 | 2030-06-01 | 6 | 2030 | 2030 | SUMMER | 73 | 73 | 73 | 81 | 81 | 81 | 60 | 80 | 80 | 80 | 88 | 80 | 88 | 55
LCT-10 | 2030-07-01 | 7 | 2030 | 2030 | SUMMER | 73 | 73 | 73 | 81 | 81 | 81 | 60 | 79 | 79 | 79 | 87 | 79 | 87 | 55
LCT-10 | 2030-08-01 | 8 | 2030 | 2030 | SUMMER | 73 | 73 | 73 | 77 | 77 | 77 | 60 | 79 | 79 | 79 | 83 | 79 | 83 | 55
LCT-10 | 2030-09-01 | 9 | 2030 | 2030 | SUMMER | 77 | 77 | 77 | 80 | 80 | 80 | 67 | 81 | 81 | 81 | 84 | 81 | 84 | 55
LCT-10 | 2030-10-01 | 10 | 2031 | 2030 | FALL | 83 | 83 | 83 | 83 | 83 | 83 | 67 | 85 | 85 | 85 | 85 | 85 | 85 | 55
LCT-10 | 2030-11-01 | 11 | 2031 | 2030 | FALL | 87 | 87 | 87 | 87 | 87 | 87 | 67 | 88 | 88 | 88 | 88 | 88 | 88 | 55
LCT-10 | 2030-12-01 | 12 | 2031 | 2030 | WINTER | 93 | 93 | 93 | 93 | 93 | 93 | 74 | 90 | 90 | 90 | 90 | 90 | 90 | 55
LCT-10 | 2031-01-01 | 1 | 2031 | 2031 | WINTER | 93 | 93 | 93 | 93 | 93 | 93 | 74 | 91 | 91 | 91 | 91 | 91 | 91 | 55
LCT-10 | 2031-02-01 | 2 | 2031 | 2031 | WINTER | 90 | 90 | 90 | 90 | 90 | 90 | 74 | 90 | 90 | 90 | 90 | 90 | 90 | 55
LCT-10 | 2031-03-01 | 3 | 2031 | 2031 | WINTER | 87 | 87 | 87 | 87 | 87 | 87 | 67 | 87 | 87 | 87 | 87 | 87 | 87 | 55
LCT-10 | 2031-04-01 | 4 | 2031 | 2031 | SPRING | 83 | 83 | 83 | 83 | 83 | 83 | 67 | 85 | 85 | 85 | 85 | 85 | 85 | 55
LCT-10 | 2031-05-01 | 5 | 2031 | 2031 | SPRING | 77 | 77 | 77 | 81 | 81 | 81 | 67 | 82 | 82 | 82 | 86 | 82 | 86 | 55
LCT-10 | 2031-06-01 | 6 | 2031 | 2031 | SUMMER | 73 | 73 | 73 | 81 | 81 | 81 | 60 | 80 | 80 | 80 | 88 | 80 | 88 | 55
LCT-10 | 2031-07-01 | 7 | 2031 | 2031 | SUMMER | 73 | 73 | 73 | 81 | 81 | 81 | 60 | 79 | 79 | 79 | 87 | 79 | 87 | 55
LCT-10 | 2031-08-01 | 8 | 2031 | 2031 | SUMMER | 73 | 73 | 73 | 77 | 77 | 77 | 60 | 79 | 79 | 79 | 83 | 79 | 83 | 55
LCT-10 | 2031-09-01 | 9 | 2031 | 2031 | SUMMER | 77 | 77 | 77 | 80 | 80 | 80 | 67 | 81 | 81 | 81 | 84 | 81 | 84 | 55
LCT-10 | 2031-10-01 | 10 | 2032 | 2031 | FALL | 83 | 83 | 83 | 83 | 83 | 83 | 67 | 85 | 85 | 85 | 85 | 85 | 85 | 55
LCT-10 | 2031-11-01 | 11 | 2032 | 2031 | FALL | 87 | 87 | 87 | 87 | 87 | 87 | 67 | 88 | 88 | 88 | 88 | 88 | 88 | 55
LCT-10 | 2031-12-01 | 12 | 2032 | 2031 | WINTER | 93 | 93 | 93 | 93 | 93 | 93 | 74 | 90 | 90 | 90 | 90 | 90 | 90 | 55
LCT-10 | 2032-01-01 | 1 | 2032 | 2032 | WINTER | 93 | 93 | 93 | 93 | 93 | 93 | 74 | 91 | 91 | 91 | 91 | 91 | 91 | 55
LCT-10 | 2032-02-01 | 2 | 2032 | 2032 | WINTER | 90 | 90 | 90 | 90 | 90 | 90 | 74 | 90 | 90 | 90 | 90 | 90 | 90 | 55
LCT-10 | 2032-03-01 | 3 | 2032 | 2032 | WINTER | 87 | 87 | 87 | 87 | 87 | 87 | 67 | 87 | 87 | 87 | 87 | 87 | 87 | 55
LCT-10 | 2032-04-01 | 4 | 2032 | 2032 | SPRING | 83 | 83 | 83 | 83 | 83 | 83 | 67 | 85 | 85 | 85 | 85 | 85 | 85 | 55
LCT-10 | 2032-05-01 | 5 | 2032 | 2032 | SPRING | 77 | 77 | 77 | 81 | 81 | 81 | 67 | 82 | 82 | 82 | 86 | 82 | 86 | 55
LCT-10 | 2032-06-01 | 6 | 2032 | 2032 | SUMMER | 73 | 73 | 73 | 81 | 81 | 81 | 60 | 80 | 80 | 80 | 88 | 80 | 88 | 55
LCT-10 | 2032-07-01 | 7 | 2032 | 2032 | SUMMER | 73 | 73 | 73 | 81 | 81 | 81 | 60 | 79 | 79 | 79 | 87 | 79 | 87 | 55
LCT-10 | 2032-08-01 | 8 | 2032 | 2032 | SUMMER | 73 | 73 | 73 | 77 | 77 | 77 | 60 | 79 | 79 | 79 | 83 | 79 | 83 | 55
LCT-10 | 2032-09-01 | 9 | 2032 | 2032 | SUMMER | 77 | 77 | 77 | 80 | 80 | 80 | 67 | 81 | 81 | 81 | 84 | 81 | 84 | 55
LCT-10 | 2032-10-01 | 10 | 2033 | 2032 | FALL | 83 | 83 | 83 | 83 | 83 | 83 | 67 | 85 | 85 | 85 | 85 | 85 | 85 | 55
LCT-10 | 2032-11-01 | 11 | 2033 | 2032 | FALL | 87 | 87 | 87 | 87 | 87 | 87 | 67 | 88 | 88 | 88 | 88 | 88 | 88 | 55
LCT-10 | 2032-12-01 | 12 | 2033 | 2032 | WINTER | 93 | 93 | 93 | 93 | 93 | 93 | 74 | 90 | 90 | 90 | 90 | 90 | 90 | 55
LCT-10 | 2033-01-01 | 1 | 2033 | 2033 | WINTER | 93 | 93 | 93 | 93 | 93 | 93 | 74 | 91 | 91 | 91 | 91 | 91 | 91 | 55
LCT-10 | 2033-02-01 | 2 | 2033 | 2033 | WINTER | 90 | 90 | 90 | 90 | 90 | 90 | 74 | 90 | 90 | 90 | 90 | 90 | 90 | 55
LCT-10 | 2033-03-01 | 3 | 2033 | 2033 | WINTER | 87 | 87 | 87 | 87 | 87 | 87 | 67 | 87 | 87 | 87 | 87 | 87 | 87 | 55
LCT-10 | 2033-04-01 | 4 | 2033 | 2033 | SPRING | 83 | 83 | 83 | 83 | 83 | 83 | 67 | 85 | 85 | 85 | 85 | 85 | 85 | 55
LCT-10 | 2033-05-01 | 5 | 2033 | 2033 | SPRING | 77 | 77 | 77 | 81 | 81 | 81 | 67 | 82 | 82 | 82 | 86 | 82 | 86 | 55
LCT-10 | 2033-06-01 | 6 | 2033 | 2033 | SUMMER | 73 | 73 | 73 | 81 | 81 | 81 | 60 | 80 | 80 | 80 | 88 | 80 | 88 | 55
LCT-10 | 2033-07-01 | 7 | 2033 | 2033 | SUMMER | 73 | 73 | 73 | 81 | 81 | 81 | 60 | 79 | 79 | 79 | 87 | 79 | 87 | 55
LCT-10 | 2033-08-01 | 8 | 2033 | 2033 | SUMMER | 73 | 73 | 73 | 77 | 77 | 77 | 60 | 79 | 79 | 79 | 83 | 79 | 83 | 55
LCT-10 | 2033-09-01 | 9 | 2033 | 2033 | SUMMER | 77 | 77 | 77 | 80 | 80 | 80 | 67 | 81 | 81 | 81 | 84 | 81 | 84 | 55
LCT-10 | 2033-10-01 | 10 | 2034 | 2033 | FALL | 83 | 83 | 83 | 83 | 83 | 83 | 67 | 85 | 85 | 85 | 85 | 85 | 85 | 55
LCT-10 | 2033-11-01 | 11 | 2034 | 2033 | FALL | 87 | 87 | 87 | 87 | 87 | 87 | 67 | 88 | 88 | 88 | 88 | 88 | 88 | 55
LCT-10 | 2033-12-01 | 12 | 2034 | 2033 | WINTER | 93 | 93 | 93 | 93 | 93 | 93 | 74 | 90 | 90 | 90 | 90 | 90 | 90 | 55
LCT-10 | 2034-01-01 | 1 | 2034 | 2034 | WINTER | 93 | 93 | 93 | 93 | 93 | 93 | 74 | 91 | 91 | 91 | 91 | 91 | 91 | 55
LCT-10 | 2034-02-01 | 2 | 2034 | 2034 | WINTER | 90 | 90 | 90 | 90 | 90 | 90 | 74 | 90 | 90 | 90 | 90 | 90 | 90 | 55
LCT-10 | 2034-03-01 | 3 | 2034 | 2034 | WINTER | 87 | 87 | 87 | 87 | 87 | 87 | 67 | 87 | 87 | 87 | 87 | 87 | 87 | 55
LCT-10 | 2034-04-01 | 4 | 2034 | 2034 | SPRING | 83 | 83 | 83 | 83 | 83 | 83 | 67 | 85 | 85 | 85 | 85 | 85 | 85 | 55
LCT-10 | 2034-05-01 | 5 | 2034 | 2034 | SPRING | 77 | 77 | 77 | 81 | 81 | 81 | 67 | 82 | 82 | 82 | 86 | 82 | 86 | 55
LCT-10 | 2034-06-01 | 6 | 2034 | 2034 | SUMMER | 73 | 73 | 73 | 81 | 81 | 81 | 60 | 80 | 80 | 80 | 88 | 80 | 88 | 55
LCT-10 | 2034-07-01 | 7 | 2034 | 2034 | SUMMER | 73 | 73 | 73 | 81 | 81 | 81 | 60 | 79 | 79 | 79 | 87 | 79 | 87 | 55
LCT-10 | 2034-08-01 | 8 | 2034 | 2034 | SUMMER | 73 | 73 | 73 | 77 | 77 | 77 | 60 | 79 | 79 | 79 | 83 | 79 | 83 | 55
LCT-10 | 2034-09-01 | 9 | 2034 | 2034 | SUMMER | 77 | 77 | 77 | 80 | 80 | 80 | 67 | 81 | 81 | 81 | 84 | 81 | 84 | 55
LCT-10 | 2034-10-01 | 10 | 2035 | 2034 | FALL | 83 | 83 | 83 | 83 | 83 | 83 | 67 | 85 | 85 | 85 | 85 | 85 | 85 | 55
LCT-10 | 2034-11-01 | 11 | 2035 | 2034 | FALL | 87 | 87 | 87 | 87 | 87 | 87 | 67 | 88 | 88 | 88 | 88 | 88 | 88 | 55
LCT-10 | 2034-12-01 | 12 | 2035 | 2034 | WINTER | 93 | 93 | 93 | 93 | 93 | 93 | 74 | 90 | 90 | 90 | 90 | 90 | 90 | 55
LCT-10 | 2035-01-01 | 1 | 2035 | 2035 | WINTER | 93 | 93 | 93 | 93 | 93 | 93 | 74 | 91 | 91 | 91 | 91 | 91 | 91 | 55
LCT-10 | 2035-02-01 | 2 | 2035 | 2035 | WINTER | 90 | 90 | 90 | 90 | 90 | 90 | 74 | 90 | 90 | 90 | 90 | 90 | 90 | 55
LCT-10 | 2035-03-01 | 3 | 2035 | 2035 | WINTER | 87 | 87 | 87 | 87 | 87 | 87 | 67 | 87 | 87 | 87 | 87 | 87 | 87 | 55
LCT-10 | 2035-04-01 | 4 | 2035 | 2035 | SPRING | 83 | 83 | 83 | 83 | 83 | 83 | 67 | 85 | 85 | 85 | 85 | 85 | 85 | 55
LCT-10 | 2035-05-01 | 5 | 2035 | 2035 | SPRING | 77 | 77 | 77 | 81 | 81 | 81 | 67 | 82 | 82 | 82 | 86 | 82 | 86 | 55
LCT-10 | 2035-06-01 | 6 | 2035 | 2035 | SUMMER | 73 | 73 | 73 | 81 | 81 | 81 | 60 | 80 | 80 | 80 | 88 | 80 | 88 | 55
LCT-10 | 2035-07-01 | 7 | 2035 | 2035 | SUMMER | 73 | 73 | 73 | 81 | 81 | 81 | 60 | 79 | 79 | 79 | 87 | 79 | 87 | 55
LCT-10 | 2035-08-01 | 8 | 2035 | 2035 | SUMMER | 73 | 73 | 73 | 77 | 77 | 77 | 60 | 79 | 79 | 79 | 83 | 79 | 83 | 55
LCT-10 | 2035-09-01 | 9 | 2035 | 2035 | SUMMER | 77 | 77 | 77 | 80 | 80 | 80 | 67 | 81 | 81 | 81 | 84 | 81 | 84 | 55
LCT-10 | 2035-10-01 | 10 | 2036 | 2035 | FALL | 83 | 83 | 83 | 83 | 83 | 83 | 67 | 85 | 85 | 85 | 85 | 85 | 85 | 55
LCT-10 | 2035-11-01 | 11 | 2036 | 2035 | FALL | 87 | 87 | 87 | 87 | 87 | 87 | 67 | 88 | 88 | 88 | 88 | 88 | 88 | 55
LCT-10 | 2035-12-01 | 12 | 2036 | 2035 | WINTER | 93 | 93 | 93 | 93 | 93 | 93 | 74 | 90 | 90 | 90 | 90 | 90 | 90 | 55
LCT-10 | 2036-01-01 | 1 | 2036 | 2036 | WINTER | 93 | 93 | 93 | 93 | 93 | 93 | 74 | 91 | 91 | 91 | 91 | 91 | 91 | 55
LCT-10 | 2036-02-01 | 2 | 2036 | 2036 | WINTER | 90 | 90 | 90 | 90 | 90 | 90 | 74 | 90 | 90 | 90 | 90 | 90 | 90 | 55
LCT-10 | 2036-03-01 | 3 | 2036 | 2036 | WINTER | 87 | 87 | 87 | 87 | 87 | 87 | 67 | 87 | 87 | 87 | 87 | 87 | 87 | 55
LCT-10 | 2036-04-01 | 4 | 2036 | 2036 | SPRING | 83 | 83 | 83 | 83 | 83 | 83 | 67 | 85 | 85 | 85 | 85 | 85 | 85 | 55
LCT-10 | 2036-05-01 | 5 | 2036 | 2036 | SPRING | 77 | 77 | 77 | 81 | 81 | 81 | 67 | 82 | 82 | 82 | 86 | 82 | 86 | 55
LCT-10 | 2036-06-01 | 6 | 2036 | 2036 | SUMMER | 73 | 73 | 73 | 81 | 81 | 81 | 60 | 80 | 80 | 80 | 88 | 80 | 88 | 55
LCT-10 | 2036-07-01 | 7 | 2036 | 2036 | SUMMER | 73 | 73 | 73 | 81 | 81 | 81 | 60 | 79 | 79 | 79 | 87 | 79 | 87 | 55
LCT-10 | 2036-08-01 | 8 | 2036 | 2036 | SUMMER | 73 | 73 | 73 | 77 | 77 | 77 | 60 | 79 | 79 | 79 | 83 | 79 | 83 | 55
LCT-10 | 2036-09-01 | 9 | 2036 | 2036 | SUMMER | 77 | 77 | 77 | 80 | 80 | 80 | 67 | 81 | 81 | 81 | 84 | 81 | 84 | 55
LCT-10 | 2036-10-01 | 10 | 2037 | 2036 | FALL | 83 | 83 | 83 | 83 | 83 | 83 | 67 | 85 | 85 | 85 | 85 | 85 | 85 | 55
LCT-10 | 2036-11-01 | 11 | 2037 | 2036 | FALL | 87 | 87 | 87 | 87 | 87 | 87 | 67 | 88 | 88 | 88 | 88 | 88 | 88 | 55
LCT-10 | 2036-12-01 | 12 | 2037 | 2036 | WINTER | 93 | 93 | 93 | 93 | 93 | 93 | 74 | 90 | 90 | 90 | 90 | 90 | 90 | 55
LCT-10 | 2037-01-01 | 1 | 2037 | 2037 | WINTER | 93 | 93 | 93 | 93 | 93 | 93 | 74 | 91 | 91 | 91 | 91 | 91 | 91 | 55
LCT-10 | 2037-02-01 | 2 | 2037 | 2037 | WINTER | 90 | 90 | 90 | 90 | 90 | 90 | 74 | 90 | 90 | 90 | 90 | 90 | 90 | 55
LCT-10 | 2037-03-01 | 3 | 2037 | 2037 | WINTER | 87 | 87 | 87 | 87 | 87 | 87 | 67 | 87 | 87 | 87 | 87 | 87 | 87 | 55
LCT-10 | 2037-04-01 | 4 | 2037 | 2037 | SPRING | 83 | 83 | 83 | 83 | 83 | 83 | 67 | 85 | 85 | 85 | 85 | 85 | 85 | 55
LCT-10 | 2037-05-01 | 5 | 2037 | 2037 | SPRING | 77 | 77 | 77 | 81 | 81 | 81 | 67 | 82 | 82 | 82 | 86 | 82 | 86 | 55
LCT-10 | 2037-06-01 | 6 | 2037 | 2037 | SUMMER | 73 | 73 | 73 | 81 | 81 | 81 | 60 | 80 | 80 | 80 | 88 | 80 | 88 | 55
LCT-10 | 2037-07-01 | 7 | 2037 | 2037 | SUMMER | 73 | 73 | 73 | 81 | 81 | 81 | 60 | 79 | 79 | 79 | 87 | 79 | 87 | 55
LCT-10 | 2037-08-01 | 8 | 2037 | 2037 | SUMMER | 73 | 73 | 73 | 77 | 77 | 77 | 60 | 79 | 79 | 79 | 83 | 79 | 83 | 55
LCT-10 | 2037-09-01 | 9 | 2037 | 2037 | SUMMER | 77 | 77 | 77 | 80 | 80 | 80 | 67 | 81 | 81 | 81 | 84 | 81 | 84 | 55
LCT-10 | 2037-10-01 | 10 | 2038 | 2037 | FALL | 83 | 83 | 83 | 83 | 83 | 83 | 67 | 85 | 85 | 85 | 85 | 85 | 85 | 55
LCT-10 | 2037-11-01 | 11 | 2038 | 2037 | FALL | 87 | 87 | 87 | 87 | 87 | 87 | 67 | 88 | 88 | 88 | 88 | 88 | 88 | 55
LCT-10 | 2037-12-01 | 12 | 2038 | 2037 | WINTER | 93 | 93 | 93 | 93 | 93 | 93 | 74 | 90 | 90 | 90 | 90 | 90 | 90 | 55
LCT-10 | 2038-01-01 | 1 | 2038 | 2038 | WINTER | 93 | 93 | 93 | 93 | 93 | 93 | 74 | 91 | 91 | 91 | 91 | 91 | 91 | 55
LCT-10 | 2038-02-01 | 2 | 2038 | 2038 | WINTER | 90 | 90 | 90 | 90 | 90 | 90 | 74 | 90 | 90 | 90 | 90 | 90 | 90 | 55
LCT-10 | 2038-03-01 | 3 | 2038 | 2038 | WINTER | 87 | 87 | 87 | 87 | 87 | 87 | 67 | 87 | 87 | 87 | 87 | 87 | 87 | 55
LCT-10 | 2038-04-01 | 4 | 2038 | 2038 | SPRING | 83 | 83 | 83 | 83 | 83 | 83 | 67 | 85 | 85 | 85 | 85 | 85 | 85 | 55
LCT-10 | 2038-05-01 | 5 | 2038 | 2038 | SPRING | 77 | 77 | 77 | 81 | 81 | 81 | 67 | 82 | 82 | 82 | 86 | 82 | 86 | 55
LCT-10 | 2038-06-01 | 6 | 2038 | 2038 | SUMMER | 73 | 73 | 73 | 81 | 81 | 81 | 60 | 80 | 80 | 80 | 88 | 80 | 88 | 55
LCT-10 | 2038-07-01 | 7 | 2038 | 2038 | SUMMER | 73 | 73 | 73 | 81 | 81 | 81 | 60 | 79 | 79 | 79 | 87 | 79 | 87 | 55
LCT-10 | 2038-08-01 | 8 | 2038 | 2038 | SUMMER | 73 | 73 | 73 | 77 | 77 | 77 | 60 | 79 | 79 | 79 | 83 | 79 | 83 | 55
LCT-10 | 2038-09-01 | 9 | 2038 | 2038 | SUMMER | 77 | 77 | 77 | 80 | 80 | 80 | 67 | 81 | 81 | 81 | 84 | 81 | 84 | 55
LCT-10 | 2038-10-01 | 10 | 2039 | 2038 | FALL | 83 | 83 | 83 | 83 | 83 | 83 | 67 | 85 | 85 | 85 | 85 | 85 | 85 | 55
LCT-10 | 2038-11-01 | 11 | 2039 | 2038 | FALL | 87 | 87 | 87 | 87 | 87 | 87 | 67 | 88 | 88 | 88 | 88 | 88 | 88 | 55
LCT-10 | 2038-12-01 | 12 | 2039 | 2038 | WINTER | 93 | 93 | 93 | 93 | 93 | 93 | 74 | 90 | 90 | 90 | 90 | 90 | 90 | 55
LCT-10 | 2039-01-01 | 1 | 2039 | 2039 | WINTER | 93 | 93 | 93 | 93 | 93 | 93 | 74 | 91 | 91 | 91 | 91 | 91 | 91 | 55
LCT-10 | 2039-02-01 | 2 | 2039 | 2039 | WINTER | 90 | 90 | 90 | 90 | 90 | 90 | 74 | 90 | 90 | 90 | 90 | 90 | 90 | 55
LCT-10 | 2039-03-01 | 3 | 2039 | 2039 | WINTER | 87 | 87 | 87 | 87 | 87 | 87 | 67 | 87 | 87 | 87 | 87 | 87 | 87 | 55
LCT-10 | 2039-04-01 | 4 | 2039 | 2039 | SPRING | 83 | 83 | 83 | 83 | 83 | 83 | 67 | 85 | 85 | 85 | 85 | 85 | 85 | 55
LCT-10 | 2039-05-01 | 5 | 2039 | 2039 | SPRING | 77 | 77 | 77 | 81 | 81 | 81 | 67 | 82 | 82 | 82 | 86 | 82 | 86 | 55
LCT-10 | 2039-06-01 | 6 | 2039 | 2039 | SUMMER | 73 | 73 | 73 | 81 | 81 | 81 | 60 | 80 | 80 | 80 | 88 | 80 | 88 | 55
LCT-10 | 2039-07-01 | 7 | 2039 | 2039 | SUMMER | 73 | 73 | 73 | 81 | 81 | 81 | 60 | 79 | 79 | 79 | 87 | 79 | 87 | 55
LCT-10 | 2039-08-01 | 8 | 2039 | 2039 | SUMMER | 73 | 73 | 73 | 77 | 77 | 77 | 60 | 79 | 79 | 79 | 83 | 79 | 83 | 55
LCT-10 | 2039-09-01 | 9 | 2039 | 2039 | SUMMER | 77 | 77 | 77 | 80 | 80 | 80 | 67 | 81 | 81 | 81 | 84 | 81 | 84 | 55
LCT-10 | 2039-10-01 | 10 | 2040 | 2039 | FALL | 83 | 83 | 83 | 83 | 83 | 83 | 67 | 85 | 85 | 85 | 85 | 85 | 85 | 55
LCT-10 | 2039-11-01 | 11 | 2040 | 2039 | FALL | 87 | 87 | 87 | 87 | 87 | 87 | 67 | 88 | 88 | 88 | 88 | 88 | 88 | 55
LCT-10 | 2039-12-01 | 12 | 2040 | 2039 | WINTER | 93 | 93 | 93 | 93 | 93 | 93 | 74 | 90 | 90 | 90 | 90 | 90 | 90 | 55
LCT-10 | 2040-01-01 | 1 | 2040 | 2040 | WINTER | 93 | 93 | 93 | 93 | 93 | 93 | 74 | 91 | 91 | 91 | 91 | 91 | 91 | 55
LCT-10 | 2040-02-01 | 2 | 2040 | 2040 | WINTER | 90 | 90 | 90 | 90 | 90 | 90 | 74 | 90 | 90 | 90 | 90 | 90 | 90 | 55
LCT-10 | 2040-03-01 | 3 | 2040 | 2040 | WINTER | 87 | 87 | 87 | 87 | 87 | 87 | 67 | 87 | 87 | 87 | 87 | 87 | 87 | 55
LCT-10 | 2040-04-01 | 4 | 2040 | 2040 | SPRING | 83 | 83 | 83 | 83 | 83 | 83 | 67 | 85 | 85 | 85 | 85 | 85 | 85 | 55
LCT-10 | 2040-05-01 | 5 | 2040 | 2040 | SPRING | 77 | 77 | 77 | 81 | 81 | 81 | 67 | 82 | 82 | 82 | 86 | 82 | 86 | 55
LCT-10 | 2040-06-01 | 6 | 2040 | 2040 | SUMMER | 73 | 73 | 73 | 81 | 81 | 81 | 60 | 80 | 80 | 80 | 88 | 80 | 88 | 55
LCT-10 | 2040-07-01 | 7 | 2040 | 2040 | SUMMER | 73 | 73 | 73 | 81 | 81 | 81 | 60 | 79 | 79 | 79 | 87 | 79 | 87 | 55
LCT-10 | 2040-08-01 | 8 | 2040 | 2040 | SUMMER | 73 | 73 | 73 | 77 | 77 | 77 | 60 | 79 | 79 | 79 | 83 | 79 | 83 | 55
LCT-10 | 2040-09-01 | 9 | 2040 | 2040 | SUMMER | 77 | 77 | 77 | 80 | 80 | 80 | 67 | 81 | 81 | 81 | 84 | 81 | 84 | 55
LCT-10 | 2040-10-01 | 10 | 2041 | 2040 | FALL | 83 | 83 | 83 | 83 | 83 | 83 | 67 | 85 | 85 | 85 | 85 | 85 | 85 | 55
LCT-10 | 2040-11-01 | 11 | 2041 | 2040 | FALL | 87 | 87 | 87 | 87 | 87 | 87 | 67 | 88 | 88 | 88 | 88 | 88 | 88 | 55
LCT-10 | 2040-12-01 | 12 | 2041 | 2040 | WINTER | 93 | 93 | 93 | 93 | 93 | 93 | 74 | 90 | 90 | 90 | 90 | 90 | 90 | 55
LCT-10 | 2041-01-01 | 1 | 2041 | 2041 | WINTER | 93 | 93 | 93 | 93 | 93 | 93 | 74 | 91 | 91 | 91 | 91 | 91 | 91 | 55
LCT-10 | 2041-02-01 | 2 | 2041 | 2041 | WINTER | 90 | 90 | 90 | 90 | 90 | 90 | 74 | 90 | 90 | 90 | 90 | 90 | 90 | 55
LCT-10 | 2041-03-01 | 3 | 2041 | 2041 | WINTER | 87 | 87 | 87 | 87 | 87 | 87 | 67 | 87 | 87 | 87 | 87 | 87 | 87 | 55
LCT-10 | 2041-04-01 | 4 | 2041 | 2041 | SPRING | 83 | 83 | 83 | 83 | 83 | 83 | 67 | 85 | 85 | 85 | 85 | 85 | 85 | 55
LCT-10 | 2041-05-01 | 5 | 2041 | 2041 | SPRING | 77 | 77 | 77 | 81 | 81 | 81 | 67 | 82 | 82 | 82 | 86 | 82 | 86 | 55
LCT-10 | 2041-06-01 | 6 | 2041 | 2041 | SUMMER | 73 | 73 | 73 | 81 | 81 | 81 | 60 | 80 | 80 | 80 | 88 | 80 | 88 | 55
LCT-10 | 2041-07-01 | 7 | 2041 | 2041 | SUMMER | 73 | 73 | 73 | 81 | 81 | 81 | 60 | 79 | 79 | 79 | 87 | 79 | 87 | 55
LCT-10 | 2041-08-01 | 8 | 2041 | 2041 | SUMMER | 73 | 73 | 73 | 77 | 77 | 77 | 60 | 79 | 79 | 79 | 83 | 79 | 83 | 55
LCT-10 | 2041-09-01 | 9 | 2041 | 2041 | SUMMER | 77 | 77 | 77 | 80 | 80 | 80 | 67 | 81 | 81 | 81 | 84 | 81 | 84 | 55
LCT-10 | 2041-10-01 | 10 | 2042 | 2041 | FALL | 83 | 83 | 83 | 83 | 83 | 83 | 67 | 85 | 85 | 85 | 85 | 85 | 85 | 55
LCT-10 | 2041-11-01 | 11 | 2042 | 2041 | FALL | 87 | 87 | 87 | 87 | 87 | 87 | 67 | 88 | 88 | 88 | 88 | 88 | 88 | 55
LCT-10 | 2041-12-01 | 12 | 2042 | 2041 | WINTER | 93 | 93 | 93 | 93 | 93 | 93 | 74 | 90 | 90 | 90 | 90 | 90 | 90 | 55
LCT-10 | 2042-01-01 | 1 | 2042 | 2042 | WINTER | 93 | 93 | 93 | 93 | 93 | 93 | 74 | 91 | 91 | 91 | 91 | 91 | 91 | 55
LCT-10 | 2042-02-01 | 2 | 2042 | 2042 | WINTER | 90 | 90 | 90 | 90 | 90 | 90 | 74 | 90 | 90 | 90 | 90 | 90 | 90 | 55
LCT-10 | 2042-03-01 | 3 | 2042 | 2042 | WINTER | 87 | 87 | 87 | 87 | 87 | 87 | 67 | 87 | 87 | 87 | 87 | 87 | 87 | 55
LCT-10 | 2042-04-01 | 4 | 2042 | 2042 | SPRING | 83 | 83 | 83 | 83 | 83 | 83 | 67 | 85 | 85 | 85 | 85 | 85 | 85 | 55
LCT-10 | 2042-05-01 | 5 | 2042 | 2042 | SPRING | 77 | 77 | 77 | 81 | 81 | 81 | 67 | 82 | 82 | 82 | 86 | 82 | 86 | 55
LCT-10 | 2042-06-01 | 6 | 2042 | 2042 | SUMMER | 73 | 73 | 73 | 81 | 81 | 81 | 60 | 80 | 80 | 80 | 88 | 80 | 88 | 55
LCT-10 | 2042-07-01 | 7 | 2042 | 2042 | SUMMER | 73 | 73 | 73 | 81 | 81 | 81 | 60 | 79 | 79 | 79 | 87 | 79 | 87 | 55
LCT-10 | 2042-08-01 | 8 | 2042 | 2042 | SUMMER | 73 | 73 | 73 | 77 | 77 | 77 | 60 | 79 | 79 | 79 | 83 | 79 | 83 | 55
LCT-10 | 2042-09-01 | 9 | 2042 | 2042 | SUMMER | 77 | 77 | 77 | 80 | 80 | 80 | 67 | 81 | 81 | 81 | 84 | 81 | 84 | 55
LCT-10 | 2042-10-01 | 10 | 2043 | 2042 | FALL | 83 | 83 | 83 | 83 | 83 | 83 | 67 | 85 | 85 | 85 | 85 | 85 | 85 | 55
LCT-10 | 2042-11-01 | 11 | 2043 | 2042 | FALL | 87 | 87 | 87 | 87 | 87 | 87 | 67 | 88 | 88 | 88 | 88 | 88 | 88 | 55
LCT-10 | 2042-12-01 | 12 | 2043 | 2042 | WINTER | 93 | 93 | 93 | 93 | 93 | 93 | 74 | 90 | 90 | 90 | 90 | 90 | 90 | 55
LCT-10 | 2043-01-01 | 1 | 2043 | 2043 | WINTER | 93 | 93 | 93 | 93 | 93 | 93 | 74 | 91 | 91 | 91 | 91 | 91 | 91 | 55
LCT-10 | 2043-02-01 | 2 | 2043 | 2043 | WINTER | 90 | 90 | 90 | 90 | 90 | 90 | 74 | 90 | 90 | 90 | 90 | 90 | 90 | 55
LCT-10 | 2043-03-01 | 3 | 2043 | 2043 | WINTER | 87 | 87 | 87 | 87 | 87 | 87 | 67 | 87 | 87 | 87 | 87 | 87 | 87 | 55
LCT-10 | 2043-04-01 | 4 | 2043 | 2043 | SPRING | 83 | 83 | 83 | 83 | 83 | 83 | 67 | 85 | 85 | 85 | 85 | 85 | 85 | 55
LCT-10 | 2043-05-01 | 5 | 2043 | 2043 | SPRING | 77 | 77 | 77 | 81 | 81 | 81 | 67 | 82 | 82 | 82 | 86 | 82 | 86 | 55
LCT-10 | 2043-06-01 | 6 | 2043 | 2043 | SUMMER | 73 | 73 | 73 | 81 | 81 | 81 | 60 | 80 | 80 | 80 | 88 | 80 | 88 | 55
LCT-10 | 2043-07-01 | 7 | 2043 | 2043 | SUMMER | 73 | 73 | 73 | 81 | 81 | 81 | 60 | 79 | 79 | 79 | 87 | 79 | 87 | 55
LCT-10 | 2043-08-01 | 8 | 2043 | 2043 | SUMMER | 73 | 73 | 73 | 77 | 77 | 77 | 60 | 79 | 79 | 79 | 83 | 79 | 83 | 55
LCT-10 | 2043-09-01 | 9 | 2043 | 2043 | SUMMER | 77 | 77 | 77 | 80 | 80 | 80 | 67 | 81 | 81 | 81 | 84 | 81 | 84 | 55
LCT-10 | 2043-10-01 | 10 | 2044 | 2043 | FALL | 83 | 83 | 83 | 83 | 83 | 83 | 67 | 85 | 85 | 85 | 85 | 85 | 85 | 55
LCT-10 | 2043-11-01 | 11 | 2044 | 2043 | FALL | 87 | 87 | 87 | 87 | 87 | 87 | 67 | 88 | 88 | 88 | 88 | 88 | 88 | 55
LCT-10 | 2043-12-01 | 12 | 2044 | 2043 | WINTER | 93 | 93 | 93 | 93 | 93 | 93 | 74 | 90 | 90 | 90 | 90 | 90 | 90 | 55
LCT-10 | 2044-01-01 | 1 | 2044 | 2044 | WINTER | 93 | 93 | 93 | 93 | 93 | 93 | 74 | 91 | 91 | 91 | 91 | 91 | 91 | 55
LCT-10 | 2044-02-01 | 2 | 2044 | 2044 | WINTER | 90 | 90 | 90 | 90 | 90 | 90 | 74 | 90 | 90 | 90 | 90 | 90 | 90 | 55
LCT-10 | 2044-03-01 | 3 | 2044 | 2044 | WINTER | 87 | 87 | 87 | 87 | 87 | 87 | 67 | 87 | 87 | 87 | 87 | 87 | 87 | 55
LCT-10 | 2044-04-01 | 4 | 2044 | 2044 | SPRING | 83 | 83 | 83 | 83 | 83 | 83 | 67 | 85 | 85 | 85 | 85 | 85 | 85 | 55
LCT-10 | 2044-05-01 | 5 | 2044 | 2044 | SPRING | 77 | 77 | 77 | 81 | 81 | 81 | 67 | 82 | 82 | 82 | 86 | 82 | 86 | 55
LCT-10 | 2044-06-01 | 6 | 2044 | 2044 | SUMMER | 73 | 73 | 73 | 81 | 81 | 81 | 60 | 80 | 80 | 80 | 88 | 80 | 88 | 55
LCT-10 | 2044-07-01 | 7 | 2044 | 2044 | SUMMER | 73 | 73 | 73 | 81 | 81 | 81 | 60 | 79 | 79 | 79 | 87 | 79 | 87 | 55
LCT-10 | 2044-08-01 | 8 | 2044 | 2044 | SUMMER | 73 | 73 | 73 | 77 | 77 | 77 | 60 | 79 | 79 | 79 | 83 | 79 | 83 | 55
LCT-10 | 2044-09-01 | 9 | 2044 | 2044 | SUMMER | 77 | 77 | 77 | 80 | 80 | 80 | 67 | 81 | 81 | 81 | 84 | 81 | 84 | 55
LCT-10 | 2044-10-01 | 10 | 2045 | 2044 | FALL | 83 | 83 | 83 | 83 | 83 | 83 | 67 | 85 | 85 | 85 | 85 | 85 | 85 | 55
LCT-10 | 2044-11-01 | 11 | 2045 | 2044 | FALL | 87 | 87 | 87 | 87 | 87 | 87 | 67 | 88 | 88 | 88 | 88 | 88 | 88 | 55
LCT-10 | 2044-12-01 | 12 | 2045 | 2044 | WINTER | 93 | 93 | 93 | 93 | 93 | 93 | 74 | 90 | 90 | 90 | 90 | 90 | 90 | 55
LCT-10 | 2045-01-01 | 1 | 2045 | 2045 | WINTER | 93 | 93 | 93 | 93 | 93 | 93 | 74 | 91 | 91 | 91 | 91 | 91 | 91 | 55
LCT-10 | 2045-02-01 | 2 | 2045 | 2045 | WINTER | 90 | 90 | 90 | 90 | 90 | 90 | 74 | 90 | 90 | 90 | 90 | 90 | 90 | 55
LCT-10 | 2045-03-01 | 3 | 2045 | 2045 | WINTER | 87 | 87 | 87 | 87 | 87 | 87 | 67 | 87 | 87 | 87 | 87 | 87 | 87 | 55
LCT-10 | 2045-04-01 | 4 | 2045 | 2045 | SPRING | 83 | 83 | 83 | 83 | 83 | 83 | 67 | 85 | 85 | 85 | 85 | 85 | 85 | 55
LCT-10 | 2045-05-01 | 5 | 2045 | 2045 | SPRING | 77 | 77 | 77 | 81 | 81 | 81 | 67 | 82 | 82 | 82 | 86 | 82 | 86 | 55
LCT-10 | 2045-06-01 | 6 | 2045 | 2045 | SUMMER | 73 | 73 | 73 | 81 | 81 | 81 | 60 | 80 | 80 | 80 | 88 | 80 | 88 | 55
LCT-10 | 2045-07-01 | 7 | 2045 | 2045 | SUMMER | 73 | 73 | 73 | 81 | 81 | 81 | 60 | 79 | 79 | 79 | 87 | 79 | 87 | 55
LCT-10 | 2045-08-01 | 8 | 2045 | 2045 | SUMMER | 73 | 73 | 73 | 77 | 77 | 77 | 60 | 79 | 79 | 79 | 83 | 79 | 83 | 55
LCT-10 | 2045-09-01 | 9 | 2045 | 2045 | SUMMER | 77 | 77 | 77 | 80 | 80 | 80 | 67 | 81 | 81 | 81 | 84 | 81 | 84 | 55
LCT-10 | 2045-10-01 | 10 | 2046 | 2045 | FALL | 83 | 83 | 83 | 83 | 83 | 83 | 67 | 85 | 85 | 85 | 85 | 85 | 85 | 55
LCT-10 | 2045-11-01 | 11 | 2046 | 2045 | FALL | 87 | 87 | 87 | 87 | 87 | 87 | 67 | 88 | 88 | 88 | 88 | 88 | 88 | 55
LCT-10 | 2045-12-01 | 12 | 2046 | 2045 | WINTER | 93 | 93 | 93 | 93 | 93 | 93 | 74 | 90 | 90 | 90 | 90 | 90 | 90 | 55
LCT-10 | 2046-01-01 | 1 | 2046 | 2046 | WINTER | 93 | 93 | 93 | 93 | 93 | 93 | 74 | 91 | 91 | 91 | 91 | 91 | 91 | 55
LCT-10 | 2046-02-01 | 2 | 2046 | 2046 | WINTER | 90 | 90 | 90 | 90 | 90 | 90 | 74 | 90 | 90 | 90 | 90 | 90 | 90 | 55
LCT-10 | 2046-03-01 | 3 | 2046 | 2046 | WINTER | 87 | 87 | 87 | 87 | 87 | 87 | 67 | 87 | 87 | 87 | 87 | 87 | 87 | 55
LCT-10 | 2046-04-01 | 4 | 2046 | 2046 | SPRING | 83 | 83 | 83 | 83 | 83 | 83 | 67 | 85 | 85 | 85 | 85 | 85 | 85 | 55
LCT-10 | 2046-05-01 | 5 | 2046 | 2046 | SPRING | 77 | 77 | 77 | 81 | 81 | 81 | 67 | 82 | 82 | 82 | 86 | 82 | 86 | 55
LCT-10 | 2046-06-01 | 6 | 2046 | 2046 | SUMMER | 73 | 73 | 73 | 81 | 81 | 81 | 60 | 80 | 80 | 80 | 88 | 80 | 88 | 55
LCT-10 | 2046-07-01 | 7 | 2046 | 2046 | SUMMER | 73 | 73 | 73 | 81 | 81 | 81 | 60 | 79 | 79 | 79 | 87 | 79 | 87 | 55
LCT-10 | 2046-08-01 | 8 | 2046 | 2046 | SUMMER | 73 | 73 | 73 | 77 | 77 | 77 | 60 | 79 | 79 | 79 | 83 | 79 | 83 | 55
LCT-10 | 2046-09-01 | 9 | 2046 | 2046 | SUMMER | 77 | 77 | 77 | 80 | 80 | 80 | 67 | 81 | 81 | 81 | 84 | 81 | 84 | 55
LCT-10 | 2046-10-01 | 10 | 2047 | 2046 | FALL | 83 | 83 | 83 | 83 | 83 | 83 | 67 | 85 | 85 | 85 | 85 | 85 | 85 | 55
LCT-10 | 2046-11-01 | 11 | 2047 | 2046 | FALL | 87 | 87 | 87 | 87 | 87 | 87 | 67 | 88 | 88 | 88 | 88 | 88 | 88 | 55
LCT-10 | 2046-12-01 | 12 | 2047 | 2046 | WINTER | 93 | 93 | 93 | 93 | 93 | 93 | 74 | 90 | 90 | 90 | 90 | 90 | 90 | 55
LCT-10 | 2047-01-01 | 1 | 2047 | 2047 | WINTER | 93 | 93 | 93 | 93 | 93 | 93 | 74 | 91 | 91 | 91 | 91 | 91 | 91 | 55
LCT-10 | 2047-02-01 | 2 | 2047 | 2047 | WINTER | 90 | 90 | 90 | 90 | 90 | 90 | 74 | 90 | 90 | 90 | 90 | 90 | 90 | 55
LCT-10 | 2047-03-01 | 3 | 2047 | 2047 | WINTER | 87 | 87 | 87 | 87 | 87 | 87 | 67 | 87 | 87 | 87 | 87 | 87 | 87 | 55
LCT-10 | 2047-04-01 | 4 | 2047 | 2047 | SPRING | 83 | 83 | 83 | 83 | 83 | 83 | 67 | 85 | 85 | 85 | 85 | 85 | 85 | 55
LCT-10 | 2047-05-01 | 5 | 2047 | 2047 | SPRING | 77 | 77 | 77 | 81 | 81 | 81 | 67 | 82 | 82 | 82 | 86 | 82 | 86 | 55
LCT-10 | 2047-06-01 | 6 | 2047 | 2047 | SUMMER | 73 | 73 | 73 | 81 | 81 | 81 | 60 | 80 | 80 | 80 | 88 | 80 | 88 | 55
LCT-10 | 2047-07-01 | 7 | 2047 | 2047 | SUMMER | 73 | 73 | 73 | 81 | 81 | 81 | 60 | 79 | 79 | 79 | 87 | 79 | 87 | 55
LCT-10 | 2047-08-01 | 8 | 2047 | 2047 | SUMMER | 73 | 73 | 73 | 77 | 77 | 77 | 60 | 79 | 79 | 79 | 83 | 79 | 83 | 55
LCT-10 | 2047-09-01 | 9 | 2047 | 2047 | SUMMER | 77 | 77 | 77 | 80 | 80 | 80 | 67 | 81 | 81 | 81 | 84 | 81 | 84 | 55
LCT-11 | 2016-10-01 | 10 | 2017 | 2016 | FALL | 83 | 83 | 83 | 83 | 83 | 83 | 67 | 85 | 85 | 85 | 85 | 85 | 85 | 55
LCT-11 | 2016-11-01 | 11 | 2017 | 2016 | FALL | 87 | 87 | 87 | 87 | 87 | 87 | 67 | 88 | 88 | 88 | 88 | 88 | 88 | 55
LCT-11 | 2016-12-01 | 12 | 2017 | 2016 | WINTER | 93 | 93 | 93 | 93 | 93 | 93 | 74 | 90 | 90 | 90 | 90 | 90 | 90 | 55
LCT-11 | 2017-01-01 | 1 | 2017 | 2017 | WINTER | 93 | 93 | 93 | 93 | 93 | 93 | 74 | 91 | 91 | 91 | 91 | 91 | 91 | 55
LCT-11 | 2017-02-01 | 2 | 2017 | 2017 | WINTER | 90 | 90 | 90 | 90 | 90 | 90 | 74 | 90 | 90 | 90 | 90 | 90 | 90 | 55
LCT-11 | 2017-03-01 | 3 | 2017 | 2017 | WINTER | 87 | 87 | 87 | 87 | 87 | 87 | 67 | 87 | 87 | 87 | 87 | 87 | 87 | 55
LCT-11 | 2017-04-01 | 4 | 2017 | 2017 | SPRING | 83 | 83 | 83 | 83 | 83 | 83 | 67 | 85 | 85 | 85 | 85 | 85 | 85 | 55
LCT-11 | 2017-05-01 | 5 | 2017 | 2017 | SPRING | 77 | 77 | 77 | 81 | 81 | 81 | 67 | 82 | 82 | 82 | 86 | 82 | 86 | 55
LCT-11 | 2017-06-01 | 6 | 2017 | 2017 | SUMMER | 73 | 73 | 73 | 81 | 81 | 81 | 60 | 80 | 80 | 80 | 88 | 80 | 88 | 55
LCT-11 | 2017-07-01 | 7 | 2017 | 2017 | SUMMER | 73 | 73 | 73 | 81 | 81 | 81 | 60 | 79 | 79 | 79 | 87 | 79 | 87 | 55
LCT-11 | 2017-08-01 | 8 | 2017 | 2017 | SUMMER | 73 | 73 | 73 | 77 | 77 | 77 | 60 | 79 | 79 | 79 | 83 | 79 | 83 | 55
LCT-11 | 2017-09-01 | 9 | 2017 | 2017 | SUMMER | 77 | 77 | 77 | 80 | 80 | 80 | 67 | 81 | 81 | 81 | 84 | 81 | 84 | 55
LCT-11 | 2017-10-01 | 10 | 2018 | 2017 | FALL | 83 | 83 | 83 | 83 | 83 | 83 | 67 | 85 | 85 | 85 | 85 | 85 | 85 | 55
LCT-11 | 2017-11-01 | 11 | 2018 | 2017 | FALL | 87 | 87 | 87 | 87 | 87 | 87 | 67 | 88 | 88 | 88 | 88 | 88 | 88 | 55
LCT-11 | 2017-12-01 | 12 | 2018 | 2017 | WINTER | 93 | 93 | 93 | 93 | 93 | 93 | 74 | 90 | 90 | 90 | 90 | 90 | 90 | 55
LCT-11 | 2018-01-01 | 1 | 2018 | 2018 | WINTER | 93 | 93 | 93 | 93 | 93 | 93 | 74 | 91 | 91 | 91 | 91 | 91 | 91 | 55
LCT-11 | 2018-02-01 | 2 | 2018 | 2018 | WINTER | 90 | 90 | 90 | 90 | 90 | 90 | 74 | 90 | 90 | 90 | 90 | 90 | 90 | 55
LCT-11 | 2018-03-01 | 3 | 2018 | 2018 | WINTER | 87 | 87 | 87 | 87 | 87 | 87 | 67 | 87 | 87 | 87 | 87 | 87 | 87 | 55
LCT-11 | 2018-04-01 | 4 | 2018 | 2018 | SPRING | 83 | 83 | 83 | 83 | 83 | 83 | 67 | 85 | 85 | 85 | 85 | 85 | 85 | 55
LCT-11 | 2018-05-01 | 5 | 2018 | 2018 | SPRING | 77 | 77 | 77 | 81 | 81 | 81 | 67 | 82 | 82 | 82 | 86 | 82 | 86 | 55
LCT-11 | 2018-06-01 | 6 | 2018 | 2018 | SUMMER | 73 | 73 | 73 | 81 | 81 | 81 | 60 | 80 | 80 | 80 | 88 | 80 | 88 | 55
LCT-11 | 2018-07-01 | 7 | 2018 | 2018 | SUMMER | 73 | 73 | 73 | 81 | 81 | 81 | 60 | 79 | 79 | 79 | 87 | 79 | 87 | 55
LCT-11 | 2018-08-01 | 8 | 2018 | 2018 | SUMMER | 73 | 73 | 73 | 77 | 77 | 77 | 60 | 79 | 79 | 79 | 83 | 79 | 83 | 55
LCT-11 | 2018-09-01 | 9 | 2018 | 2018 | SUMMER | 77 | 77 | 77 | 80 | 80 | 80 | 67 | 81 | 81 | 81 | 84 | 81 | 84 | 55
LCT-11 | 2018-10-01 | 10 | 2019 | 2018 | FALL | 83 | 83 | 83 | 83 | 83 | 83 | 67 | 85 | 85 | 85 | 85 | 85 | 85 | 55
LCT-11 | 2018-11-01 | 11 | 2019 | 2018 | FALL | 87 | 87 | 87 | 87 | 87 | 87 | 67 | 88 | 88 | 88 | 88 | 88 | 88 | 55
LCT-11 | 2018-12-01 | 12 | 2019 | 2018 | WINTER | 93 | 93 | 93 | 93 | 93 | 93 | 74 | 90 | 90 | 90 | 90 | 90 | 90 | 55
LCT-11 | 2019-01-01 | 1 | 2019 | 2019 | WINTER | 93 | 93 | 93 | 93 | 93 | 93 | 74 | 91 | 91 | 91 | 91 | 91 | 91 | 55
LCT-11 | 2019-02-01 | 2 | 2019 | 2019 | WINTER | 90 | 90 | 90 | 90 | 90 | 90 | 74 | 90 | 90 | 90 | 90 | 90 | 90 | 55
LCT-11 | 2019-03-01 | 3 | 2019 | 2019 | WINTER | 87 | 87 | 87 | 87 | 87 | 87 | 67 | 87 | 87 | 87 | 87 | 87 | 87 | 55
LCT-11 | 2019-04-01 | 4 | 2019 | 2019 | SPRING | 83 | 83 | 83 | 83 | 83 | 83 | 67 | 85 | 85 | 85 | 85 | 85 | 85 | 55
LCT-11 | 2019-05-01 | 5 | 2019 | 2019 | SPRING | 77 | 77 | 77 | 81 | 81 | 81 | 67 | 82 | 82 | 82 | 86 | 82 | 86 | 55
LCT-11 | 2019-06-01 | 6 | 2019 | 2019 | SUMMER | 73 | 73 | 73 | 81 | 81 | 81 | 60 | 80 | 80 | 80 | 88 | 80 | 88 | 55
LCT-11 | 2019-07-01 | 7 | 2019 | 2019 | SUMMER | 73 | 73 | 73 | 81 | 81 | 81 | 60 | 79 | 79 | 79 | 87 | 79 | 87 | 55
LCT-11 | 2019-08-01 | 8 | 2019 | 2019 | SUMMER | 73 | 73 | 73 | 77 | 77 | 77 | 60 | 79 | 79 | 79 | 83 | 79 | 83 | 55
LCT-11 | 2019-09-01 | 9 | 2019 | 2019 | SUMMER | 77 | 77 | 77 | 80 | 80 | 80 | 67 | 81 | 81 | 81 | 84 | 81 | 84 | 55
LCT-11 | 2019-10-01 | 10 | 2020 | 2019 | FALL | 83 | 83 | 83 | 83 | 83 | 83 | 67 | 85 | 85 | 85 | 85 | 85 | 85 | 55
LCT-11 | 2019-11-01 | 11 | 2020 | 2019 | FALL | 87 | 87 | 87 | 87 | 87 | 87 | 67 | 88 | 88 | 88 | 88 | 88 | 88 | 55
LCT-11 | 2019-12-01 | 12 | 2020 | 2019 | WINTER | 93 | 93 | 93 | 93 | 93 | 93 | 74 | 90 | 90 | 90 | 90 | 90 | 90 | 55
LCT-11 | 2020-01-01 | 1 | 2020 | 2020 | WINTER | 93 | 93 | 93 | 93 | 93 | 93 | 74 | 91 | 91 | 91 | 91 | 91 | 91 | 55
LCT-11 | 2020-02-01 | 2 | 2020 | 2020 | WINTER | 90 | 90 | 90 | 90 | 90 | 90 | 74 | 90 | 90 | 90 | 90 | 90 | 90 | 55
LCT-11 | 2020-03-01 | 3 | 2020 | 2020 | WINTER | 87 | 87 | 87 | 87 | 87 | 87 | 67 | 87 | 87 | 87 | 87 | 87 | 87 | 55
LCT-11 | 2020-04-01 | 4 | 2020 | 2020 | SPRING | 83 | 83 | 83 | 83 | 83 | 83 | 67 | 85 | 85 | 85 | 85 | 85 | 85 | 55
LCT-11 | 2020-05-01 | 5 | 2020 | 2020 | SPRING | 77 | 77 | 77 | 81 | 81 | 81 | 67 | 82 | 82 | 82 | 86 | 82 | 86 | 55
LCT-11 | 2020-06-01 | 6 | 2020 | 2020 | SUMMER | 73 | 73 | 73 | 81 | 81 | 81 | 60 | 80 | 80 | 80 | 88 | 80 | 88 | 55
LCT-11 | 2020-07-01 | 7 | 2020 | 2020 | SUMMER | 73 | 73 | 73 | 81 | 81 | 81 | 60 | 79 | 79 | 79 | 87 | 79 | 87 | 55
LCT-11 | 2020-08-01 | 8 | 2020 | 2020 | SUMMER | 73 | 73 | 73 | 77 | 77 | 77 | 60 | 79 | 79 | 79 | 83 | 79 | 83 | 55
LCT-11 | 2020-09-01 | 9 | 2020 | 2020 | SUMMER | 77 | 77 | 77 | 80 | 80 | 80 | 67 | 81 | 81 | 81 | 84 | 81 | 84 | 55
LCT-11 | 2020-10-01 | 10 | 2021 | 2020 | FALL | 83 | 83 | 83 | 83 | 83 | 83 | 67 | 85 | 85 | 85 | 85 | 85 | 85 | 55
LCT-11 | 2020-11-01 | 11 | 2021 | 2020 | FALL | 87 | 87 | 87 | 87 | 87 | 87 | 67 | 88 | 88 | 88 | 88 | 88 | 88 | 55
LCT-11 | 2020-12-01 | 12 | 2021 | 2020 | WINTER | 93 | 93 | 93 | 93 | 93 | 93 | 74 | 90 | 90 | 90 | 90 | 90 | 90 | 55
LCT-11 | 2021-01-01 | 1 | 2021 | 2021 | WINTER | 93 | 93 | 93 | 93 | 93 | 93 | 74 | 91 | 91 | 91 | 91 | 91 | 91 | 55
LCT-11 | 2021-02-01 | 2 | 2021 | 2021 | WINTER | 90 | 90 | 90 | 90 | 90 | 90 | 74 | 90 | 90 | 90 | 90 | 90 | 90 | 55
LCT-11 | 2021-03-01 | 3 | 2021 | 2021 | WINTER | 87 | 87 | 87 | 87 | 87 | 87 | 67 | 87 | 87 | 87 | 87 | 87 | 87 | 55
LCT-11 | 2021-04-01 | 4 | 2021 | 2021 | SPRING | 83 | 83 | 83 | 83 | 83 | 83 | 67 | 85 | 85 | 85 | 85 | 85 | 85 | 55
LCT-11 | 2021-05-01 | 5 | 2021 | 2021 | SPRING | 77 | 77 | 77 | 81 | 81 | 81 | 67 | 82 | 82 | 82 | 86 | 82 | 86 | 55
LCT-11 | 2021-06-01 | 6 | 2021 | 2021 | SUMMER | 73 | 73 | 73 | 81 | 81 | 81 | 60 | 80 | 80 | 80 | 88 | 80 | 88 | 55
LCT-11 | 2021-07-01 | 7 | 2021 | 2021 | SUMMER | 73 | 73 | 73 | 81 | 81 | 81 | 60 | 79 | 79 | 79 | 87 | 79 | 87 | 55
LCT-11 | 2021-08-01 | 8 | 2021 | 2021 | SUMMER | 73 | 73 | 73 | 77 | 77 | 77 | 60 | 79 | 79 | 79 | 83 | 79 | 83 | 55
LCT-11 | 2021-09-01 | 9 | 2021 | 2021 | SUMMER | 77 | 77 | 77 | 80 | 80 | 80 | 67 | 81 | 81 | 81 | 84 | 81 | 84 | 55
LCT-11 | 2021-10-01 | 10 | 2022 | 2021 | FALL | 83 | 83 | 83 | 83 | 83 | 83 | 67 | 85 | 85 | 85 | 85 | 85 | 85 | 55
LCT-11 | 2021-11-01 | 11 | 2022 | 2021 | FALL | 87 | 87 | 87 | 87 | 87 | 87 | 67 | 88 | 88 | 88 | 88 | 88 | 88 | 55
LCT-11 | 2021-12-01 | 12 | 2022 | 2021 | WINTER | 93 | 93 | 93 | 93 | 93 | 93 | 74 | 90 | 90 | 90 | 90 | 90 | 90 | 55
LCT-11 | 2022-01-01 | 1 | 2022 | 2022 | WINTER | 93 | 93 | 93 | 93 | 93 | 93 | 74 | 91 | 91 | 91 | 91 | 91 | 91 | 55
LCT-11 | 2022-02-01 | 2 | 2022 | 2022 | WINTER | 90 | 90 | 90 | 90 | 90 | 90 | 74 | 90 | 90 | 90 | 90 | 90 | 90 | 55
LCT-11 | 2022-03-01 | 3 | 2022 | 2022 | WINTER | 87 | 87 | 87 | 87 | 87 | 87 | 67 | 87 | 87 | 87 | 87 | 87 | 87 | 55
LCT-11 | 2022-04-01 | 4 | 2022 | 2022 | SPRING | 83 | 83 | 83 | 83 | 83 | 83 | 67 | 85 | 85 | 85 | 85 | 85 | 85 | 55
LCT-11 | 2022-05-01 | 5 | 2022 | 2022 | SPRING | 77 | 77 | 77 | 81 | 81 | 81 | 67 | 82 | 82 | 82 | 86 | 82 | 86 | 55
LCT-11 | 2022-06-01 | 6 | 2022 | 2022 | SUMMER | 73 | 73 | 73 | 81 | 81 | 81 | 60 | 80 | 80 | 80 | 88 | 80 | 88 | 55
LCT-11 | 2022-07-01 | 7 | 2022 | 2022 | SUMMER | 73 | 73 | 73 | 81 | 81 | 81 | 60 | 79 | 79 | 79 | 87 | 79 | 87 | 55
LCT-11 | 2022-08-01 | 8 | 2022 | 2022 | SUMMER | 73 | 73 | 73 | 77 | 77 | 77 | 60 | 79 | 79 | 79 | 83 | 79 | 83 | 55
LCT-11 | 2022-09-01 | 9 | 2022 | 2022 | SUMMER | 77 | 77 | 77 | 80 | 80 | 80 | 67 | 81 | 81 | 81 | 84 | 81 | 84 | 55
LCT-11 | 2022-10-01 | 10 | 2023 | 2022 | FALL | 83 | 83 | 83 | 83 | 83 | 83 | 67 | 85 | 85 | 85 | 85 | 85 | 85 | 55
LCT-11 | 2022-11-01 | 11 | 2023 | 2022 | FALL | 87 | 87 | 87 | 87 | 87 | 87 | 67 | 88 | 88 | 88 | 88 | 88 | 88 | 55
LCT-11 | 2022-12-01 | 12 | 2023 | 2022 | WINTER | 93 | 93 | 93 | 93 | 93 | 93 | 74 | 90 | 90 | 90 | 90 | 90 | 90 | 55
LCT-11 | 2023-01-01 | 1 | 2023 | 2023 | WINTER | 93 | 93 | 93 | 93 | 93 | 93 | 74 | 91 | 91 | 91 | 91 | 91 | 91 | 55
LCT-11 | 2023-02-01 | 2 | 2023 | 2023 | WINTER | 90 | 90 | 90 | 90 | 90 | 90 | 74 | 90 | 90 | 90 | 90 | 90 | 90 | 55
LCT-11 | 2023-03-01 | 3 | 2023 | 2023 | WINTER | 87 | 87 | 87 | 87 | 87 | 87 | 67 | 87 | 87 | 87 | 87 | 87 | 87 | 55
LCT-11 | 2023-04-01 | 4 | 2023 | 2023 | SPRING | 83 | 83 | 83 | 83 | 83 | 83 | 67 | 85 | 85 | 85 | 85 | 85 | 85 | 55
LCT-11 | 2023-05-01 | 5 | 2023 | 2023 | SPRING | 77 | 77 | 77 | 81 | 81 | 81 | 67 | 82 | 82 | 82 | 86 | 82 | 86 | 55
LCT-11 | 2023-06-01 | 6 | 2023 | 2023 | SUMMER | 73 | 73 | 73 | 81 | 81 | 81 | 60 | 80 | 80 | 80 | 88 | 80 | 88 | 55
LCT-11 | 2023-07-01 | 7 | 2023 | 2023 | SUMMER | 73 | 73 | 73 | 81 | 81 | 81 | 60 | 79 | 79 | 79 | 87 | 79 | 87 | 55
LCT-11 | 2023-08-01 | 8 | 2023 | 2023 | SUMMER | 73 | 73 | 73 | 77 | 77 | 77 | 60 | 79 | 79 | 79 | 83 | 79 | 83 | 55
LCT-11 | 2023-09-01 | 9 | 2023 | 2023 | SUMMER | 77 | 77 | 77 | 80 | 80 | 80 | 67 | 81 | 81 | 81 | 84 | 81 | 84 | 55
LCT-11 | 2023-10-01 | 10 | 2024 | 2023 | FALL | 83 | 83 | 83 | 83 | 83 | 83 | 67 | 85 | 85 | 85 | 85 | 85 | 85 | 55
LCT-11 | 2023-11-01 | 11 | 2024 | 2023 | FALL | 87 | 87 | 87 | 87 | 87 | 87 | 67 | 88 | 88 | 88 | 88 | 88 | 88 | 55
LCT-11 | 2023-12-01 | 12 | 2024 | 2023 | WINTER | 93 | 93 | 93 | 93 | 93 | 93 | 74 | 90 | 90 | 90 | 90 | 90 | 90 | 55
LCT-11 | 2024-01-01 | 1 | 2024 | 2024 | WINTER | 93 | 93 | 93 | 93 | 93 | 93 | 74 | 91 | 91 | 91 | 91 | 91 | 91 | 55
LCT-11 | 2024-02-01 | 2 | 2024 | 2024 | WINTER | 90 | 90 | 90 | 90 | 90 | 90 | 74 | 90 | 90 | 90 | 90 | 90 | 90 | 55
LCT-11 | 2024-03-01 | 3 | 2024 | 2024 | WINTER | 87 | 87 | 87 | 87 | 87 | 87 | 67 | 87 | 87 | 87 | 87 | 87 | 87 | 55
LCT-11 | 2024-04-01 | 4 | 2024 | 2024 | SPRING | 83 | 83 | 83 | 83 | 83 | 83 | 67 | 85 | 85 | 85 | 85 | 85 | 85 | 55
LCT-11 | 2024-05-01 | 5 | 2024 | 2024 | SPRING | 77 | 77 | 77 | 81 | 81 | 81 | 67 | 82 | 82 | 82 | 86 | 82 | 86 | 55
LCT-11 | 2024-06-01 | 6 | 2024 | 2024 | SUMMER | 73 | 73 | 73 | 81 | 81 | 81 | 60 | 80 | 80 | 80 | 88 | 80 | 88 | 55
LCT-11 | 2024-07-01 | 7 | 2024 | 2024 | SUMMER | 73 | 73 | 73 | 81 | 81 | 81 | 60 | 79 | 79 | 79 | 87 | 79 | 87 | 55
LCT-11 | 2024-08-01 | 8 | 2024 | 2024 | SUMMER | 73 | 73 | 73 | 77 | 77 | 77 | 60 | 79 | 79 | 79 | 83 | 79 | 83 | 55
LCT-11 | 2024-09-01 | 9 | 2024 | 2024 | SUMMER | 77 | 77 | 77 | 80 | 80 | 80 | 67 | 81 | 81 | 81 | 84 | 81 | 84 | 55
LCT-11 | 2024-10-01 | 10 | 2025 | 2024 | FALL | 83 | 83 | 83 | 83 | 83 | 83 | 67 | 85 | 85 | 85 | 85 | 85 | 85 | 55
LCT-11 | 2024-11-01 | 11 | 2025 | 2024 | FALL | 87 | 87 | 87 | 87 | 87 | 87 | 67 | 88 | 88 | 88 | 88 | 88 | 88 | 55
LCT-11 | 2024-12-01 | 12 | 2025 | 2024 | WINTER | 93 | 93 | 93 | 93 | 93 | 93 | 74 | 90 | 90 | 90 | 90 | 90 | 90 | 55
LCT-11 | 2025-01-01 | 1 | 2025 | 2025 | WINTER | 93 | 93 | 93 | 93 | 93 | 93 | 74 | 91 | 91 | 91 | 91 | 91 | 91 | 55
LCT-11 | 2025-02-01 | 2 | 2025 | 2025 | WINTER | 90 | 90 | 90 | 90 | 90 | 90 | 74 | 90 | 90 | 90 | 90 | 90 | 90 | 55
LCT-11 | 2025-03-01 | 3 | 2025 | 2025 | WINTER | 87 | 87 | 87 | 87 | 87 | 87 | 67 | 87 | 87 | 87 | 87 | 87 | 87 | 55
LCT-11 | 2025-04-01 | 4 | 2025 | 2025 | SPRING | 83 | 83 | 83 | 83 | 83 | 83 | 67 | 85 | 85 | 85 | 85 | 85 | 85 | 55
LCT-11 | 2025-05-01 | 5 | 2025 | 2025 | SPRING | 77 | 77 | 77 | 81 | 81 | 81 | 67 | 82 | 82 | 82 | 86 | 82 | 86 | 55
LCT-11 | 2025-06-01 | 6 | 2025 | 2025 | SUMMER | 73 | 73 | 73 | 81 | 81 | 81 | 60 | 80 | 80 | 80 | 88 | 80 | 88 | 55
LCT-11 | 2025-07-01 | 7 | 2025 | 2025 | SUMMER | 73 | 73 | 73 | 81 | 81 | 81 | 60 | 79 | 79 | 79 | 87 | 79 | 87 | 55
LCT-11 | 2025-08-01 | 8 | 2025 | 2025 | SUMMER | 73 | 73 | 73 | 77 | 77 | 77 | 60 | 79 | 79 | 79 | 83 | 79 | 83 | 55
LCT-11 | 2025-09-01 | 9 | 2025 | 2025 | SUMMER | 77 | 77 | 77 | 80 | 80 | 80 | 67 | 81 | 81 | 81 | 84 | 81 | 84 | 55
LCT-11 | 2025-10-01 | 10 | 2026 | 2025 | FALL | 83 | 83 | 83 | 83 | 83 | 83 | 67 | 85 | 85 | 85 | 85 | 85 | 85 | 55
LCT-11 | 2025-11-01 | 11 | 2026 | 2025 | FALL | 87 | 87 | 87 | 87 | 87 | 87 | 67 | 88 | 88 | 88 | 88 | 88 | 88 | 55
LCT-11 | 2025-12-01 | 12 | 2026 | 2025 | WINTER | 93 | 93 | 93 | 93 | 93 | 93 | 74 | 90 | 90 | 90 | 90 | 90 | 90 | 55
LCT-11 | 2026-01-01 | 1 | 2026 | 2026 | WINTER | 93 | 93 | 93 | 93 | 93 | 93 | 74 | 91 | 91 | 91 | 91 | 91 | 91 | 55
LCT-11 | 2026-02-01 | 2 | 2026 | 2026 | WINTER | 90 | 90 | 90 | 90 | 90 | 90 | 74 | 90 | 90 | 90 | 90 | 90 | 90 | 55
LCT-11 | 2026-03-01 | 3 | 2026 | 2026 | WINTER | 87 | 87 | 87 | 87 | 87 | 87 | 67 | 87 | 87 | 87 | 87 | 87 | 87 | 55
LCT-11 | 2026-04-01 | 4 | 2026 | 2026 | SPRING | 83 | 83 | 83 | 83 | 83 | 83 | 67 | 85 | 85 | 85 | 85 | 85 | 85 | 55
LCT-11 | 2026-05-01 | 5 | 2026 | 2026 | SPRING | 77 | 77 | 77 | 81 | 81 | 81 | 67 | 82 | 82 | 82 | 86 | 82 | 86 | 55
LCT-11 | 2026-06-01 | 6 | 2026 | 2026 | SUMMER | 73 | 73 | 73 | 81 | 81 | 81 | 60 | 80 | 80 | 80 | 88 | 80 | 88 | 55
LCT-11 | 2026-07-01 | 7 | 2026 | 2026 | SUMMER | 73 | 73 | 73 | 81 | 81 | 81 | 60 | 79 | 79 | 79 | 87 | 79 | 87 | 55
LCT-11 | 2026-08-01 | 8 | 2026 | 2026 | SUMMER | 73 | 73 | 73 | 77 | 77 | 77 | 60 | 79 | 79 | 79 | 83 | 79 | 83 | 55
LCT-11 | 2026-09-01 | 9 | 2026 | 2026 | SUMMER | 77 | 77 | 77 | 80 | 80 | 80 | 67 | 81 | 81 | 81 | 84 | 81 | 84 | 55
LCT-11 | 2026-10-01 | 10 | 2027 | 2026 | FALL | 83 | 83 | 83 | 83 | 83 | 83 | 67 | 85 | 85 | 85 | 85 | 85 | 85 | 55
LCT-11 | 2026-11-01 | 11 | 2027 | 2026 | FALL | 87 | 87 | 87 | 87 | 87 | 87 | 67 | 88 | 88 | 88 | 88 | 88 | 88 | 55
LCT-11 | 2026-12-01 | 12 | 2027 | 2026 | WINTER | 93 | 93 | 93 | 93 | 93 | 93 | 74 | 90 | 90 | 90 | 90 | 90 | 90 | 55
LCT-11 | 2027-01-01 | 1 | 2027 | 2027 | WINTER | 93 | 93 | 93 | 93 | 93 | 93 | 74 | 91 | 91 | 91 | 91 | 91 | 91 | 55
LCT-11 | 2027-02-01 | 2 | 2027 | 2027 | WINTER | 90 | 90 | 90 | 90 | 90 | 90 | 74 | 90 | 90 | 90 | 90 | 90 | 90 | 55
LCT-11 | 2027-03-01 | 3 | 2027 | 2027 | WINTER | 87 | 87 | 87 | 87 | 87 | 87 | 67 | 87 | 87 | 87 | 87 | 87 | 87 | 55
LCT-11 | 2027-04-01 | 4 | 2027 | 2027 | SPRING | 83 | 83 | 83 | 83 | 83 | 83 | 67 | 85 | 85 | 85 | 85 | 85 | 85 | 55
LCT-11 | 2027-05-01 | 5 | 2027 | 2027 | SPRING | 77 | 77 | 77 | 81 | 81 | 81 | 67 | 82 | 82 | 82 | 86 | 82 | 86 | 55
LCT-11 | 2027-06-01 | 6 | 2027 | 2027 | SUMMER | 73 | 73 | 73 | 81 | 81 | 81 | 60 | 80 | 80 | 80 | 88 | 80 | 88 | 55
LCT-11 | 2027-07-01 | 7 | 2027 | 2027 | SUMMER | 73 | 73 | 73 | 81 | 81 | 81 | 60 | 79 | 79 | 79 | 87 | 79 | 87 | 55
LCT-11 | 2027-08-01 | 8 | 2027 | 2027 | SUMMER | 73 | 73 | 73 | 77 | 77 | 77 | 60 | 79 | 79 | 79 | 83 | 79 | 83 | 55
LCT-11 | 2027-09-01 | 9 | 2027 | 2027 | SUMMER | 77 | 77 | 77 | 80 | 80 | 80 | 67 | 81 | 81 | 81 | 84 | 81 | 84 | 55
LCT-11 | 2027-10-01 | 10 | 2028 | 2027 | FALL | 83 | 83 | 83 | 83 | 83 | 83 | 67 | 85 | 85 | 85 | 85 | 85 | 85 | 55
LCT-11 | 2027-11-01 | 11 | 2028 | 2027 | FALL | 87 | 87 | 87 | 87 | 87 | 87 | 67 | 88 | 88 | 88 | 88 | 88 | 88 | 55
LCT-11 | 2027-12-01 | 12 | 2028 | 2027 | WINTER | 93 | 93 | 93 | 93 | 93 | 93 | 74 | 90 | 90 | 90 | 90 | 90 | 90 | 55
LCT-11 | 2028-01-01 | 1 | 2028 | 2028 | WINTER | 93 | 93 | 93 | 93 | 93 | 93 | 74 | 91 | 91 | 91 | 91 | 91 | 91 | 55
LCT-11 | 2028-02-01 | 2 | 2028 | 2028 | WINTER | 90 | 90 | 90 | 90 | 90 | 90 | 74 | 90 | 90 | 90 | 90 | 90 | 90 | 55
LCT-11 | 2028-03-01 | 3 | 2028 | 2028 | WINTER | 87 | 87 | 87 | 87 | 87 | 87 | 67 | 87 | 87 | 87 | 87 | 87 | 87 | 55
LCT-11 | 2028-04-01 | 4 | 2028 | 2028 | SPRING | 83 | 83 | 83 | 83 | 83 | 83 | 67 | 85 | 85 | 85 | 85 | 85 | 85 | 55
LCT-11 | 2028-05-01 | 5 | 2028 | 2028 | SPRING | 77 | 77 | 77 | 81 | 81 | 81 | 67 | 82 | 82 | 82 | 86 | 82 | 86 | 55
LCT-11 | 2028-06-01 | 6 | 2028 | 2028 | SUMMER | 73 | 73 | 73 | 81 | 81 | 81 | 60 | 80 | 80 | 80 | 88 | 80 | 88 | 55
LCT-11 | 2028-07-01 | 7 | 2028 | 2028 | SUMMER | 73 | 73 | 73 | 81 | 81 | 81 | 60 | 79 | 79 | 79 | 87 | 79 | 87 | 55
LCT-11 | 2028-08-01 | 8 | 2028 | 2028 | SUMMER | 73 | 73 | 73 | 77 | 77 | 77 | 60 | 79 | 79 | 79 | 83 | 79 | 83 | 55
LCT-11 | 2028-09-01 | 9 | 2028 | 2028 | SUMMER | 77 | 77 | 77 | 80 | 80 | 80 | 67 | 81 | 81 | 81 | 84 | 81 | 84 | 55
LCT-11 | 2028-10-01 | 10 | 2029 | 2028 | FALL | 83 | 83 | 83 | 83 | 83 | 83 | 67 | 85 | 85 | 85 | 85 | 85 | 85 | 55
LCT-11 | 2028-11-01 | 11 | 2029 | 2028 | FALL | 87 | 87 | 87 | 87 | 87 | 87 | 67 | 88 | 88 | 88 | 88 | 88 | 88 | 55
LCT-11 | 2028-12-01 | 12 | 2029 | 2028 | WINTER | 93 | 93 | 93 | 93 | 93 | 93 | 74 | 90 | 90 | 90 | 90 | 90 | 90 | 55
LCT-11 | 2029-01-01 | 1 | 2029 | 2029 | WINTER | 93 | 93 | 93 | 93 | 93 | 93 | 74 | 91 | 91 | 91 | 91 | 91 | 91 | 55
LCT-11 | 2029-02-01 | 2 | 2029 | 2029 | WINTER | 90 | 90 | 90 | 90 | 90 | 90 | 74 | 90 | 90 | 90 | 90 | 90 | 90 | 55
LCT-11 | 2029-03-01 | 3 | 2029 | 2029 | WINTER | 87 | 87 | 87 | 87 | 87 | 87 | 67 | 87 | 87 | 87 | 87 | 87 | 87 | 55
LCT-11 | 2029-04-01 | 4 | 2029 | 2029 | SPRING | 83 | 83 | 83 | 83 | 83 | 83 | 67 | 85 | 85 | 85 | 85 | 85 | 85 | 55
LCT-11 | 2029-05-01 | 5 | 2029 | 2029 | SPRING | 77 | 77 | 77 | 81 | 81 | 81 | 67 | 82 | 82 | 82 | 86 | 82 | 86 | 55
LCT-11 | 2029-06-01 | 6 | 2029 | 2029 | SUMMER | 73 | 73 | 73 | 81 | 81 | 81 | 60 | 80 | 80 | 80 | 88 | 80 | 88 | 55
LCT-11 | 2029-07-01 | 7 | 2029 | 2029 | SUMMER | 73 | 73 | 73 | 81 | 81 | 81 | 60 | 79 | 79 | 79 | 87 | 79 | 87 | 55
LCT-11 | 2029-08-01 | 8 | 2029 | 2029 | SUMMER | 73 | 73 | 73 | 77 | 77 | 77 | 60 | 79 | 79 | 79 | 83 | 79 | 83 | 55
LCT-11 | 2029-09-01 | 9 | 2029 | 2029 | SUMMER | 77 | 77 | 77 | 80 | 80 | 80 | 67 | 81 | 81 | 81 | 84 | 81 | 84 | 55
LCT-11 | 2029-10-01 | 10 | 2030 | 2029 | FALL | 83 | 83 | 83 | 83 | 83 | 83 | 67 | 85 | 85 | 85 | 85 | 85 | 85 | 55
LCT-11 | 2029-11-01 | 11 | 2030 | 2029 | FALL | 87 | 87 | 87 | 87 | 87 | 87 | 67 | 88 | 88 | 88 | 88 | 88 | 88 | 55
LCT-11 | 2029-12-01 | 12 | 2030 | 2029 | WINTER | 93 | 93 | 93 | 93 | 93 | 93 | 74 | 90 | 90 | 90 | 90 | 90 | 90 | 55
LCT-11 | 2030-01-01 | 1 | 2030 | 2030 | WINTER | 93 | 93 | 93 | 93 | 93 | 93 | 74 | 91 | 91 | 91 | 91 | 91 | 91 | 55
LCT-11 | 2030-02-01 | 2 | 2030 | 2030 | WINTER | 90 | 90 | 90 | 90 | 90 | 90 | 74 | 90 | 90 | 90 | 90 | 90 | 90 | 55
LCT-11 | 2030-03-01 | 3 | 2030 | 2030 | WINTER | 87 | 87 | 87 | 87 | 87 | 87 | 67 | 87 | 87 | 87 | 87 | 87 | 87 | 55
LCT-11 | 2030-04-01 | 4 | 2030 | 2030 | SPRING | 83 | 83 | 83 | 83 | 83 | 83 | 67 | 85 | 85 | 85 | 85 | 85 | 85 | 55
LCT-11 | 2030-05-01 | 5 | 2030 | 2030 | SPRING | 77 | 77 | 77 | 81 | 81 | 81 | 67 | 82 | 82 | 82 | 86 | 82 | 86 | 55
LCT-11 | 2030-06-01 | 6 | 2030 | 2030 | SUMMER | 73 | 73 | 73 | 81 | 81 | 81 | 60 | 80 | 80 | 80 | 88 | 80 | 88 | 55
LCT-11 | 2030-07-01 | 7 | 2030 | 2030 | SUMMER | 73 | 73 | 73 | 81 | 81 | 81 | 60 | 79 | 79 | 79 | 87 | 79 | 87 | 55
LCT-11 | 2030-08-01 | 8 | 2030 | 2030 | SUMMER | 73 | 73 | 73 | 77 | 77 | 77 | 60 | 79 | 79 | 79 | 83 | 79 | 83 | 55
LCT-11 | 2030-09-01 | 9 | 2030 | 2030 | SUMMER | 77 | 77 | 77 | 80 | 80 | 80 | 67 | 81 | 81 | 81 | 84 | 81 | 84 | 55
LCT-11 | 2030-10-01 | 10 | 2031 | 2030 | FALL | 83 | 83 | 83 | 83 | 83 | 83 | 67 | 85 | 85 | 85 | 85 | 85 | 85 | 55
LCT-11 | 2030-11-01 | 11 | 2031 | 2030 | FALL | 87 | 87 | 87 | 87 | 87 | 87 | 67 | 88 | 88 | 88 | 88 | 88 | 88 | 55
LCT-11 | 2030-12-01 | 12 | 2031 | 2030 | WINTER | 93 | 93 | 93 | 93 | 93 | 93 | 74 | 90 | 90 | 90 | 90 | 90 | 90 | 55
LCT-11 | 2031-01-01 | 1 | 2031 | 2031 | WINTER | 93 | 93 | 93 | 93 | 93 | 93 | 74 | 91 | 91 | 91 | 91 | 91 | 91 | 55
LCT-11 | 2031-02-01 | 2 | 2031 | 2031 | WINTER | 90 | 90 | 90 | 90 | 90 | 90 | 74 | 90 | 90 | 90 | 90 | 90 | 90 | 55
LCT-11 | 2031-03-01 | 3 | 2031 | 2031 | WINTER | 87 | 87 | 87 | 87 | 87 | 87 | 67 | 87 | 87 | 87 | 87 | 87 | 87 | 55
LCT-11 | 2031-04-01 | 4 | 2031 | 2031 | SPRING | 83 | 83 | 83 | 83 | 83 | 83 | 67 | 85 | 85 | 85 | 85 | 85 | 85 | 55
LCT-11 | 2031-05-01 | 5 | 2031 | 2031 | SPRING | 77 | 77 | 77 | 81 | 81 | 81 | 67 | 82 | 82 | 82 | 86 | 82 | 86 | 55
LCT-11 | 2031-06-01 | 6 | 2031 | 2031 | SUMMER | 73 | 73 | 73 | 81 | 81 | 81 | 60 | 80 | 80 | 80 | 88 | 80 | 88 | 55
LCT-11 | 2031-07-01 | 7 | 2031 | 2031 | SUMMER | 73 | 73 | 73 | 81 | 81 | 81 | 60 | 79 | 79 | 79 | 87 | 79 | 87 | 55
LCT-11 | 2031-08-01 | 8 | 2031 | 2031 | SUMMER | 73 | 73 | 73 | 77 | 77 | 77 | 60 | 79 | 79 | 79 | 83 | 79 | 83 | 55
LCT-11 | 2031-09-01 | 9 | 2031 | 2031 | SUMMER | 77 | 77 | 77 | 80 | 80 | 80 | 67 | 81 | 81 | 81 | 84 | 81 | 84 | 55
LCT-11 | 2031-10-01 | 10 | 2032 | 2031 | FALL | 83 | 83 | 83 | 83 | 83 | 83 | 67 | 85 | 85 | 85 | 85 | 85 | 85 | 55
LCT-11 | 2031-11-01 | 11 | 2032 | 2031 | FALL | 87 | 87 | 87 | 87 | 87 | 87 | 67 | 88 | 88 | 88 | 88 | 88 | 88 | 55
LCT-11 | 2031-12-01 | 12 | 2032 | 2031 | WINTER | 93 | 93 | 93 | 93 | 93 | 93 | 74 | 90 | 90 | 90 | 90 | 90 | 90 | 55
LCT-11 | 2032-01-01 | 1 | 2032 | 2032 | WINTER | 93 | 93 | 93 | 93 | 93 | 93 | 74 | 91 | 91 | 91 | 91 | 91 | 91 | 55
LCT-11 | 2032-02-01 | 2 | 2032 | 2032 | WINTER | 90 | 90 | 90 | 90 | 90 | 90 | 74 | 90 | 90 | 90 | 90 | 90 | 90 | 55
LCT-11 | 2032-03-01 | 3 | 2032 | 2032 | WINTER | 87 | 87 | 87 | 87 | 87 | 87 | 67 | 87 | 87 | 87 | 87 | 87 | 87 | 55
LCT-11 | 2032-04-01 | 4 | 2032 | 2032 | SPRING | 83 | 83 | 83 | 83 | 83 | 83 | 67 | 85 | 85 | 85 | 85 | 85 | 85 | 55
LCT-11 | 2032-05-01 | 5 | 2032 | 2032 | SPRING | 77 | 77 | 77 | 81 | 81 | 81 | 67 | 82 | 82 | 82 | 86 | 82 | 86 | 55
LCT-11 | 2032-06-01 | 6 | 2032 | 2032 | SUMMER | 73 | 73 | 73 | 81 | 81 | 81 | 60 | 80 | 80 | 80 | 88 | 80 | 88 | 55
LCT-11 | 2032-07-01 | 7 | 2032 | 2032 | SUMMER | 73 | 73 | 73 | 81 | 81 | 81 | 60 | 79 | 79 | 79 | 87 | 79 | 87 | 55
LCT-11 | 2032-08-01 | 8 | 2032 | 2032 | SUMMER | 73 | 73 | 73 | 77 | 77 | 77 | 60 | 79 | 79 | 79 | 83 | 79 | 83 | 55
LCT-11 | 2032-09-01 | 9 | 2032 | 2032 | SUMMER | 77 | 77 | 77 | 80 | 80 | 80 | 67 | 81 | 81 | 81 | 84 | 81 | 84 | 55
LCT-11 | 2032-10-01 | 10 | 2033 | 2032 | FALL | 83 | 83 | 83 | 83 | 83 | 83 | 67 | 85 | 85 | 85 | 85 | 85 | 85 | 55
LCT-11 | 2032-11-01 | 11 | 2033 | 2032 | FALL | 87 | 87 | 87 | 87 | 87 | 87 | 67 | 88 | 88 | 88 | 88 | 88 | 88 | 55
LCT-11 | 2032-12-01 | 12 | 2033 | 2032 | WINTER | 93 | 93 | 93 | 93 | 93 | 93 | 74 | 90 | 90 | 90 | 90 | 90 | 90 | 55
LCT-11 | 2033-01-01 | 1 | 2033 | 2033 | WINTER | 93 | 93 | 93 | 93 | 93 | 93 | 74 | 91 | 91 | 91 | 91 | 91 | 91 | 55
LCT-11 | 2033-02-01 | 2 | 2033 | 2033 | WINTER | 90 | 90 | 90 | 90 | 90 | 90 | 74 | 90 | 90 | 90 | 90 | 90 | 90 | 55
LCT-11 | 2033-03-01 | 3 | 2033 | 2033 | WINTER | 87 | 87 | 87 | 87 | 87 | 87 | 67 | 87 | 87 | 87 | 87 | 87 | 87 | 55
LCT-11 | 2033-04-01 | 4 | 2033 | 2033 | SPRING | 83 | 83 | 83 | 83 | 83 | 83 | 67 | 85 | 85 | 85 | 85 | 85 | 85 | 55
LCT-11 | 2033-05-01 | 5 | 2033 | 2033 | SPRING | 77 | 77 | 77 | 81 | 81 | 81 | 67 | 82 | 82 | 82 | 86 | 82 | 86 | 55
LCT-11 | 2033-06-01 | 6 | 2033 | 2033 | SUMMER | 73 | 73 | 73 | 81 | 81 | 81 | 60 | 80 | 80 | 80 | 88 | 80 | 88 | 55
LCT-11 | 2033-07-01 | 7 | 2033 | 2033 | SUMMER | 73 | 73 | 73 | 81 | 81 | 81 | 60 | 79 | 79 | 79 | 87 | 79 | 87 | 55
LCT-11 | 2033-08-01 | 8 | 2033 | 2033 | SUMMER | 73 | 73 | 73 | 77 | 77 | 77 | 60 | 79 | 79 | 79 | 83 | 79 | 83 | 55
LCT-11 | 2033-09-01 | 9 | 2033 | 2033 | SUMMER | 77 | 77 | 77 | 80 | 80 | 80 | 67 | 81 | 81 | 81 | 84 | 81 | 84 | 55
LCT-11 | 2033-10-01 | 10 | 2034 | 2033 | FALL | 83 | 83 | 83 | 83 | 83 | 83 | 67 | 85 | 85 | 85 | 85 | 85 | 85 | 55
LCT-11 | 2033-11-01 | 11 | 2034 | 2033 | FALL | 87 | 87 | 87 | 87 | 87 | 87 | 67 | 88 | 88 | 88 | 88 | 88 | 88 | 55
LCT-11 | 2033-12-01 | 12 | 2034 | 2033 | WINTER | 93 | 93 | 93 | 93 | 93 | 93 | 74 | 90 | 90 | 90 | 90 | 90 | 90 | 55
LCT-11 | 2034-01-01 | 1 | 2034 | 2034 | WINTER | 93 | 93 | 93 | 93 | 93 | 93 | 74 | 91 | 91 | 91 | 91 | 91 | 91 | 55
LCT-11 | 2034-02-01 | 2 | 2034 | 2034 | WINTER | 90 | 90 | 90 | 90 | 90 | 90 | 74 | 90 | 90 | 90 | 90 | 90 | 90 | 55
LCT-11 | 2034-03-01 | 3 | 2034 | 2034 | WINTER | 87 | 87 | 87 | 87 | 87 | 87 | 67 | 87 | 87 | 87 | 87 | 87 | 87 | 55
LCT-11 | 2034-04-01 | 4 | 2034 | 2034 | SPRING | 83 | 83 | 83 | 83 | 83 | 83 | 67 | 85 | 85 | 85 | 85 | 85 | 85 | 55
LCT-11 | 2034-05-01 | 5 | 2034 | 2034 | SPRING | 77 | 77 | 77 | 81 | 81 | 81 | 67 | 82 | 82 | 82 | 86 | 82 | 86 | 55
LCT-11 | 2034-06-01 | 6 | 2034 | 2034 | SUMMER | 73 | 73 | 73 | 81 | 81 | 81 | 60 | 80 | 80 | 80 | 88 | 80 | 88 | 55
LCT-11 | 2034-07-01 | 7 | 2034 | 2034 | SUMMER | 73 | 73 | 73 | 81 | 81 | 81 | 60 | 79 | 79 | 79 | 87 | 79 | 87 | 55
LCT-11 | 2034-08-01 | 8 | 2034 | 2034 | SUMMER | 73 | 73 | 73 | 77 | 77 | 77 | 60 | 79 | 79 | 79 | 83 | 79 | 83 | 55
LCT-11 | 2034-09-01 | 9 | 2034 | 2034 | SUMMER | 77 | 77 | 77 | 80 | 80 | 80 | 67 | 81 | 81 | 81 | 84 | 81 | 84 | 55
LCT-11 | 2034-10-01 | 10 | 2035 | 2034 | FALL | 83 | 83 | 83 | 83 | 83 | 83 | 67 | 85 | 85 | 85 | 85 | 85 | 85 | 55
LCT-11 | 2034-11-01 | 11 | 2035 | 2034 | FALL | 87 | 87 | 87 | 87 | 87 | 87 | 67 | 88 | 88 | 88 | 88 | 88 | 88 | 55
LCT-11 | 2034-12-01 | 12 | 2035 | 2034 | WINTER | 93 | 93 | 93 | 93 | 93 | 93 | 74 | 90 | 90 | 90 | 90 | 90 | 90 | 55
LCT-11 | 2035-01-01 | 1 | 2035 | 2035 | WINTER | 93 | 93 | 93 | 93 | 93 | 93 | 74 | 91 | 91 | 91 | 91 | 91 | 91 | 55
LCT-11 | 2035-02-01 | 2 | 2035 | 2035 | WINTER | 90 | 90 | 90 | 90 | 90 | 90 | 74 | 90 | 90 | 90 | 90 | 90 | 90 | 55
LCT-11 | 2035-03-01 | 3 | 2035 | 2035 | WINTER | 87 | 87 | 87 | 87 | 87 | 87 | 67 | 87 | 87 | 87 | 87 | 87 | 87 | 55
LCT-11 | 2035-04-01 | 4 | 2035 | 2035 | SPRING | 83 | 83 | 83 | 83 | 83 | 83 | 67 | 85 | 85 | 85 | 85 | 85 | 85 | 55
LCT-11 | 2035-05-01 | 5 | 2035 | 2035 | SPRING | 77 | 77 | 77 | 81 | 81 | 81 | 67 | 82 | 82 | 82 | 86 | 82 | 86 | 55
LCT-11 | 2035-06-01 | 6 | 2035 | 2035 | SUMMER | 73 | 73 | 73 | 81 | 81 | 81 | 60 | 80 | 80 | 80 | 88 | 80 | 88 | 55
LCT-11 | 2035-07-01 | 7 | 2035 | 2035 | SUMMER | 73 | 73 | 73 | 81 | 81 | 81 | 60 | 79 | 79 | 79 | 87 | 79 | 87 | 55
LCT-11 | 2035-08-01 | 8 | 2035 | 2035 | SUMMER | 73 | 73 | 73 | 77 | 77 | 77 | 60 | 79 | 79 | 79 | 83 | 79 | 83 | 55
LCT-11 | 2035-09-01 | 9 | 2035 | 2035 | SUMMER | 77 | 77 | 77 | 80 | 80 | 80 | 67 | 81 | 81 | 81 | 84 | 81 | 84 | 55
LCT-11 | 2035-10-01 | 10 | 2036 | 2035 | FALL | 83 | 83 | 83 | 83 | 83 | 83 | 67 | 85 | 85 | 85 | 85 | 85 | 85 | 55
LCT-11 | 2035-11-01 | 11 | 2036 | 2035 | FALL | 87 | 87 | 87 | 87 | 87 | 87 | 67 | 88 | 88 | 88 | 88 | 88 | 88 | 55
LCT-11 | 2035-12-01 | 12 | 2036 | 2035 | WINTER | 93 | 93 | 93 | 93 | 93 | 93 | 74 | 90 | 90 | 90 | 90 | 90 | 90 | 55
LCT-11 | 2036-01-01 | 1 | 2036 | 2036 | WINTER | 93 | 93 | 93 | 93 | 93 | 93 | 74 | 91 | 91 | 91 | 91 | 91 | 91 | 55
LCT-11 | 2036-02-01 | 2 | 2036 | 2036 | WINTER | 90 | 90 | 90 | 90 | 90 | 90 | 74 | 90 | 90 | 90 | 90 | 90 | 90 | 55
LCT-11 | 2036-03-01 | 3 | 2036 | 2036 | WINTER | 87 | 87 | 87 | 87 | 87 | 87 | 67 | 87 | 87 | 87 | 87 | 87 | 87 | 55
LCT-11 | 2036-04-01 | 4 | 2036 | 2036 | SPRING | 83 | 83 | 83 | 83 | 83 | 83 | 67 | 85 | 85 | 85 | 85 | 85 | 85 | 55
LCT-11 | 2036-05-01 | 5 | 2036 | 2036 | SPRING | 77 | 77 | 77 | 81 | 81 | 81 | 67 | 82 | 82 | 82 | 86 | 82 | 86 | 55
LCT-11 | 2036-06-01 | 6 | 2036 | 2036 | SUMMER | 73 | 73 | 73 | 81 | 81 | 81 | 60 | 80 | 80 | 80 | 88 | 80 | 88 | 55
LCT-11 | 2036-07-01 | 7 | 2036 | 2036 | SUMMER | 73 | 73 | 73 | 81 | 81 | 81 | 60 | 79 | 79 | 79 | 87 | 79 | 87 | 55
LCT-11 | 2036-08-01 | 8 | 2036 | 2036 | SUMMER | 73 | 73 | 73 | 77 | 77 | 77 | 60 | 79 | 79 | 79 | 83 | 79 | 83 | 55
LCT-11 | 2036-09-01 | 9 | 2036 | 2036 | SUMMER | 77 | 77 | 77 | 80 | 80 | 80 | 67 | 81 | 81 | 81 | 84 | 81 | 84 | 55
LCT-11 | 2036-10-01 | 10 | 2037 | 2036 | FALL | 83 | 83 | 83 | 83 | 83 | 83 | 67 | 85 | 85 | 85 | 85 | 85 | 85 | 55
LCT-11 | 2036-11-01 | 11 | 2037 | 2036 | FALL | 87 | 87 | 87 | 87 | 87 | 87 | 67 | 88 | 88 | 88 | 88 | 88 | 88 | 55
LCT-11 | 2036-12-01 | 12 | 2037 | 2036 | WINTER | 93 | 93 | 93 | 93 | 93 | 93 | 74 | 90 | 90 | 90 | 90 | 90 | 90 | 55
LCT-11 | 2037-01-01 | 1 | 2037 | 2037 | WINTER | 93 | 93 | 93 | 93 | 93 | 93 | 74 | 91 | 91 | 91 | 91 | 91 | 91 | 55
LCT-11 | 2037-02-01 | 2 | 2037 | 2037 | WINTER | 90 | 90 | 90 | 90 | 90 | 90 | 74 | 90 | 90 | 90 | 90 | 90 | 90 | 55
LCT-11 | 2037-03-01 | 3 | 2037 | 2037 | WINTER | 87 | 87 | 87 | 87 | 87 | 87 | 67 | 87 | 87 | 87 | 87 | 87 | 87 | 55
LCT-11 | 2037-04-01 | 4 | 2037 | 2037 | SPRING | 83 | 83 | 83 | 83 | 83 | 83 | 67 | 85 | 85 | 85 | 85 | 85 | 85 | 55
LCT-11 | 2037-05-01 | 5 | 2037 | 2037 | SPRING | 77 | 77 | 77 | 81 | 81 | 81 | 67 | 82 | 82 | 82 | 86 | 82 | 86 | 55
LCT-11 | 2037-06-01 | 6 | 2037 | 2037 | SUMMER | 73 | 73 | 73 | 81 | 81 | 81 | 60 | 80 | 80 | 80 | 88 | 80 | 88 | 55
LCT-11 | 2037-07-01 | 7 | 2037 | 2037 | SUMMER | 73 | 73 | 73 | 81 | 81 | 81 | 60 | 79 | 79 | 79 | 87 | 79 | 87 | 55
LCT-11 | 2037-08-01 | 8 | 2037 | 2037 | SUMMER | 73 | 73 | 73 | 77 | 77 | 77 | 60 | 79 | 79 | 79 | 83 | 79 | 83 | 55
LCT-11 | 2037-09-01 | 9 | 2037 | 2037 | SUMMER | 77 | 77 | 77 | 80 | 80 | 80 | 67 | 81 | 81 | 81 | 84 | 81 | 84 | 55
LCT-11 | 2037-10-01 | 10 | 2038 | 2037 | FALL | 83 | 83 | 83 | 83 | 83 | 83 | 67 | 85 | 85 | 85 | 85 | 85 | 85 | 55
LCT-11 | 2037-11-01 | 11 | 2038 | 2037 | FALL | 87 | 87 | 87 | 87 | 87 | 87 | 67 | 88 | 88 | 88 | 88 | 88 | 88 | 55
LCT-11 | 2037-12-01 | 12 | 2038 | 2037 | WINTER | 93 | 93 | 93 | 93 | 93 | 93 | 74 | 90 | 90 | 90 | 90 | 90 | 90 | 55
LCT-11 | 2038-01-01 | 1 | 2038 | 2038 | WINTER | 93 | 93 | 93 | 93 | 93 | 93 | 74 | 91 | 91 | 91 | 91 | 91 | 91 | 55
LCT-11 | 2038-02-01 | 2 | 2038 | 2038 | WINTER | 90 | 90 | 90 | 90 | 90 | 90 | 74 | 90 | 90 | 90 | 90 | 90 | 90 | 55
LCT-11 | 2038-03-01 | 3 | 2038 | 2038 | WINTER | 87 | 87 | 87 | 87 | 87 | 87 | 67 | 87 | 87 | 87 | 87 | 87 | 87 | 55
LCT-11 | 2038-04-01 | 4 | 2038 | 2038 | SPRING | 83 | 83 | 83 | 83 | 83 | 83 | 67 | 85 | 85 | 85 | 85 | 85 | 85 | 55
LCT-11 | 2038-05-01 | 5 | 2038 | 2038 | SPRING | 77 | 77 | 77 | 81 | 81 | 81 | 67 | 82 | 82 | 82 | 86 | 82 | 86 | 55
LCT-11 | 2038-06-01 | 6 | 2038 | 2038 | SUMMER | 73 | 73 | 73 | 81 | 81 | 81 | 60 | 80 | 80 | 80 | 88 | 80 | 88 | 55
LCT-11 | 2038-07-01 | 7 | 2038 | 2038 | SUMMER | 73 | 73 | 73 | 81 | 81 | 81 | 60 | 79 | 79 | 79 | 87 | 79 | 87 | 55
LCT-11 | 2038-08-01 | 8 | 2038 | 2038 | SUMMER | 73 | 73 | 73 | 77 | 77 | 77 | 60 | 79 | 79 | 79 | 83 | 79 | 83 | 55
LCT-11 | 2038-09-01 | 9 | 2038 | 2038 | SUMMER | 77 | 77 | 77 | 80 | 80 | 80 | 67 | 81 | 81 | 81 | 84 | 81 | 84 | 55
LCT-11 | 2038-10-01 | 10 | 2039 | 2038 | FALL | 83 | 83 | 83 | 83 | 83 | 83 | 67 | 85 | 85 | 85 | 85 | 85 | 85 | 55
LCT-11 | 2038-11-01 | 11 | 2039 | 2038 | FALL | 87 | 87 | 87 | 87 | 87 | 87 | 67 | 88 | 88 | 88 | 88 | 88 | 88 | 55
LCT-11 | 2038-12-01 | 12 | 2039 | 2038 | WINTER | 93 | 93 | 93 | 93 | 93 | 93 | 74 | 90 | 90 | 90 | 90 | 90 | 90 | 55
LCT-11 | 2039-01-01 | 1 | 2039 | 2039 | WINTER | 93 | 93 | 93 | 93 | 93 | 93 | 74 | 91 | 91 | 91 | 91 | 91 | 91 | 55
LCT-11 | 2039-02-01 | 2 | 2039 | 2039 | WINTER | 90 | 90 | 90 | 90 | 90 | 90 | 74 | 90 | 90 | 90 | 90 | 90 | 90 | 55
LCT-11 | 2039-03-01 | 3 | 2039 | 2039 | WINTER | 87 | 87 | 87 | 87 | 87 | 87 | 67 | 87 | 87 | 87 | 87 | 87 | 87 | 55
LCT-11 | 2039-04-01 | 4 | 2039 | 2039 | SPRING | 83 | 83 | 83 | 83 | 83 | 83 | 67 | 85 | 85 | 85 | 85 | 85 | 85 | 55
LCT-11 | 2039-05-01 | 5 | 2039 | 2039 | SPRING | 77 | 77 | 77 | 81 | 81 | 81 | 67 | 82 | 82 | 82 | 86 | 82 | 86 | 55
LCT-11 | 2039-06-01 | 6 | 2039 | 2039 | SUMMER | 73 | 73 | 73 | 81 | 81 | 81 | 60 | 80 | 80 | 80 | 88 | 80 | 88 | 55
LCT-11 | 2039-07-01 | 7 | 2039 | 2039 | SUMMER | 73 | 73 | 73 | 81 | 81 | 81 | 60 | 79 | 79 | 79 | 87 | 79 | 87 | 55
LCT-11 | 2039-08-01 | 8 | 2039 | 2039 | SUMMER | 73 | 73 | 73 | 77 | 77 | 77 | 60 | 79 | 79 | 79 | 83 | 79 | 83 | 55
LCT-11 | 2039-09-01 | 9 | 2039 | 2039 | SUMMER | 77 | 77 | 77 | 80 | 80 | 80 | 67 | 81 | 81 | 81 | 84 | 81 | 84 | 55
LCT-11 | 2039-10-01 | 10 | 2040 | 2039 | FALL | 83 | 83 | 83 | 83 | 83 | 83 | 67 | 85 | 85 | 85 | 85 | 85 | 85 | 55
LCT-11 | 2039-11-01 | 11 | 2040 | 2039 | FALL | 87 | 87 | 87 | 87 | 87 | 87 | 67 | 88 | 88 | 88 | 88 | 88 | 88 | 55
LCT-11 | 2039-12-01 | 12 | 2040 | 2039 | WINTER | 93 | 93 | 93 | 93 | 93 | 93 | 74 | 90 | 90 | 90 | 90 | 90 | 90 | 55
LCT-11 | 2040-01-01 | 1 | 2040 | 2040 | WINTER | 93 | 93 | 93 | 93 | 93 | 93 | 74 | 91 | 91 | 91 | 91 | 91 | 91 | 55
LCT-11 | 2040-02-01 | 2 | 2040 | 2040 | WINTER | 90 | 90 | 90 | 90 | 90 | 90 | 74 | 90 | 90 | 90 | 90 | 90 | 90 | 55
LCT-11 | 2040-03-01 | 3 | 2040 | 2040 | WINTER | 87 | 87 | 87 | 87 | 87 | 87 | 67 | 87 | 87 | 87 | 87 | 87 | 87 | 55
LCT-11 | 2040-04-01 | 4 | 2040 | 2040 | SPRING | 83 | 83 | 83 | 83 | 83 | 83 | 67 | 85 | 85 | 85 | 85 | 85 | 85 | 55
LCT-11 | 2040-05-01 | 5 | 2040 | 2040 | SPRING | 77 | 77 | 77 | 81 | 81 | 81 | 67 | 82 | 82 | 82 | 86 | 82 | 86 | 55
LCT-11 | 2040-06-01 | 6 | 2040 | 2040 | SUMMER | 73 | 73 | 73 | 81 | 81 | 81 | 60 | 80 | 80 | 80 | 88 | 80 | 88 | 55
LCT-11 | 2040-07-01 | 7 | 2040 | 2040 | SUMMER | 73 | 73 | 73 | 81 | 81 | 81 | 60 | 79 | 79 | 79 | 87 | 79 | 87 | 55
LCT-11 | 2040-08-01 | 8 | 2040 | 2040 | SUMMER | 73 | 73 | 73 | 77 | 77 | 77 | 60 | 79 | 79 | 79 | 83 | 79 | 83 | 55
LCT-11 | 2040-09-01 | 9 | 2040 | 2040 | SUMMER | 77 | 77 | 77 | 80 | 80 | 80 | 67 | 81 | 81 | 81 | 84 | 81 | 84 | 55
LCT-11 | 2040-10-01 | 10 | 2041 | 2040 | FALL | 83 | 83 | 83 | 83 | 83 | 83 | 67 | 85 | 85 | 85 | 85 | 85 | 85 | 55
LCT-11 | 2040-11-01 | 11 | 2041 | 2040 | FALL | 87 | 87 | 87 | 87 | 87 | 87 | 67 | 88 | 88 | 88 | 88 | 88 | 88 | 55
LCT-11 | 2040-12-01 | 12 | 2041 | 2040 | WINTER | 93 | 93 | 93 | 93 | 93 | 93 | 74 | 90 | 90 | 90 | 90 | 90 | 90 | 55
LCT-11 | 2041-01-01 | 1 | 2041 | 2041 | WINTER | 93 | 93 | 93 | 93 | 93 | 93 | 74 | 91 | 91 | 91 | 91 | 91 | 91 | 55
LCT-11 | 2041-02-01 | 2 | 2041 | 2041 | WINTER | 90 | 90 | 90 | 90 | 90 | 90 | 74 | 90 | 90 | 90 | 90 | 90 | 90 | 55
LCT-11 | 2041-03-01 | 3 | 2041 | 2041 | WINTER | 87 | 87 | 87 | 87 | 87 | 87 | 67 | 87 | 87 | 87 | 87 | 87 | 87 | 55
LCT-11 | 2041-04-01 | 4 | 2041 | 2041 | SPRING | 83 | 83 | 83 | 83 | 83 | 83 | 67 | 85 | 85 | 85 | 85 | 85 | 85 | 55
LCT-11 | 2041-05-01 | 5 | 2041 | 2041 | SPRING | 77 | 77 | 77 | 81 | 81 | 81 | 67 | 82 | 82 | 82 | 86 | 82 | 86 | 55
LCT-11 | 2041-06-01 | 6 | 2041 | 2041 | SUMMER | 73 | 73 | 73 | 81 | 81 | 81 | 60 | 80 | 80 | 80 | 88 | 80 | 88 | 55
LCT-11 | 2041-07-01 | 7 | 2041 | 2041 | SUMMER | 73 | 73 | 73 | 81 | 81 | 81 | 60 | 79 | 79 | 79 | 87 | 79 | 87 | 55
LCT-11 | 2041-08-01 | 8 | 2041 | 2041 | SUMMER | 73 | 73 | 73 | 77 | 77 | 77 | 60 | 79 | 79 | 79 | 83 | 79 | 83 | 55
LCT-11 | 2041-09-01 | 9 | 2041 | 2041 | SUMMER | 77 | 77 | 77 | 80 | 80 | 80 | 67 | 81 | 81 | 81 | 84 | 81 | 84 | 55
LCT-11 | 2041-10-01 | 10 | 2042 | 2041 | FALL | 83 | 83 | 83 | 83 | 83 | 83 | 67 | 85 | 85 | 85 | 85 | 85 | 85 | 55
LCT-11 | 2041-11-01 | 11 | 2042 | 2041 | FALL | 87 | 87 | 87 | 87 | 87 | 87 | 67 | 88 | 88 | 88 | 88 | 88 | 88 | 55
LCT-11 | 2041-12-01 | 12 | 2042 | 2041 | WINTER | 93 | 93 | 93 | 93 | 93 | 93 | 74 | 90 | 90 | 90 | 90 | 90 | 90 | 55
LCT-11 | 2042-01-01 | 1 | 2042 | 2042 | WINTER | 93 | 93 | 93 | 93 | 93 | 93 | 74 | 91 | 91 | 91 | 91 | 91 | 91 | 55
LCT-11 | 2042-02-01 | 2 | 2042 | 2042 | WINTER | 90 | 90 | 90 | 90 | 90 | 90 | 74 | 90 | 90 | 90 | 90 | 90 | 90 | 55
LCT-11 | 2042-03-01 | 3 | 2042 | 2042 | WINTER | 87 | 87 | 87 | 87 | 87 | 87 | 67 | 87 | 87 | 87 | 87 | 87 | 87 | 55
LCT-11 | 2042-04-01 | 4 | 2042 | 2042 | SPRING | 83 | 83 | 83 | 83 | 83 | 83 | 67 | 85 | 85 | 85 | 85 | 85 | 85 | 55
LCT-11 | 2042-05-01 | 5 | 2042 | 2042 | SPRING | 77 | 77 | 77 | 81 | 81 | 81 | 67 | 82 | 82 | 82 | 86 | 82 | 86 | 55
LCT-11 | 2042-06-01 | 6 | 2042 | 2042 | SUMMER | 73 | 73 | 73 | 81 | 81 | 81 | 60 | 80 | 80 | 80 | 88 | 80 | 88 | 55
LCT-11 | 2042-07-01 | 7 | 2042 | 2042 | SUMMER | 73 | 73 | 73 | 81 | 81 | 81 | 60 | 79 | 79 | 79 | 87 | 79 | 87 | 55
LCT-11 | 2042-08-01 | 8 | 2042 | 2042 | SUMMER | 73 | 73 | 73 | 77 | 77 | 77 | 60 | 79 | 79 | 79 | 83 | 79 | 83 | 55
LCT-11 | 2042-09-01 | 9 | 2042 | 2042 | SUMMER | 77 | 77 | 77 | 80 | 80 | 80 | 67 | 81 | 81 | 81 | 84 | 81 | 84 | 55
LCT-11 | 2042-10-01 | 10 | 2043 | 2042 | FALL | 83 | 83 | 83 | 83 | 83 | 83 | 67 | 85 | 85 | 85 | 85 | 85 | 85 | 55
LCT-11 | 2042-11-01 | 11 | 2043 | 2042 | FALL | 87 | 87 | 87 | 87 | 87 | 87 | 67 | 88 | 88 | 88 | 88 | 88 | 88 | 55
LCT-11 | 2042-12-01 | 12 | 2043 | 2042 | WINTER | 93 | 93 | 93 | 93 | 93 | 93 | 74 | 90 | 90 | 90 | 90 | 90 | 90 | 55
LCT-11 | 2043-01-01 | 1 | 2043 | 2043 | WINTER | 93 | 93 | 93 | 93 | 93 | 93 | 74 | 91 | 91 | 91 | 91 | 91 | 91 | 55
LCT-11 | 2043-02-01 | 2 | 2043 | 2043 | WINTER | 90 | 90 | 90 | 90 | 90 | 90 | 74 | 90 | 90 | 90 | 90 | 90 | 90 | 55
LCT-11 | 2043-03-01 | 3 | 2043 | 2043 | WINTER | 87 | 87 | 87 | 87 | 87 | 87 | 67 | 87 | 87 | 87 | 87 | 87 | 87 | 55
LCT-11 | 2043-04-01 | 4 | 2043 | 2043 | SPRING | 83 | 83 | 83 | 83 | 83 | 83 | 67 | 85 | 85 | 85 | 85 | 85 | 85 | 55
LCT-11 | 2043-05-01 | 5 | 2043 | 2043 | SPRING | 77 | 77 | 77 | 81 | 81 | 81 | 67 | 82 | 82 | 82 | 86 | 82 | 86 | 55
LCT-11 | 2043-06-01 | 6 | 2043 | 2043 | SUMMER | 73 | 73 | 73 | 81 | 81 | 81 | 60 | 80 | 80 | 80 | 88 | 80 | 88 | 55
LCT-11 | 2043-07-01 | 7 | 2043 | 2043 | SUMMER | 73 | 73 | 73 | 81 | 81 | 81 | 60 | 79 | 79 | 79 | 87 | 79 | 87 | 55
LCT-11 | 2043-08-01 | 8 | 2043 | 2043 | SUMMER | 73 | 73 | 73 | 77 | 77 | 77 | 60 | 79 | 79 | 79 | 83 | 79 | 83 | 55
LCT-11 | 2043-09-01 | 9 | 2043 | 2043 | SUMMER | 77 | 77 | 77 | 80 | 80 | 80 | 67 | 81 | 81 | 81 | 84 | 81 | 84 | 55
LCT-11 | 2043-10-01 | 10 | 2044 | 2043 | FALL | 83 | 83 | 83 | 83 | 83 | 83 | 67 | 85 | 85 | 85 | 85 | 85 | 85 | 55
LCT-11 | 2043-11-01 | 11 | 2044 | 2043 | FALL | 87 | 87 | 87 | 87 | 87 | 87 | 67 | 88 | 88 | 88 | 88 | 88 | 88 | 55
LCT-11 | 2043-12-01 | 12 | 2044 | 2043 | WINTER | 93 | 93 | 93 | 93 | 93 | 93 | 74 | 90 | 90 | 90 | 90 | 90 | 90 | 55
LCT-11 | 2044-01-01 | 1 | 2044 | 2044 | WINTER | 93 | 93 | 93 | 93 | 93 | 93 | 74 | 91 | 91 | 91 | 91 | 91 | 91 | 55
LCT-11 | 2044-02-01 | 2 | 2044 | 2044 | WINTER | 90 | 90 | 90 | 90 | 90 | 90 | 74 | 90 | 90 | 90 | 90 | 90 | 90 | 55
LCT-11 | 2044-03-01 | 3 | 2044 | 2044 | WINTER | 87 | 87 | 87 | 87 | 87 | 87 | 67 | 87 | 87 | 87 | 87 | 87 | 87 | 55
LCT-11 | 2044-04-01 | 4 | 2044 | 2044 | SPRING | 83 | 83 | 83 | 83 | 83 | 83 | 67 | 85 | 85 | 85 | 85 | 85 | 85 | 55
LCT-11 | 2044-05-01 | 5 | 2044 | 2044 | SPRING | 77 | 77 | 77 | 81 | 81 | 81 | 67 | 82 | 82 | 82 | 86 | 82 | 86 | 55
LCT-11 | 2044-06-01 | 6 | 2044 | 2044 | SUMMER | 73 | 73 | 73 | 81 | 81 | 81 | 60 | 80 | 80 | 80 | 88 | 80 | 88 | 55
LCT-11 | 2044-07-01 | 7 | 2044 | 2044 | SUMMER | 73 | 73 | 73 | 81 | 81 | 81 | 60 | 79 | 79 | 79 | 87 | 79 | 87 | 55
LCT-11 | 2044-08-01 | 8 | 2044 | 2044 | SUMMER | 73 | 73 | 73 | 77 | 77 | 77 | 60 | 79 | 79 | 79 | 83 | 79 | 83 | 55
LCT-11 | 2044-09-01 | 9 | 2044 | 2044 | SUMMER | 77 | 77 | 77 | 80 | 80 | 80 | 67 | 81 | 81 | 81 | 84 | 81 | 84 | 55
LCT-11 | 2044-10-01 | 10 | 2045 | 2044 | FALL | 83 | 83 | 83 | 83 | 83 | 83 | 67 | 85 | 85 | 85 | 85 | 85 | 85 | 55
LCT-11 | 2044-11-01 | 11 | 2045 | 2044 | FALL | 87 | 87 | 87 | 87 | 87 | 87 | 67 | 88 | 88 | 88 | 88 | 88 | 88 | 55
LCT-11 | 2044-12-01 | 12 | 2045 | 2044 | WINTER | 93 | 93 | 93 | 93 | 93 | 93 | 74 | 90 | 90 | 90 | 90 | 90 | 90 | 55
LCT-11 | 2045-01-01 | 1 | 2045 | 2045 | WINTER | 93 | 93 | 93 | 93 | 93 | 93 | 74 | 91 | 91 | 91 | 91 | 91 | 91 | 55
LCT-11 | 2045-02-01 | 2 | 2045 | 2045 | WINTER | 90 | 90 | 90 | 90 | 90 | 90 | 74 | 90 | 90 | 90 | 90 | 90 | 90 | 55
LCT-11 | 2045-03-01 | 3 | 2045 | 2045 | WINTER | 87 | 87 | 87 | 87 | 87 | 87 | 67 | 87 | 87 | 87 | 87 | 87 | 87 | 55
LCT-11 | 2045-04-01 | 4 | 2045 | 2045 | SPRING | 83 | 83 | 83 | 83 | 83 | 83 | 67 | 85 | 85 | 85 | 85 | 85 | 85 | 55
LCT-11 | 2045-05-01 | 5 | 2045 | 2045 | SPRING | 77 | 77 | 77 | 81 | 81 | 81 | 67 | 82 | 82 | 82 | 86 | 82 | 86 | 55
LCT-11 | 2045-06-01 | 6 | 2045 | 2045 | SUMMER | 73 | 73 | 73 | 81 | 81 | 81 | 60 | 80 | 80 | 80 | 88 | 80 | 88 | 55
LCT-11 | 2045-07-01 | 7 | 2045 | 2045 | SUMMER | 73 | 73 | 73 | 81 | 81 | 81 | 60 | 79 | 79 | 79 | 87 | 79 | 87 | 55
LCT-11 | 2045-08-01 | 8 | 2045 | 2045 | SUMMER | 73 | 73 | 73 | 77 | 77 | 77 | 60 | 79 | 79 | 79 | 83 | 79 | 83 | 55
LCT-11 | 2045-09-01 | 9 | 2045 | 2045 | SUMMER | 77 | 77 | 77 | 80 | 80 | 80 | 67 | 81 | 81 | 81 | 84 | 81 | 84 | 55
LCT-11 | 2045-10-01 | 10 | 2046 | 2045 | FALL | 83 | 83 | 83 | 83 | 83 | 83 | 67 | 85 | 85 | 85 | 85 | 85 | 85 | 55
LCT-11 | 2045-11-01 | 11 | 2046 | 2045 | FALL | 87 | 87 | 87 | 87 | 87 | 87 | 67 | 88 | 88 | 88 | 88 | 88 | 88 | 55
LCT-11 | 2045-12-01 | 12 | 2046 | 2045 | WINTER | 93 | 93 | 93 | 93 | 93 | 93 | 74 | 90 | 90 | 90 | 90 | 90 | 90 | 55
LCT-11 | 2046-01-01 | 1 | 2046 | 2046 | WINTER | 93 | 93 | 93 | 93 | 93 | 93 | 74 | 91 | 91 | 91 | 91 | 91 | 91 | 55
LCT-11 | 2046-02-01 | 2 | 2046 | 2046 | WINTER | 90 | 90 | 90 | 90 | 90 | 90 | 74 | 90 | 90 | 90 | 90 | 90 | 90 | 55
LCT-11 | 2046-03-01 | 3 | 2046 | 2046 | WINTER | 87 | 87 | 87 | 87 | 87 | 87 | 67 | 87 | 87 | 87 | 87 | 87 | 87 | 55
LCT-11 | 2046-04-01 | 4 | 2046 | 2046 | SPRING | 83 | 83 | 83 | 83 | 83 | 83 | 67 | 85 | 85 | 85 | 85 | 85 | 85 | 55
LCT-11 | 2046-05-01 | 5 | 2046 | 2046 | SPRING | 77 | 77 | 77 | 81 | 81 | 81 | 67 | 82 | 82 | 82 | 86 | 82 | 86 | 55
LCT-11 | 2046-06-01 | 6 | 2046 | 2046 | SUMMER | 73 | 73 | 73 | 81 | 81 | 81 | 60 | 80 | 80 | 80 | 88 | 80 | 88 | 55
LCT-11 | 2046-07-01 | 7 | 2046 | 2046 | SUMMER | 73 | 73 | 73 | 81 | 81 | 81 | 60 | 79 | 79 | 79 | 87 | 79 | 87 | 55
LCT-11 | 2046-08-01 | 8 | 2046 | 2046 | SUMMER | 73 | 73 | 73 | 77 | 77 | 77 | 60 | 79 | 79 | 79 | 83 | 79 | 83 | 55
LCT-11 | 2046-09-01 | 9 | 2046 | 2046 | SUMMER | 77 | 77 | 77 | 80 | 80 | 80 | 67 | 81 | 81 | 81 | 84 | 81 | 84 | 55
LCT-11 | 2046-10-01 | 10 | 2047 | 2046 | FALL | 83 | 83 | 83 | 83 | 83 | 83 | 67 | 85 | 85 | 85 | 85 | 85 | 85 | 55
LCT-11 | 2046-11-01 | 11 | 2047 | 2046 | FALL | 87 | 87 | 87 | 87 | 87 | 87 | 67 | 88 | 88 | 88 | 88 | 88 | 88 | 55
LCT-11 | 2046-12-01 | 12 | 2047 | 2046 | WINTER | 93 | 93 | 93 | 93 | 93 | 93 | 74 | 90 | 90 | 90 | 90 | 90 | 90 | 55
LCT-11 | 2047-01-01 | 1 | 2047 | 2047 | WINTER | 93 | 93 | 93 | 93 | 93 | 93 | 74 | 91 | 91 | 91 | 91 | 91 | 91 | 55
LCT-11 | 2047-02-01 | 2 | 2047 | 2047 | WINTER | 90 | 90 | 90 | 90 | 90 | 90 | 74 | 90 | 90 | 90 | 90 | 90 | 90 | 55
LCT-11 | 2047-03-01 | 3 | 2047 | 2047 | WINTER | 87 | 87 | 87 | 87 | 87 | 87 | 67 | 87 | 87 | 87 | 87 | 87 | 87 | 55
LCT-11 | 2047-04-01 | 4 | 2047 | 2047 | SPRING | 83 | 83 | 83 | 83 | 83 | 83 | 67 | 85 | 85 | 85 | 85 | 85 | 85 | 55
LCT-11 | 2047-05-01 | 5 | 2047 | 2047 | SPRING | 77 | 77 | 77 | 81 | 81 | 81 | 67 | 82 | 82 | 82 | 86 | 82 | 86 | 55
LCT-11 | 2047-06-01 | 6 | 2047 | 2047 | SUMMER | 73 | 73 | 73 | 81 | 81 | 81 | 60 | 80 | 80 | 80 | 88 | 80 | 88 | 55
LCT-11 | 2047-07-01 | 7 | 2047 | 2047 | SUMMER | 73 | 73 | 73 | 81 | 81 | 81 | 60 | 79 | 79 | 79 | 87 | 79 | 87 | 55
LCT-11 | 2047-08-01 | 8 | 2047 | 2047 | SUMMER | 73 | 73 | 73 | 77 | 77 | 77 | 60 | 79 | 79 | 79 | 83 | 79 | 83 | 55
LCT-11 | 2047-09-01 | 9 | 2047 | 2047 | SUMMER | 77 | 77 | 77 | 80 | 80 | 80 | 67 | 81 | 81 | 81 | 84 | 81 | 84 | 55
LCT-12 | 2016-10-01 | 10 | 2017 | 2016 | FALL | 83 | 83 | 83 | 83 | 83 | 83 | 67 | 85 | 85 | 85 | 85 | 85 | 85 | 55
LCT-12 | 2016-11-01 | 11 | 2017 | 2016 | FALL | 87 | 87 | 87 | 87 | 87 | 87 | 67 | 88 | 88 | 88 | 88 | 88 | 88 | 55
LCT-12 | 2016-12-01 | 12 | 2017 | 2016 | WINTER | 93 | 93 | 93 | 93 | 93 | 93 | 74 | 90 | 90 | 90 | 90 | 90 | 90 | 55
LCT-12 | 2017-01-01 | 1 | 2017 | 2017 | WINTER | 93 | 93 | 93 | 93 | 93 | 93 | 74 | 91 | 91 | 91 | 91 | 91 | 91 | 55
LCT-12 | 2017-02-01 | 2 | 2017 | 2017 | WINTER | 90 | 90 | 90 | 90 | 90 | 90 | 74 | 90 | 90 | 90 | 90 | 90 | 90 | 55
LCT-12 | 2017-03-01 | 3 | 2017 | 2017 | WINTER | 87 | 87 | 87 | 87 | 87 | 87 | 67 | 87 | 87 | 87 | 87 | 87 | 87 | 55
LCT-12 | 2017-04-01 | 4 | 2017 | 2017 | SPRING | 83 | 83 | 83 | 83 | 83 | 83 | 67 | 85 | 85 | 85 | 85 | 85 | 85 | 55
LCT-12 | 2017-05-01 | 5 | 2017 | 2017 | SPRING | 77 | 77 | 77 | 81 | 81 | 81 | 67 | 82 | 82 | 82 | 86 | 82 | 86 | 55
LCT-12 | 2017-06-01 | 6 | 2017 | 2017 | SUMMER | 73 | 73 | 73 | 81 | 81 | 81 | 60 | 80 | 80 | 80 | 88 | 80 | 88 | 55
LCT-12 | 2017-07-01 | 7 | 2017 | 2017 | SUMMER | 73 | 73 | 73 | 81 | 81 | 81 | 60 | 79 | 79 | 79 | 87 | 79 | 87 | 55
LCT-12 | 2017-08-01 | 8 | 2017 | 2017 | SUMMER | 73 | 73 | 73 | 77 | 77 | 77 | 60 | 79 | 79 | 79 | 83 | 79 | 83 | 55
LCT-12 | 2017-09-01 | 9 | 2017 | 2017 | SUMMER | 77 | 77 | 77 | 80 | 80 | 80 | 67 | 81 | 81 | 81 | 84 | 81 | 84 | 55
LCT-12 | 2017-10-01 | 10 | 2018 | 2017 | FALL | 83 | 83 | 83 | 83 | 83 | 83 | 67 | 85 | 85 | 85 | 85 | 85 | 85 | 55
LCT-12 | 2017-11-01 | 11 | 2018 | 2017 | FALL | 87 | 87 | 87 | 87 | 87 | 87 | 67 | 88 | 88 | 88 | 88 | 88 | 88 | 55
LCT-12 | 2017-12-01 | 12 | 2018 | 2017 | WINTER | 93 | 93 | 93 | 93 | 93 | 93 | 74 | 90 | 90 | 90 | 90 | 90 | 90 | 55
LCT-12 | 2018-01-01 | 1 | 2018 | 2018 | WINTER | 93 | 93 | 93 | 93 | 93 | 93 | 74 | 91 | 91 | 91 | 91 | 91 | 91 | 55
LCT-12 | 2018-02-01 | 2 | 2018 | 2018 | WINTER | 90 | 90 | 90 | 90 | 90 | 90 | 74 | 90 | 90 | 90 | 90 | 90 | 90 | 55
LCT-12 | 2018-03-01 | 3 | 2018 | 2018 | WINTER | 87 | 87 | 87 | 87 | 87 | 87 | 67 | 87 | 87 | 87 | 87 | 87 | 87 | 55
LCT-12 | 2018-04-01 | 4 | 2018 | 2018 | SPRING | 83 | 83 | 83 | 83 | 83 | 83 | 67 | 85 | 85 | 85 | 85 | 85 | 85 | 55
LCT-12 | 2018-05-01 | 5 | 2018 | 2018 | SPRING | 77 | 77 | 77 | 81 | 81 | 81 | 67 | 82 | 82 | 82 | 86 | 82 | 86 | 55
LCT-12 | 2018-06-01 | 6 | 2018 | 2018 | SUMMER | 73 | 73 | 73 | 81 | 81 | 81 | 60 | 80 | 80 | 80 | 88 | 80 | 88 | 55
LCT-12 | 2018-07-01 | 7 | 2018 | 2018 | SUMMER | 73 | 73 | 73 | 81 | 81 | 81 | 60 | 79 | 79 | 79 | 87 | 79 | 87 | 55
LCT-12 | 2018-08-01 | 8 | 2018 | 2018 | SUMMER | 73 | 73 | 73 | 77 | 77 | 77 | 60 | 79 | 79 | 79 | 83 | 79 | 83 | 55
LCT-12 | 2018-09-01 | 9 | 2018 | 2018 | SUMMER | 77 | 77 | 77 | 80 | 80 | 80 | 67 | 81 | 81 | 81 | 84 | 81 | 84 | 55
LCT-12 | 2018-10-01 | 10 | 2019 | 2018 | FALL | 83 | 83 | 83 | 83 | 83 | 83 | 67 | 85 | 85 | 85 | 85 | 85 | 85 | 55
LCT-12 | 2018-11-01 | 11 | 2019 | 2018 | FALL | 87 | 87 | 87 | 87 | 87 | 87 | 67 | 88 | 88 | 88 | 88 | 88 | 88 | 55
LCT-12 | 2018-12-01 | 12 | 2019 | 2018 | WINTER | 93 | 93 | 93 | 93 | 93 | 93 | 74 | 90 | 90 | 90 | 90 | 90 | 90 | 55
LCT-12 | 2019-01-01 | 1 | 2019 | 2019 | WINTER | 93 | 93 | 93 | 93 | 93 | 93 | 74 | 91 | 91 | 91 | 91 | 91 | 91 | 55
LCT-12 | 2019-02-01 | 2 | 2019 | 2019 | WINTER | 90 | 90 | 90 | 90 | 90 | 90 | 74 | 90 | 90 | 90 | 90 | 90 | 90 | 55
LCT-12 | 2019-03-01 | 3 | 2019 | 2019 | WINTER | 87 | 87 | 87 | 87 | 87 | 87 | 67 | 87 | 87 | 87 | 87 | 87 | 87 | 55
LCT-12 | 2019-04-01 | 4 | 2019 | 2019 | SPRING | 83 | 83 | 83 | 83 | 83 | 83 | 67 | 85 | 85 | 85 | 85 | 85 | 85 | 55
LCT-12 | 2019-05-01 | 5 | 2019 | 2019 | SPRING | 77 | 77 | 77 | 81 | 81 | 81 | 67 | 82 | 82 | 82 | 86 | 82 | 86 | 55
LCT-12 | 2019-06-01 | 6 | 2019 | 2019 | SUMMER | 73 | 73 | 73 | 81 | 81 | 81 | 60 | 80 | 80 | 80 | 88 | 80 | 88 | 55
LCT-12 | 2019-07-01 | 7 | 2019 | 2019 | SUMMER | 73 | 73 | 73 | 81 | 81 | 81 | 60 | 79 | 79 | 79 | 87 | 79 | 87 | 55
LCT-12 | 2019-08-01 | 8 | 2019 | 2019 | SUMMER | 73 | 73 | 73 | 77 | 77 | 77 | 60 | 79 | 79 | 79 | 83 | 79 | 83 | 55
LCT-12 | 2019-09-01 | 9 | 2019 | 2019 | SUMMER | 77 | 77 | 77 | 80 | 80 | 80 | 67 | 81 | 81 | 81 | 84 | 81 | 84 | 55
LCT-12 | 2019-10-01 | 10 | 2020 | 2019 | FALL | 83 | 83 | 83 | 83 | 83 | 83 | 67 | 85 | 85 | 85 | 85 | 85 | 85 | 55
LCT-12 | 2019-11-01 | 11 | 2020 | 2019 | FALL | 87 | 87 | 87 | 87 | 87 | 87 | 67 | 88 | 88 | 88 | 88 | 88 | 88 | 55
LCT-12 | 2019-12-01 | 12 | 2020 | 2019 | WINTER | 93 | 93 | 93 | 93 | 93 | 93 | 74 | 90 | 90 | 90 | 90 | 90 | 90 | 55
LCT-12 | 2020-01-01 | 1 | 2020 | 2020 | WINTER | 93 | 93 | 93 | 93 | 93 | 93 | 74 | 91 | 91 | 91 | 91 | 91 | 91 | 55
LCT-12 | 2020-02-01 | 2 | 2020 | 2020 | WINTER | 90 | 90 | 90 | 90 | 90 | 90 | 74 | 90 | 90 | 90 | 90 | 90 | 90 | 55
LCT-12 | 2020-03-01 | 3 | 2020 | 2020 | WINTER | 87 | 87 | 87 | 87 | 87 | 87 | 67 | 87 | 87 | 87 | 87 | 87 | 87 | 55
LCT-12 | 2020-04-01 | 4 | 2020 | 2020 | SPRING | 83 | 83 | 83 | 83 | 83 | 83 | 67 | 85 | 85 | 85 | 85 | 85 | 85 | 55
LCT-12 | 2020-05-01 | 5 | 2020 | 2020 | SPRING | 77 | 77 | 77 | 81 | 81 | 81 | 67 | 82 | 82 | 82 | 86 | 82 | 86 | 55
LCT-12 | 2020-06-01 | 6 | 2020 | 2020 | SUMMER | 73 | 73 | 73 | 81 | 81 | 81 | 60 | 80 | 80 | 80 | 88 | 80 | 88 | 55
LCT-12 | 2020-07-01 | 7 | 2020 | 2020 | SUMMER | 73 | 73 | 73 | 81 | 81 | 81 | 60 | 79 | 79 | 79 | 87 | 79 | 87 | 55
LCT-12 | 2020-08-01 | 8 | 2020 | 2020 | SUMMER | 73 | 73 | 73 | 77 | 77 | 77 | 60 | 79 | 79 | 79 | 83 | 79 | 83 | 55
LCT-12 | 2020-09-01 | 9 | 2020 | 2020 | SUMMER | 77 | 77 | 77 | 80 | 80 | 80 | 67 | 81 | 81 | 81 | 84 | 81 | 84 | 55
LCT-12 | 2020-10-01 | 10 | 2021 | 2020 | FALL | 83 | 83 | 83 | 83 | 83 | 83 | 67 | 85 | 85 | 85 | 85 | 85 | 85 | 55
LCT-12 | 2020-11-01 | 11 | 2021 | 2020 | FALL | 87 | 87 | 87 | 87 | 87 | 87 | 67 | 88 | 88 | 88 | 88 | 88 | 88 | 55
LCT-12 | 2020-12-01 | 12 | 2021 | 2020 | WINTER | 93 | 93 | 93 | 93 | 93 | 93 | 74 | 90 | 90 | 90 | 90 | 90 | 90 | 55
LCT-12 | 2021-01-01 | 1 | 2021 | 2021 | WINTER | 93 | 93 | 93 | 93 | 93 | 93 | 74 | 91 | 91 | 91 | 91 | 91 | 91 | 55
LCT-12 | 2021-02-01 | 2 | 2021 | 2021 | WINTER | 90 | 90 | 90 | 90 | 90 | 90 | 74 | 90 | 90 | 90 | 90 | 90 | 90 | 55
LCT-12 | 2021-03-01 | 3 | 2021 | 2021 | WINTER | 87 | 87 | 87 | 87 | 87 | 87 | 67 | 87 | 87 | 87 | 87 | 87 | 87 | 55
LCT-12 | 2021-04-01 | 4 | 2021 | 2021 | SPRING | 83 | 83 | 83 | 83 | 83 | 83 | 67 | 85 | 85 | 85 | 85 | 85 | 85 | 55
LCT-12 | 2021-05-01 | 5 | 2021 | 2021 | SPRING | 77 | 77 | 77 | 81 | 81 | 81 | 67 | 82 | 82 | 82 | 86 | 82 | 86 | 55
LCT-12 | 2021-06-01 | 6 | 2021 | 2021 | SUMMER | 73 | 73 | 73 | 81 | 81 | 81 | 60 | 80 | 80 | 80 | 88 | 80 | 88 | 55
LCT-12 | 2021-07-01 | 7 | 2021 | 2021 | SUMMER | 73 | 73 | 73 | 81 | 81 | 81 | 60 | 79 | 79 | 79 | 87 | 79 | 87 | 55
LCT-12 | 2021-08-01 | 8 | 2021 | 2021 | SUMMER | 73 | 73 | 73 | 77 | 77 | 77 | 60 | 79 | 79 | 79 | 83 | 79 | 83 | 55
LCT-12 | 2021-09-01 | 9 | 2021 | 2021 | SUMMER | 77 | 77 | 77 | 80 | 80 | 80 | 67 | 81 | 81 | 81 | 84 | 81 | 84 | 55
LCT-12 | 2021-10-01 | 10 | 2022 | 2021 | FALL | 83 | 83 | 83 | 83 | 83 | 83 | 67 | 85 | 85 | 85 | 85 | 85 | 85 | 55
LCT-12 | 2021-11-01 | 11 | 2022 | 2021 | FALL | 87 | 87 | 87 | 87 | 87 | 87 | 67 | 88 | 88 | 88 | 88 | 88 | 88 | 55
LCT-12 | 2021-12-01 | 12 | 2022 | 2021 | WINTER | 93 | 93 | 93 | 93 | 93 | 93 | 74 | 90 | 90 | 90 | 90 | 90 | 90 | 55
LCT-12 | 2022-01-01 | 1 | 2022 | 2022 | WINTER | 93 | 93 | 93 | 93 | 93 | 93 | 74 | 91 | 91 | 91 | 91 | 91 | 91 | 55
LCT-12 | 2022-02-01 | 2 | 2022 | 2022 | WINTER | 90 | 90 | 90 | 90 | 90 | 90 | 74 | 90 | 90 | 90 | 90 | 90 | 90 | 55
LCT-12 | 2022-03-01 | 3 | 2022 | 2022 | WINTER | 87 | 87 | 87 | 87 | 87 | 87 | 67 | 87 | 87 | 87 | 87 | 87 | 87 | 55
LCT-12 | 2022-04-01 | 4 | 2022 | 2022 | SPRING | 83 | 83 | 83 | 83 | 83 | 83 | 67 | 85 | 85 | 85 | 85 | 85 | 85 | 55
LCT-12 | 2022-05-01 | 5 | 2022 | 2022 | SPRING | 77 | 77 | 77 | 81 | 81 | 81 | 67 | 82 | 82 | 82 | 86 | 82 | 86 | 55
LCT-12 | 2022-06-01 | 6 | 2022 | 2022 | SUMMER | 73 | 73 | 73 | 81 | 81 | 81 | 60 | 80 | 80 | 80 | 88 | 80 | 88 | 55
LCT-12 | 2022-07-01 | 7 | 2022 | 2022 | SUMMER | 73 | 73 | 73 | 81 | 81 | 81 | 60 | 79 | 79 | 79 | 87 | 79 | 87 | 55
LCT-12 | 2022-08-01 | 8 | 2022 | 2022 | SUMMER | 73 | 73 | 73 | 77 | 77 | 77 | 60 | 79 | 79 | 79 | 83 | 79 | 83 | 55
LCT-12 | 2022-09-01 | 9 | 2022 | 2022 | SUMMER | 77 | 77 | 77 | 80 | 80 | 80 | 67 | 81 | 81 | 81 | 84 | 81 | 84 | 55
LCT-12 | 2022-10-01 | 10 | 2023 | 2022 | FALL | 83 | 83 | 83 | 83 | 83 | 83 | 67 | 85 | 85 | 85 | 85 | 85 | 85 | 55
LCT-12 | 2022-11-01 | 11 | 2023 | 2022 | FALL | 87 | 87 | 87 | 87 | 87 | 87 | 67 | 88 | 88 | 88 | 88 | 88 | 88 | 55
LCT-12 | 2022-12-01 | 12 | 2023 | 2022 | WINTER | 93 | 93 | 93 | 93 | 93 | 93 | 74 | 90 | 90 | 90 | 90 | 90 | 90 | 55
LCT-12 | 2023-01-01 | 1 | 2023 | 2023 | WINTER | 93 | 93 | 93 | 93 | 93 | 93 | 74 | 91 | 91 | 91 | 91 | 91 | 91 | 55
LCT-12 | 2023-02-01 | 2 | 2023 | 2023 | WINTER | 90 | 90 | 90 | 90 | 90 | 90 | 74 | 90 | 90 | 90 | 90 | 90 | 90 | 55
LCT-12 | 2023-03-01 | 3 | 2023 | 2023 | WINTER | 87 | 87 | 87 | 87 | 87 | 87 | 67 | 87 | 87 | 87 | 87 | 87 | 87 | 55
LCT-12 | 2023-04-01 | 4 | 2023 | 2023 | SPRING | 83 | 83 | 83 | 83 | 83 | 83 | 67 | 85 | 85 | 85 | 85 | 85 | 85 | 55
LCT-12 | 2023-05-01 | 5 | 2023 | 2023 | SPRING | 77 | 77 | 77 | 81 | 81 | 81 | 67 | 82 | 82 | 82 | 86 | 82 | 86 | 55
LCT-12 | 2023-06-01 | 6 | 2023 | 2023 | SUMMER | 73 | 73 | 73 | 81 | 81 | 81 | 60 | 80 | 80 | 80 | 88 | 80 | 88 | 55
LCT-12 | 2023-07-01 | 7 | 2023 | 2023 | SUMMER | 73 | 73 | 73 | 81 | 81 | 81 | 60 | 79 | 79 | 79 | 87 | 79 | 87 | 55
LCT-12 | 2023-08-01 | 8 | 2023 | 2023 | SUMMER | 73 | 73 | 73 | 77 | 77 | 77 | 60 | 79 | 79 | 79 | 83 | 79 | 83 | 55
LCT-12 | 2023-09-01 | 9 | 2023 | 2023 | SUMMER | 77 | 77 | 77 | 80 | 80 | 80 | 67 | 81 | 81 | 81 | 84 | 81 | 84 | 55
LCT-12 | 2023-10-01 | 10 | 2024 | 2023 | FALL | 83 | 83 | 83 | 83 | 83 | 83 | 67 | 85 | 85 | 85 | 85 | 85 | 85 | 55
LCT-12 | 2023-11-01 | 11 | 2024 | 2023 | FALL | 87 | 87 | 87 | 87 | 87 | 87 | 67 | 88 | 88 | 88 | 88 | 88 | 88 | 55
LCT-12 | 2023-12-01 | 12 | 2024 | 2023 | WINTER | 93 | 93 | 93 | 93 | 93 | 93 | 74 | 90 | 90 | 90 | 90 | 90 | 90 | 55
LCT-12 | 2024-01-01 | 1 | 2024 | 2024 | WINTER | 93 | 93 | 93 | 93 | 93 | 93 | 74 | 91 | 91 | 91 | 91 | 91 | 91 | 55
LCT-12 | 2024-02-01 | 2 | 2024 | 2024 | WINTER | 90 | 90 | 90 | 90 | 90 | 90 | 74 | 90 | 90 | 90 | 90 | 90 | 90 | 55
LCT-12 | 2024-03-01 | 3 | 2024 | 2024 | WINTER | 87 | 87 | 87 | 87 | 87 | 87 | 67 | 87 | 87 | 87 | 87 | 87 | 87 | 55
LCT-12 | 2024-04-01 | 4 | 2024 | 2024 | SPRING | 83 | 83 | 83 | 83 | 83 | 83 | 67 | 85 | 85 | 85 | 85 | 85 | 85 | 55
LCT-12 | 2024-05-01 | 5 | 2024 | 2024 | SPRING | 77 | 77 | 77 | 81 | 81 | 81 | 67 | 82 | 82 | 82 | 86 | 82 | 86 | 55
LCT-12 | 2024-06-01 | 6 | 2024 | 2024 | SUMMER | 73 | 73 | 73 | 81 | 81 | 81 | 60 | 80 | 80 | 80 | 88 | 80 | 88 | 55
LCT-12 | 2024-07-01 | 7 | 2024 | 2024 | SUMMER | 73 | 73 | 73 | 81 | 81 | 81 | 60 | 79 | 79 | 79 | 87 | 79 | 87 | 55
LCT-12 | 2024-08-01 | 8 | 2024 | 2024 | SUMMER | 73 | 73 | 73 | 77 | 77 | 77 | 60 | 79 | 79 | 79 | 83 | 79 | 83 | 55
LCT-12 | 2024-09-01 | 9 | 2024 | 2024 | SUMMER | 77 | 77 | 77 | 80 | 80 | 80 | 67 | 81 | 81 | 81 | 84 | 81 | 84 | 55
LCT-12 | 2024-10-01 | 10 | 2025 | 2024 | FALL | 83 | 83 | 83 | 83 | 83 | 83 | 67 | 85 | 85 | 85 | 85 | 85 | 85 | 55
LCT-12 | 2024-11-01 | 11 | 2025 | 2024 | FALL | 87 | 87 | 87 | 87 | 87 | 87 | 67 | 88 | 88 | 88 | 88 | 88 | 88 | 55
LCT-12 | 2024-12-01 | 12 | 2025 | 2024 | WINTER | 93 | 93 | 93 | 93 | 93 | 93 | 74 | 90 | 90 | 90 | 90 | 90 | 90 | 55
LCT-12 | 2025-01-01 | 1 | 2025 | 2025 | WINTER | 93 | 93 | 93 | 93 | 93 | 93 | 74 | 91 | 91 | 91 | 91 | 91 | 91 | 55
LCT-12 | 2025-02-01 | 2 | 2025 | 2025 | WINTER | 90 | 90 | 90 | 90 | 90 | 90 | 74 | 90 | 90 | 90 | 90 | 90 | 90 | 55
LCT-12 | 2025-03-01 | 3 | 2025 | 2025 | WINTER | 87 | 87 | 87 | 87 | 87 | 87 | 67 | 87 | 87 | 87 | 87 | 87 | 87 | 55
LCT-12 | 2025-04-01 | 4 | 2025 | 2025 | SPRING | 83 | 83 | 83 | 83 | 83 | 83 | 67 | 85 | 85 | 85 | 85 | 85 | 85 | 55
LCT-12 | 2025-05-01 | 5 | 2025 | 2025 | SPRING | 77 | 77 | 77 | 81 | 81 | 81 | 67 | 82 | 82 | 82 | 86 | 82 | 86 | 55
LCT-12 | 2025-06-01 | 6 | 2025 | 2025 | SUMMER | 73 | 73 | 73 | 81 | 81 | 81 | 60 | 80 | 80 | 80 | 88 | 80 | 88 | 55
LCT-12 | 2025-07-01 | 7 | 2025 | 2025 | SUMMER | 73 | 73 | 73 | 81 | 81 | 81 | 60 | 79 | 79 | 79 | 87 | 79 | 87 | 55
LCT-12 | 2025-08-01 | 8 | 2025 | 2025 | SUMMER | 73 | 73 | 73 | 77 | 77 | 77 | 60 | 79 | 79 | 79 | 83 | 79 | 83 | 55
LCT-12 | 2025-09-01 | 9 | 2025 | 2025 | SUMMER | 77 | 77 | 77 | 80 | 80 | 80 | 67 | 81 | 81 | 81 | 84 | 81 | 84 | 55
LCT-12 | 2025-10-01 | 10 | 2026 | 2025 | FALL | 83 | 83 | 83 | 83 | 83 | 83 | 67 | 85 | 85 | 85 | 85 | 85 | 85 | 55
LCT-12 | 2025-11-01 | 11 | 2026 | 2025 | FALL | 87 | 87 | 87 | 87 | 87 | 87 | 67 | 88 | 88 | 88 | 88 | 88 | 88 | 55
LCT-12 | 2025-12-01 | 12 | 2026 | 2025 | WINTER | 93 | 93 | 93 | 93 | 93 | 93 | 74 | 90 | 90 | 90 | 90 | 90 | 90 | 55
LCT-12 | 2026-01-01 | 1 | 2026 | 2026 | WINTER | 93 | 93 | 93 | 93 | 93 | 93 | 74 | 91 | 91 | 91 | 91 | 91 | 91 | 55
LCT-12 | 2026-02-01 | 2 | 2026 | 2026 | WINTER | 90 | 90 | 90 | 90 | 90 | 90 | 74 | 90 | 90 | 90 | 90 | 90 | 90 | 55
LCT-12 | 2026-03-01 | 3 | 2026 | 2026 | WINTER | 87 | 87 | 87 | 87 | 87 | 87 | 67 | 87 | 87 | 87 | 87 | 87 | 87 | 55
LCT-12 | 2026-04-01 | 4 | 2026 | 2026 | SPRING | 83 | 83 | 83 | 83 | 83 | 83 | 67 | 85 | 85 | 85 | 85 | 85 | 85 | 55
LCT-12 | 2026-05-01 | 5 | 2026 | 2026 | SPRING | 77 | 77 | 77 | 81 | 81 | 81 | 67 | 82 | 82 | 82 | 86 | 82 | 86 | 55
LCT-12 | 2026-06-01 | 6 | 2026 | 2026 | SUMMER | 73 | 73 | 73 | 81 | 81 | 81 | 60 | 80 | 80 | 80 | 88 | 80 | 88 | 55
LCT-12 | 2026-07-01 | 7 | 2026 | 2026 | SUMMER | 73 | 73 | 73 | 81 | 81 | 81 | 60 | 79 | 79 | 79 | 87 | 79 | 87 | 55
LCT-12 | 2026-08-01 | 8 | 2026 | 2026 | SUMMER | 73 | 73 | 73 | 77 | 77 | 77 | 60 | 79 | 79 | 79 | 83 | 79 | 83 | 55
LCT-12 | 2026-09-01 | 9 | 2026 | 2026 | SUMMER | 77 | 77 | 77 | 80 | 80 | 80 | 67 | 81 | 81 | 81 | 84 | 81 | 84 | 55
LCT-12 | 2026-10-01 | 10 | 2027 | 2026 | FALL | 83 | 83 | 83 | 83 | 83 | 83 | 67 | 85 | 85 | 85 | 85 | 85 | 85 | 55
LCT-12 | 2026-11-01 | 11 | 2027 | 2026 | FALL | 87 | 87 | 87 | 87 | 87 | 87 | 67 | 88 | 88 | 88 | 88 | 88 | 88 | 55
LCT-12 | 2026-12-01 | 12 | 2027 | 2026 | WINTER | 93 | 93 | 93 | 93 | 93 | 93 | 74 | 90 | 90 | 90 | 90 | 90 | 90 | 55
LCT-12 | 2027-01-01 | 1 | 2027 | 2027 | WINTER | 93 | 93 | 93 | 93 | 93 | 93 | 74 | 91 | 91 | 91 | 91 | 91 | 91 | 55
LCT-12 | 2027-02-01 | 2 | 2027 | 2027 | WINTER | 90 | 90 | 90 | 90 | 90 | 90 | 74 | 90 | 90 | 90 | 90 | 90 | 90 | 55
LCT-12 | 2027-03-01 | 3 | 2027 | 2027 | WINTER | 87 | 87 | 87 | 87 | 87 | 87 | 67 | 87 | 87 | 87 | 87 | 87 | 87 | 55
LCT-12 | 2027-04-01 | 4 | 2027 | 2027 | SPRING | 83 | 83 | 83 | 83 | 83 | 83 | 67 | 85 | 85 | 85 | 85 | 85 | 85 | 55
LCT-12 | 2027-05-01 | 5 | 2027 | 2027 | SPRING | 77 | 77 | 77 | 81 | 81 | 81 | 67 | 82 | 82 | 82 | 86 | 82 | 86 | 55
LCT-12 | 2027-06-01 | 6 | 2027 | 2027 | SUMMER | 73 | 73 | 73 | 81 | 81 | 81 | 60 | 80 | 80 | 80 | 88 | 80 | 88 | 55
LCT-12 | 2027-07-01 | 7 | 2027 | 2027 | SUMMER | 73 | 73 | 73 | 81 | 81 | 81 | 60 | 79 | 79 | 79 | 87 | 79 | 87 | 55
LCT-12 | 2027-08-01 | 8 | 2027 | 2027 | SUMMER | 73 | 73 | 73 | 77 | 77 | 77 | 60 | 79 | 79 | 79 | 83 | 79 | 83 | 55
LCT-12 | 2027-09-01 | 9 | 2027 | 2027 | SUMMER | 77 | 77 | 77 | 80 | 80 | 80 | 67 | 81 | 81 | 81 | 84 | 81 | 84 | 55
LCT-12 | 2027-10-01 | 10 | 2028 | 2027 | FALL | 83 | 83 | 83 | 83 | 83 | 83 | 67 | 85 | 85 | 85 | 85 | 85 | 85 | 55
LCT-12 | 2027-11-01 | 11 | 2028 | 2027 | FALL | 87 | 87 | 87 | 87 | 87 | 87 | 67 | 88 | 88 | 88 | 88 | 88 | 88 | 55
LCT-12 | 2027-12-01 | 12 | 2028 | 2027 | WINTER | 93 | 93 | 93 | 93 | 93 | 93 | 74 | 90 | 90 | 90 | 90 | 90 | 90 | 55
LCT-12 | 2028-01-01 | 1 | 2028 | 2028 | WINTER | 93 | 93 | 93 | 93 | 93 | 93 | 74 | 91 | 91 | 91 | 91 | 91 | 91 | 55
LCT-12 | 2028-02-01 | 2 | 2028 | 2028 | WINTER | 90 | 90 | 90 | 90 | 90 | 90 | 74 | 90 | 90 | 90 | 90 | 90 | 90 | 55
LCT-12 | 2028-03-01 | 3 | 2028 | 2028 | WINTER | 87 | 87 | 87 | 87 | 87 | 87 | 67 | 87 | 87 | 87 | 87 | 87 | 87 | 55
LCT-12 | 2028-04-01 | 4 | 2028 | 2028 | SPRING | 83 | 83 | 83 | 83 | 83 | 83 | 67 | 85 | 85 | 85 | 85 | 85 | 85 | 55
LCT-12 | 2028-05-01 | 5 | 2028 | 2028 | SPRING | 77 | 77 | 77 | 81 | 81 | 81 | 67 | 82 | 82 | 82 | 86 | 82 | 86 | 55
LCT-12 | 2028-06-01 | 6 | 2028 | 2028 | SUMMER | 73 | 73 | 73 | 81 | 81 | 81 | 60 | 80 | 80 | 80 | 88 | 80 | 88 | 55
LCT-12 | 2028-07-01 | 7 | 2028 | 2028 | SUMMER | 73 | 73 | 73 | 81 | 81 | 81 | 60 | 79 | 79 | 79 | 87 | 79 | 87 | 55
LCT-12 | 2028-08-01 | 8 | 2028 | 2028 | SUMMER | 73 | 73 | 73 | 77 | 77 | 77 | 60 | 79 | 79 | 79 | 83 | 79 | 83 | 55
LCT-12 | 2028-09-01 | 9 | 2028 | 2028 | SUMMER | 77 | 77 | 77 | 80 | 80 | 80 | 67 | 81 | 81 | 81 | 84 | 81 | 84 | 55
LCT-12 | 2028-10-01 | 10 | 2029 | 2028 | FALL | 83 | 83 | 83 | 83 | 83 | 83 | 67 | 85 | 85 | 85 | 85 | 85 | 85 | 55
LCT-12 | 2028-11-01 | 11 | 2029 | 2028 | FALL | 87 | 87 | 87 | 87 | 87 | 87 | 67 | 88 | 88 | 88 | 88 | 88 | 88 | 55
LCT-12 | 2028-12-01 | 12 | 2029 | 2028 | WINTER | 93 | 93 | 93 | 93 | 93 | 93 | 74 | 90 | 90 | 90 | 90 | 90 | 90 | 55
LCT-12 | 2029-01-01 | 1 | 2029 | 2029 | WINTER | 93 | 93 | 93 | 93 | 93 | 93 | 74 | 91 | 91 | 91 | 91 | 91 | 91 | 55
LCT-12 | 2029-02-01 | 2 | 2029 | 2029 | WINTER | 90 | 90 | 90 | 90 | 90 | 90 | 74 | 90 | 90 | 90 | 90 | 90 | 90 | 55
LCT-12 | 2029-03-01 | 3 | 2029 | 2029 | WINTER | 87 | 87 | 87 | 87 | 87 | 87 | 67 | 87 | 87 | 87 | 87 | 87 | 87 | 55
LCT-12 | 2029-04-01 | 4 | 2029 | 2029 | SPRING | 83 | 83 | 83 | 83 | 83 | 83 | 67 | 85 | 85 | 85 | 85 | 85 | 85 | 55
LCT-12 | 2029-05-01 | 5 | 2029 | 2029 | SPRING | 77 | 77 | 77 | 81 | 81 | 81 | 67 | 82 | 82 | 82 | 86 | 82 | 86 | 55
LCT-12 | 2029-06-01 | 6 | 2029 | 2029 | SUMMER | 73 | 73 | 73 | 81 | 81 | 81 | 60 | 80 | 80 | 80 | 88 | 80 | 88 | 55
LCT-12 | 2029-07-01 | 7 | 2029 | 2029 | SUMMER | 73 | 73 | 73 | 81 | 81 | 81 | 60 | 79 | 79 | 79 | 87 | 79 | 87 | 55
LCT-12 | 2029-08-01 | 8 | 2029 | 2029 | SUMMER | 73 | 73 | 73 | 77 | 77 | 77 | 60 | 79 | 79 | 79 | 83 | 79 | 83 | 55
LCT-12 | 2029-09-01 | 9 | 2029 | 2029 | SUMMER | 77 | 77 | 77 | 80 | 80 | 80 | 67 | 81 | 81 | 81 | 84 | 81 | 84 | 55
LCT-12 | 2029-10-01 | 10 | 2030 | 2029 | FALL | 83 | 83 | 83 | 83 | 83 | 83 | 67 | 85 | 85 | 85 | 85 | 85 | 85 | 55
LCT-12 | 2029-11-01 | 11 | 2030 | 2029 | FALL | 87 | 87 | 87 | 87 | 87 | 87 | 67 | 88 | 88 | 88 | 88 | 88 | 88 | 55
LCT-12 | 2029-12-01 | 12 | 2030 | 2029 | WINTER | 93 | 93 | 93 | 93 | 93 | 93 | 74 | 90 | 90 | 90 | 90 | 90 | 90 | 55
LCT-12 | 2030-01-01 | 1 | 2030 | 2030 | WINTER | 93 | 93 | 93 | 93 | 93 | 93 | 74 | 91 | 91 | 91 | 91 | 91 | 91 | 55
LCT-12 | 2030-02-01 | 2 | 2030 | 2030 | WINTER | 90 | 90 | 90 | 90 | 90 | 90 | 74 | 90 | 90 | 90 | 90 | 90 | 90 | 55
LCT-12 | 2030-03-01 | 3 | 2030 | 2030 | WINTER | 87 | 87 | 87 | 87 | 87 | 87 | 67 | 87 | 87 | 87 | 87 | 87 | 87 | 55
LCT-12 | 2030-04-01 | 4 | 2030 | 2030 | SPRING | 83 | 83 | 83 | 83 | 83 | 83 | 67 | 85 | 85 | 85 | 85 | 85 | 85 | 55
LCT-12 | 2030-05-01 | 5 | 2030 | 2030 | SPRING | 77 | 77 | 77 | 81 | 81 | 81 | 67 | 82 | 82 | 82 | 86 | 82 | 86 | 55
LCT-12 | 2030-06-01 | 6 | 2030 | 2030 | SUMMER | 73 | 73 | 73 | 81 | 81 | 81 | 60 | 80 | 80 | 80 | 88 | 80 | 88 | 55
LCT-12 | 2030-07-01 | 7 | 2030 | 2030 | SUMMER | 73 | 73 | 73 | 81 | 81 | 81 | 60 | 79 | 79 | 79 | 87 | 79 | 87 | 55
LCT-12 | 2030-08-01 | 8 | 2030 | 2030 | SUMMER | 73 | 73 | 73 | 77 | 77 | 77 | 60 | 79 | 79 | 79 | 83 | 79 | 83 | 55
LCT-12 | 2030-09-01 | 9 | 2030 | 2030 | SUMMER | 77 | 77 | 77 | 80 | 80 | 80 | 67 | 81 | 81 | 81 | 84 | 81 | 84 | 55
LCT-12 | 2030-10-01 | 10 | 2031 | 2030 | FALL | 83 | 83 | 83 | 83 | 83 | 83 | 67 | 85 | 85 | 85 | 85 | 85 | 85 | 55
LCT-12 | 2030-11-01 | 11 | 2031 | 2030 | FALL | 87 | 87 | 87 | 87 | 87 | 87 | 67 | 88 | 88 | 88 | 88 | 88 | 88 | 55
LCT-12 | 2030-12-01 | 12 | 2031 | 2030 | WINTER | 93 | 93 | 93 | 93 | 93 | 93 | 74 | 90 | 90 | 90 | 90 | 90 | 90 | 55
LCT-12 | 2031-01-01 | 1 | 2031 | 2031 | WINTER | 93 | 93 | 93 | 93 | 93 | 93 | 74 | 91 | 91 | 91 | 91 | 91 | 91 | 55
LCT-12 | 2031-02-01 | 2 | 2031 | 2031 | WINTER | 90 | 90 | 90 | 90 | 90 | 90 | 74 | 90 | 90 | 90 | 90 | 90 | 90 | 55
LCT-12 | 2031-03-01 | 3 | 2031 | 2031 | WINTER | 87 | 87 | 87 | 87 | 87 | 87 | 67 | 87 | 87 | 87 | 87 | 87 | 87 | 55
LCT-12 | 2031-04-01 | 4 | 2031 | 2031 | SPRING | 83 | 83 | 83 | 83 | 83 | 83 | 67 | 85 | 85 | 85 | 85 | 85 | 85 | 55
LCT-12 | 2031-05-01 | 5 | 2031 | 2031 | SPRING | 77 | 77 | 77 | 81 | 81 | 81 | 67 | 82 | 82 | 82 | 86 | 82 | 86 | 55
LCT-12 | 2031-06-01 | 6 | 2031 | 2031 | SUMMER | 73 | 73 | 73 | 81 | 81 | 81 | 60 | 80 | 80 | 80 | 88 | 80 | 88 | 55
LCT-12 | 2031-07-01 | 7 | 2031 | 2031 | SUMMER | 73 | 73 | 73 | 81 | 81 | 81 | 60 | 79 | 79 | 79 | 87 | 79 | 87 | 55
LCT-12 | 2031-08-01 | 8 | 2031 | 2031 | SUMMER | 73 | 73 | 73 | 77 | 77 | 77 | 60 | 79 | 79 | 79 | 83 | 79 | 83 | 55
LCT-12 | 2031-09-01 | 9 | 2031 | 2031 | SUMMER | 77 | 77 | 77 | 80 | 80 | 80 | 67 | 81 | 81 | 81 | 84 | 81 | 84 | 55
LCT-12 | 2031-10-01 | 10 | 2032 | 2031 | FALL | 83 | 83 | 83 | 83 | 83 | 83 | 67 | 85 | 85 | 85 | 85 | 85 | 85 | 55
LCT-12 | 2031-11-01 | 11 | 2032 | 2031 | FALL | 87 | 87 | 87 | 87 | 87 | 87 | 67 | 88 | 88 | 88 | 88 | 88 | 88 | 55
LCT-12 | 2031-12-01 | 12 | 2032 | 2031 | WINTER | 93 | 93 | 93 | 93 | 93 | 93 | 74 | 90 | 90 | 90 | 90 | 90 | 90 | 55
LCT-12 | 2032-01-01 | 1 | 2032 | 2032 | WINTER | 93 | 93 | 93 | 93 | 93 | 93 | 74 | 91 | 91 | 91 | 91 | 91 | 91 | 55
LCT-12 | 2032-02-01 | 2 | 2032 | 2032 | WINTER | 90 | 90 | 90 | 90 | 90 | 90 | 74 | 90 | 90 | 90 | 90 | 90 | 90 | 55
LCT-12 | 2032-03-01 | 3 | 2032 | 2032 | WINTER | 87 | 87 | 87 | 87 | 87 | 87 | 67 | 87 | 87 | 87 | 87 | 87 | 87 | 55
LCT-12 | 2032-04-01 | 4 | 2032 | 2032 | SPRING | 83 | 83 | 83 | 83 | 83 | 83 | 67 | 85 | 85 | 85 | 85 | 85 | 85 | 55
LCT-12 | 2032-05-01 | 5 | 2032 | 2032 | SPRING | 77 | 77 | 77 | 81 | 81 | 81 | 67 | 82 | 82 | 82 | 86 | 82 | 86 | 55
LCT-12 | 2032-06-01 | 6 | 2032 | 2032 | SUMMER | 73 | 73 | 73 | 81 | 81 | 81 | 60 | 80 | 80 | 80 | 88 | 80 | 88 | 55
LCT-12 | 2032-07-01 | 7 | 2032 | 2032 | SUMMER | 73 | 73 | 73 | 81 | 81 | 81 | 60 | 79 | 79 | 79 | 87 | 79 | 87 | 55
LCT-12 | 2032-08-01 | 8 | 2032 | 2032 | SUMMER | 73 | 73 | 73 | 77 | 77 | 77 | 60 | 79 | 79 | 79 | 83 | 79 | 83 | 55
LCT-12 | 2032-09-01 | 9 | 2032 | 2032 | SUMMER | 77 | 77 | 77 | 80 | 80 | 80 | 67 | 81 | 81 | 81 | 84 | 81 | 84 | 55
LCT-12 | 2032-10-01 | 10 | 2033 | 2032 | FALL | 83 | 83 | 83 | 83 | 83 | 83 | 67 | 85 | 85 | 85 | 85 | 85 | 85 | 55
LCT-12 | 2032-11-01 | 11 | 2033 | 2032 | FALL | 87 | 87 | 87 | 87 | 87 | 87 | 67 | 88 | 88 | 88 | 88 | 88 | 88 | 55
LCT-12 | 2032-12-01 | 12 | 2033 | 2032 | WINTER | 93 | 93 | 93 | 93 | 93 | 93 | 74 | 90 | 90 | 90 | 90 | 90 | 90 | 55
LCT-12 | 2033-01-01 | 1 | 2033 | 2033 | WINTER | 93 | 93 | 93 | 93 | 93 | 93 | 74 | 91 | 91 | 91 | 91 | 91 | 91 | 55
LCT-12 | 2033-02-01 | 2 | 2033 | 2033 | WINTER | 90 | 90 | 90 | 90 | 90 | 90 | 74 | 90 | 90 | 90 | 90 | 90 | 90 | 55
LCT-12 | 2033-03-01 | 3 | 2033 | 2033 | WINTER | 87 | 87 | 87 | 87 | 87 | 87 | 67 | 87 | 87 | 87 | 87 | 87 | 87 | 55
LCT-12 | 2033-04-01 | 4 | 2033 | 2033 | SPRING | 83 | 83 | 83 | 83 | 83 | 83 | 67 | 85 | 85 | 85 | 85 | 85 | 85 | 55
LCT-12 | 2033-05-01 | 5 | 2033 | 2033 | SPRING | 77 | 77 | 77 | 81 | 81 | 81 | 67 | 82 | 82 | 82 | 86 | 82 | 86 | 55
LCT-12 | 2033-06-01 | 6 | 2033 | 2033 | SUMMER | 73 | 73 | 73 | 81 | 81 | 81 | 60 | 80 | 80 | 80 | 88 | 80 | 88 | 55
LCT-12 | 2033-07-01 | 7 | 2033 | 2033 | SUMMER | 73 | 73 | 73 | 81 | 81 | 81 | 60 | 79 | 79 | 79 | 87 | 79 | 87 | 55
LCT-12 | 2033-08-01 | 8 | 2033 | 2033 | SUMMER | 73 | 73 | 73 | 77 | 77 | 77 | 60 | 79 | 79 | 79 | 83 | 79 | 83 | 55
LCT-12 | 2033-09-01 | 9 | 2033 | 2033 | SUMMER | 77 | 77 | 77 | 80 | 80 | 80 | 67 | 81 | 81 | 81 | 84 | 81 | 84 | 55
LCT-12 | 2033-10-01 | 10 | 2034 | 2033 | FALL | 83 | 83 | 83 | 83 | 83 | 83 | 67 | 85 | 85 | 85 | 85 | 85 | 85 | 55
LCT-12 | 2033-11-01 | 11 | 2034 | 2033 | FALL | 87 | 87 | 87 | 87 | 87 | 87 | 67 | 88 | 88 | 88 | 88 | 88 | 88 | 55
LCT-12 | 2033-12-01 | 12 | 2034 | 2033 | WINTER | 93 | 93 | 93 | 93 | 93 | 93 | 74 | 90 | 90 | 90 | 90 | 90 | 90 | 55
LCT-12 | 2034-01-01 | 1 | 2034 | 2034 | WINTER | 93 | 93 | 93 | 93 | 93 | 93 | 74 | 91 | 91 | 91 | 91 | 91 | 91 | 55
LCT-12 | 2034-02-01 | 2 | 2034 | 2034 | WINTER | 90 | 90 | 90 | 90 | 90 | 90 | 74 | 90 | 90 | 90 | 90 | 90 | 90 | 55
LCT-12 | 2034-03-01 | 3 | 2034 | 2034 | WINTER | 87 | 87 | 87 | 87 | 87 | 87 | 67 | 87 | 87 | 87 | 87 | 87 | 87 | 55
LCT-12 | 2034-04-01 | 4 | 2034 | 2034 | SPRING | 83 | 83 | 83 | 83 | 83 | 83 | 67 | 85 | 85 | 85 | 85 | 85 | 85 | 55
LCT-12 | 2034-05-01 | 5 | 2034 | 2034 | SPRING | 77 | 77 | 77 | 81 | 81 | 81 | 67 | 82 | 82 | 82 | 86 | 82 | 86 | 55
LCT-12 | 2034-06-01 | 6 | 2034 | 2034 | SUMMER | 73 | 73 | 73 | 81 | 81 | 81 | 60 | 80 | 80 | 80 | 88 | 80 | 88 | 55
LCT-12 | 2034-07-01 | 7 | 2034 | 2034 | SUMMER | 73 | 73 | 73 | 81 | 81 | 81 | 60 | 79 | 79 | 79 | 87 | 79 | 87 | 55
LCT-12 | 2034-08-01 | 8 | 2034 | 2034 | SUMMER | 73 | 73 | 73 | 77 | 77 | 77 | 60 | 79 | 79 | 79 | 83 | 79 | 83 | 55
LCT-12 | 2034-09-01 | 9 | 2034 | 2034 | SUMMER | 77 | 77 | 77 | 80 | 80 | 80 | 67 | 81 | 81 | 81 | 84 | 81 | 84 | 55
LCT-12 | 2034-10-01 | 10 | 2035 | 2034 | FALL | 83 | 83 | 83 | 83 | 83 | 83 | 67 | 85 | 85 | 85 | 85 | 85 | 85 | 55
LCT-12 | 2034-11-01 | 11 | 2035 | 2034 | FALL | 87 | 87 | 87 | 87 | 87 | 87 | 67 | 88 | 88 | 88 | 88 | 88 | 88 | 55
LCT-12 | 2034-12-01 | 12 | 2035 | 2034 | WINTER | 93 | 93 | 93 | 93 | 93 | 93 | 74 | 90 | 90 | 90 | 90 | 90 | 90 | 55
LCT-12 | 2035-01-01 | 1 | 2035 | 2035 | WINTER | 93 | 93 | 93 | 93 | 93 | 93 | 74 | 91 | 91 | 91 | 91 | 91 | 91 | 55
LCT-12 | 2035-02-01 | 2 | 2035 | 2035 | WINTER | 90 | 90 | 90 | 90 | 90 | 90 | 74 | 90 | 90 | 90 | 90 | 90 | 90 | 55
LCT-12 | 2035-03-01 | 3 | 2035 | 2035 | WINTER | 87 | 87 | 87 | 87 | 87 | 87 | 67 | 87 | 87 | 87 | 87 | 87 | 87 | 55
LCT-12 | 2035-04-01 | 4 | 2035 | 2035 | SPRING | 83 | 83 | 83 | 83 | 83 | 83 | 67 | 85 | 85 | 85 | 85 | 85 | 85 | 55
LCT-12 | 2035-05-01 | 5 | 2035 | 2035 | SPRING | 77 | 77 | 77 | 81 | 81 | 81 | 67 | 82 | 82 | 82 | 86 | 82 | 86 | 55
LCT-12 | 2035-06-01 | 6 | 2035 | 2035 | SUMMER | 73 | 73 | 73 | 81 | 81 | 81 | 60 | 80 | 80 | 80 | 88 | 80 | 88 | 55
LCT-12 | 2035-07-01 | 7 | 2035 | 2035 | SUMMER | 73 | 73 | 73 | 81 | 81 | 81 | 60 | 79 | 79 | 79 | 87 | 79 | 87 | 55
LCT-12 | 2035-08-01 | 8 | 2035 | 2035 | SUMMER | 73 | 73 | 73 | 77 | 77 | 77 | 60 | 79 | 79 | 79 | 83 | 79 | 83 | 55
LCT-12 | 2035-09-01 | 9 | 2035 | 2035 | SUMMER | 77 | 77 | 77 | 80 | 80 | 80 | 67 | 81 | 81 | 81 | 84 | 81 | 84 | 55
LCT-12 | 2035-10-01 | 10 | 2036 | 2035 | FALL | 83 | 83 | 83 | 83 | 83 | 83 | 67 | 85 | 85 | 85 | 85 | 85 | 85 | 55
LCT-12 | 2035-11-01 | 11 | 2036 | 2035 | FALL | 87 | 87 | 87 | 87 | 87 | 87 | 67 | 88 | 88 | 88 | 88 | 88 | 88 | 55
LCT-12 | 2035-12-01 | 12 | 2036 | 2035 | WINTER | 93 | 93 | 93 | 93 | 93 | 93 | 74 | 90 | 90 | 90 | 90 | 90 | 90 | 55
LCT-12 | 2036-01-01 | 1 | 2036 | 2036 | WINTER | 93 | 93 | 93 | 93 | 93 | 93 | 74 | 91 | 91 | 91 | 91 | 91 | 91 | 55
LCT-12 | 2036-02-01 | 2 | 2036 | 2036 | WINTER | 90 | 90 | 90 | 90 | 90 | 90 | 74 | 90 | 90 | 90 | 90 | 90 | 90 | 55
LCT-12 | 2036-03-01 | 3 | 2036 | 2036 | WINTER | 87 | 87 | 87 | 87 | 87 | 87 | 67 | 87 | 87 | 87 | 87 | 87 | 87 | 55
LCT-12 | 2036-04-01 | 4 | 2036 | 2036 | SPRING | 83 | 83 | 83 | 83 | 83 | 83 | 67 | 85 | 85 | 85 | 85 | 85 | 85 | 55
LCT-12 | 2036-05-01 | 5 | 2036 | 2036 | SPRING | 77 | 77 | 77 | 81 | 81 | 81 | 67 | 82 | 82 | 82 | 86 | 82 | 86 | 55
LCT-12 | 2036-06-01 | 6 | 2036 | 2036 | SUMMER | 73 | 73 | 73 | 81 | 81 | 81 | 60 | 80 | 80 | 80 | 88 | 80 | 88 | 55
LCT-12 | 2036-07-01 | 7 | 2036 | 2036 | SUMMER | 73 | 73 | 73 | 81 | 81 | 81 | 60 | 79 | 79 | 79 | 87 | 79 | 87 | 55
LCT-12 | 2036-08-01 | 8 | 2036 | 2036 | SUMMER | 73 | 73 | 73 | 77 | 77 | 77 | 60 | 79 | 79 | 79 | 83 | 79 | 83 | 55
LCT-12 | 2036-09-01 | 9 | 2036 | 2036 | SUMMER | 77 | 77 | 77 | 80 | 80 | 80 | 67 | 81 | 81 | 81 | 84 | 81 | 84 | 55
LCT-12 | 2036-10-01 | 10 | 2037 | 2036 | FALL | 83 | 83 | 83 | 83 | 83 | 83 | 67 | 85 | 85 | 85 | 85 | 85 | 85 | 55
LCT-12 | 2036-11-01 | 11 | 2037 | 2036 | FALL | 87 | 87 | 87 | 87 | 87 | 87 | 67 | 88 | 88 | 88 | 88 | 88 | 88 | 55
LCT-12 | 2036-12-01 | 12 | 2037 | 2036 | WINTER | 93 | 93 | 93 | 93 | 93 | 93 | 74 | 90 | 90 | 90 | 90 | 90 | 90 | 55
LCT-12 | 2037-01-01 | 1 | 2037 | 2037 | WINTER | 93 | 93 | 93 | 93 | 93 | 93 | 74 | 91 | 91 | 91 | 91 | 91 | 91 | 55
LCT-12 | 2037-02-01 | 2 | 2037 | 2037 | WINTER | 90 | 90 | 90 | 90 | 90 | 90 | 74 | 90 | 90 | 90 | 90 | 90 | 90 | 55
LCT-12 | 2037-03-01 | 3 | 2037 | 2037 | WINTER | 87 | 87 | 87 | 87 | 87 | 87 | 67 | 87 | 87 | 87 | 87 | 87 | 87 | 55
LCT-12 | 2037-04-01 | 4 | 2037 | 2037 | SPRING | 83 | 83 | 83 | 83 | 83 | 83 | 67 | 85 | 85 | 85 | 85 | 85 | 85 | 55
LCT-12 | 2037-05-01 | 5 | 2037 | 2037 | SPRING | 77 | 77 | 77 | 81 | 81 | 81 | 67 | 82 | 82 | 82 | 86 | 82 | 86 | 55
LCT-12 | 2037-06-01 | 6 | 2037 | 2037 | SUMMER | 73 | 73 | 73 | 81 | 81 | 81 | 60 | 80 | 80 | 80 | 88 | 80 | 88 | 55
LCT-12 | 2037-07-01 | 7 | 2037 | 2037 | SUMMER | 73 | 73 | 73 | 81 | 81 | 81 | 60 | 79 | 79 | 79 | 87 | 79 | 87 | 55
LCT-12 | 2037-08-01 | 8 | 2037 | 2037 | SUMMER | 73 | 73 | 73 | 77 | 77 | 77 | 60 | 79 | 79 | 79 | 83 | 79 | 83 | 55
LCT-12 | 2037-09-01 | 9 | 2037 | 2037 | SUMMER | 77 | 77 | 77 | 80 | 80 | 80 | 67 | 81 | 81 | 81 | 84 | 81 | 84 | 55
LCT-12 | 2037-10-01 | 10 | 2038 | 2037 | FALL | 83 | 83 | 83 | 83 | 83 | 83 | 67 | 85 | 85 | 85 | 85 | 85 | 85 | 55
LCT-12 | 2037-11-01 | 11 | 2038 | 2037 | FALL | 87 | 87 | 87 | 87 | 87 | 87 | 67 | 88 | 88 | 88 | 88 | 88 | 88 | 55
LCT-12 | 2037-12-01 | 12 | 2038 | 2037 | WINTER | 93 | 93 | 93 | 93 | 93 | 93 | 74 | 90 | 90 | 90 | 90 | 90 | 90 | 55
LCT-12 | 2038-01-01 | 1 | 2038 | 2038 | WINTER | 93 | 93 | 93 | 93 | 93 | 93 | 74 | 91 | 91 | 91 | 91 | 91 | 91 | 55
LCT-12 | 2038-02-01 | 2 | 2038 | 2038 | WINTER | 90 | 90 | 90 | 90 | 90 | 90 | 74 | 90 | 90 | 90 | 90 | 90 | 90 | 55
LCT-12 | 2038-03-01 | 3 | 2038 | 2038 | WINTER | 87 | 87 | 87 | 87 | 87 | 87 | 67 | 87 | 87 | 87 | 87 | 87 | 87 | 55
LCT-12 | 2038-04-01 | 4 | 2038 | 2038 | SPRING | 83 | 83 | 83 | 83 | 83 | 83 | 67 | 85 | 85 | 85 | 85 | 85 | 85 | 55
LCT-12 | 2038-05-01 | 5 | 2038 | 2038 | SPRING | 77 | 77 | 77 | 81 | 81 | 81 | 67 | 82 | 82 | 82 | 86 | 82 | 86 | 55
LCT-12 | 2038-06-01 | 6 | 2038 | 2038 | SUMMER | 73 | 73 | 73 | 81 | 81 | 81 | 60 | 80 | 80 | 80 | 88 | 80 | 88 | 55
LCT-12 | 2038-07-01 | 7 | 2038 | 2038 | SUMMER | 73 | 73 | 73 | 81 | 81 | 81 | 60 | 79 | 79 | 79 | 87 | 79 | 87 | 55
LCT-12 | 2038-08-01 | 8 | 2038 | 2038 | SUMMER | 73 | 73 | 73 | 77 | 77 | 77 | 60 | 79 | 79 | 79 | 83 | 79 | 83 | 55
LCT-12 | 2038-09-01 | 9 | 2038 | 2038 | SUMMER | 77 | 77 | 77 | 80 | 80 | 80 | 67 | 81 | 81 | 81 | 84 | 81 | 84 | 55
LCT-12 | 2038-10-01 | 10 | 2039 | 2038 | FALL | 83 | 83 | 83 | 83 | 83 | 83 | 67 | 85 | 85 | 85 | 85 | 85 | 85 | 55
LCT-12 | 2038-11-01 | 11 | 2039 | 2038 | FALL | 87 | 87 | 87 | 87 | 87 | 87 | 67 | 88 | 88 | 88 | 88 | 88 | 88 | 55
LCT-12 | 2038-12-01 | 12 | 2039 | 2038 | WINTER | 93 | 93 | 93 | 93 | 93 | 93 | 74 | 90 | 90 | 90 | 90 | 90 | 90 | 55
LCT-12 | 2039-01-01 | 1 | 2039 | 2039 | WINTER | 93 | 93 | 93 | 93 | 93 | 93 | 74 | 91 | 91 | 91 | 91 | 91 | 91 | 55
LCT-12 | 2039-02-01 | 2 | 2039 | 2039 | WINTER | 90 | 90 | 90 | 90 | 90 | 90 | 74 | 90 | 90 | 90 | 90 | 90 | 90 | 55
LCT-12 | 2039-03-01 | 3 | 2039 | 2039 | WINTER | 87 | 87 | 87 | 87 | 87 | 87 | 67 | 87 | 87 | 87 | 87 | 87 | 87 | 55
LCT-12 | 2039-04-01 | 4 | 2039 | 2039 | SPRING | 83 | 83 | 83 | 83 | 83 | 83 | 67 | 85 | 85 | 85 | 85 | 85 | 85 | 55
LCT-12 | 2039-05-01 | 5 | 2039 | 2039 | SPRING | 77 | 77 | 77 | 81 | 81 | 81 | 67 | 82 | 82 | 82 | 86 | 82 | 86 | 55
LCT-12 | 2039-06-01 | 6 | 2039 | 2039 | SUMMER | 73 | 73 | 73 | 81 | 81 | 81 | 60 | 80 | 80 | 80 | 88 | 80 | 88 | 55
LCT-12 | 2039-07-01 | 7 | 2039 | 2039 | SUMMER | 73 | 73 | 73 | 81 | 81 | 81 | 60 | 79 | 79 | 79 | 87 | 79 | 87 | 55
LCT-12 | 2039-08-01 | 8 | 2039 | 2039 | SUMMER | 73 | 73 | 73 | 77 | 77 | 77 | 60 | 79 | 79 | 79 | 83 | 79 | 83 | 55
LCT-12 | 2039-09-01 | 9 | 2039 | 2039 | SUMMER | 77 | 77 | 77 | 80 | 80 | 80 | 67 | 81 | 81 | 81 | 84 | 81 | 84 | 55
LCT-12 | 2039-10-01 | 10 | 2040 | 2039 | FALL | 83 | 83 | 83 | 83 | 83 | 83 | 67 | 85 | 85 | 85 | 85 | 85 | 85 | 55
LCT-12 | 2039-11-01 | 11 | 2040 | 2039 | FALL | 87 | 87 | 87 | 87 | 87 | 87 | 67 | 88 | 88 | 88 | 88 | 88 | 88 | 55
LCT-12 | 2039-12-01 | 12 | 2040 | 2039 | WINTER | 93 | 93 | 93 | 93 | 93 | 93 | 74 | 90 | 90 | 90 | 90 | 90 | 90 | 55
LCT-12 | 2040-01-01 | 1 | 2040 | 2040 | WINTER | 93 | 93 | 93 | 93 | 93 | 93 | 74 | 91 | 91 | 91 | 91 | 91 | 91 | 55
LCT-12 | 2040-02-01 | 2 | 2040 | 2040 | WINTER | 90 | 90 | 90 | 90 | 90 | 90 | 74 | 90 | 90 | 90 | 90 | 90 | 90 | 55
LCT-12 | 2040-03-01 | 3 | 2040 | 2040 | WINTER | 87 | 87 | 87 | 87 | 87 | 87 | 67 | 87 | 87 | 87 | 87 | 87 | 87 | 55
LCT-12 | 2040-04-01 | 4 | 2040 | 2040 | SPRING | 83 | 83 | 83 | 83 | 83 | 83 | 67 | 85 | 85 | 85 | 85 | 85 | 85 | 55
LCT-12 | 2040-05-01 | 5 | 2040 | 2040 | SPRING | 77 | 77 | 77 | 81 | 81 | 81 | 67 | 82 | 82 | 82 | 86 | 82 | 86 | 55
LCT-12 | 2040-06-01 | 6 | 2040 | 2040 | SUMMER | 73 | 73 | 73 | 81 | 81 | 81 | 60 | 80 | 80 | 80 | 88 | 80 | 88 | 55
LCT-12 | 2040-07-01 | 7 | 2040 | 2040 | SUMMER | 73 | 73 | 73 | 81 | 81 | 81 | 60 | 79 | 79 | 79 | 87 | 79 | 87 | 55
LCT-12 | 2040-08-01 | 8 | 2040 | 2040 | SUMMER | 73 | 73 | 73 | 77 | 77 | 77 | 60 | 79 | 79 | 79 | 83 | 79 | 83 | 55
LCT-12 | 2040-09-01 | 9 | 2040 | 2040 | SUMMER | 77 | 77 | 77 | 80 | 80 | 80 | 67 | 81 | 81 | 81 | 84 | 81 | 84 | 55
LCT-12 | 2040-10-01 | 10 | 2041 | 2040 | FALL | 83 | 83 | 83 | 83 | 83 | 83 | 67 | 85 | 85 | 85 | 85 | 85 | 85 | 55
LCT-12 | 2040-11-01 | 11 | 2041 | 2040 | FALL | 87 | 87 | 87 | 87 | 87 | 87 | 67 | 88 | 88 | 88 | 88 | 88 | 88 | 55
LCT-12 | 2040-12-01 | 12 | 2041 | 2040 | WINTER | 93 | 93 | 93 | 93 | 93 | 93 | 74 | 90 | 90 | 90 | 90 | 90 | 90 | 55
LCT-12 | 2041-01-01 | 1 | 2041 | 2041 | WINTER | 93 | 93 | 93 | 93 | 93 | 93 | 74 | 91 | 91 | 91 | 91 | 91 | 91 | 55
LCT-12 | 2041-02-01 | 2 | 2041 | 2041 | WINTER | 90 | 90 | 90 | 90 | 90 | 90 | 74 | 90 | 90 | 90 | 90 | 90 | 90 | 55
LCT-12 | 2041-03-01 | 3 | 2041 | 2041 | WINTER | 87 | 87 | 87 | 87 | 87 | 87 | 67 | 87 | 87 | 87 | 87 | 87 | 87 | 55
LCT-12 | 2041-04-01 | 4 | 2041 | 2041 | SPRING | 83 | 83 | 83 | 83 | 83 | 83 | 67 | 85 | 85 | 85 | 85 | 85 | 85 | 55
LCT-12 | 2041-05-01 | 5 | 2041 | 2041 | SPRING | 77 | 77 | 77 | 81 | 81 | 81 | 67 | 82 | 82 | 82 | 86 | 82 | 86 | 55
LCT-12 | 2041-06-01 | 6 | 2041 | 2041 | SUMMER | 73 | 73 | 73 | 81 | 81 | 81 | 60 | 80 | 80 | 80 | 88 | 80 | 88 | 55
LCT-12 | 2041-07-01 | 7 | 2041 | 2041 | SUMMER | 73 | 73 | 73 | 81 | 81 | 81 | 60 | 79 | 79 | 79 | 87 | 79 | 87 | 55
LCT-12 | 2041-08-01 | 8 | 2041 | 2041 | SUMMER | 73 | 73 | 73 | 77 | 77 | 77 | 60 | 79 | 79 | 79 | 83 | 79 | 83 | 55
LCT-12 | 2041-09-01 | 9 | 2041 | 2041 | SUMMER | 77 | 77 | 77 | 80 | 80 | 80 | 67 | 81 | 81 | 81 | 84 | 81 | 84 | 55
LCT-12 | 2041-10-01 | 10 | 2042 | 2041 | FALL | 83 | 83 | 83 | 83 | 83 | 83 | 67 | 85 | 85 | 85 | 85 | 85 | 85 | 55
LCT-12 | 2041-11-01 | 11 | 2042 | 2041 | FALL | 87 | 87 | 87 | 87 | 87 | 87 | 67 | 88 | 88 | 88 | 88 | 88 | 88 | 55
LCT-12 | 2041-12-01 | 12 | 2042 | 2041 | WINTER | 93 | 93 | 93 | 93 | 93 | 93 | 74 | 90 | 90 | 90 | 90 | 90 | 90 | 55
LCT-12 | 2042-01-01 | 1 | 2042 | 2042 | WINTER | 93 | 93 | 93 | 93 | 93 | 93 | 74 | 91 | 91 | 91 | 91 | 91 | 91 | 55
LCT-12 | 2042-02-01 | 2 | 2042 | 2042 | WINTER | 90 | 90 | 90 | 90 | 90 | 90 | 74 | 90 | 90 | 90 | 90 | 90 | 90 | 55
LCT-12 | 2042-03-01 | 3 | 2042 | 2042 | WINTER | 87 | 87 | 87 | 87 | 87 | 87 | 67 | 87 | 87 | 87 | 87 | 87 | 87 | 55
LCT-12 | 2042-04-01 | 4 | 2042 | 2042 | SPRING | 83 | 83 | 83 | 83 | 83 | 83 | 67 | 85 | 85 | 85 | 85 | 85 | 85 | 55
LCT-12 | 2042-05-01 | 5 | 2042 | 2042 | SPRING | 77 | 77 | 77 | 81 | 81 | 81 | 67 | 82 | 82 | 82 | 86 | 82 | 86 | 55
LCT-12 | 2042-06-01 | 6 | 2042 | 2042 | SUMMER | 73 | 73 | 73 | 81 | 81 | 81 | 60 | 80 | 80 | 80 | 88 | 80 | 88 | 55
LCT-12 | 2042-07-01 | 7 | 2042 | 2042 | SUMMER | 73 | 73 | 73 | 81 | 81 | 81 | 60 | 79 | 79 | 79 | 87 | 79 | 87 | 55
LCT-12 | 2042-08-01 | 8 | 2042 | 2042 | SUMMER | 73 | 73 | 73 | 77 | 77 | 77 | 60 | 79 | 79 | 79 | 83 | 79 | 83 | 55
LCT-12 | 2042-09-01 | 9 | 2042 | 2042 | SUMMER | 77 | 77 | 77 | 80 | 80 | 80 | 67 | 81 | 81 | 81 | 84 | 81 | 84 | 55
LCT-12 | 2042-10-01 | 10 | 2043 | 2042 | FALL | 83 | 83 | 83 | 83 | 83 | 83 | 67 | 85 | 85 | 85 | 85 | 85 | 85 | 55
LCT-12 | 2042-11-01 | 11 | 2043 | 2042 | FALL | 87 | 87 | 87 | 87 | 87 | 87 | 67 | 88 | 88 | 88 | 88 | 88 | 88 | 55
LCT-12 | 2042-12-01 | 12 | 2043 | 2042 | WINTER | 93 | 93 | 93 | 93 | 93 | 93 | 74 | 90 | 90 | 90 | 90 | 90 | 90 | 55
LCT-12 | 2043-01-01 | 1 | 2043 | 2043 | WINTER | 93 | 93 | 93 | 93 | 93 | 93 | 74 | 91 | 91 | 91 | 91 | 91 | 91 | 55
LCT-12 | 2043-02-01 | 2 | 2043 | 2043 | WINTER | 90 | 90 | 90 | 90 | 90 | 90 | 74 | 90 | 90 | 90 | 90 | 90 | 90 | 55
LCT-12 | 2043-03-01 | 3 | 2043 | 2043 | WINTER | 87 | 87 | 87 | 87 | 87 | 87 | 67 | 87 | 87 | 87 | 87 | 87 | 87 | 55
LCT-12 | 2043-04-01 | 4 | 2043 | 2043 | SPRING | 83 | 83 | 83 | 83 | 83 | 83 | 67 | 85 | 85 | 85 | 85 | 85 | 85 | 55
LCT-12 | 2043-05-01 | 5 | 2043 | 2043 | SPRING | 77 | 77 | 77 | 81 | 81 | 81 | 67 | 82 | 82 | 82 | 86 | 82 | 86 | 55
LCT-12 | 2043-06-01 | 6 | 2043 | 2043 | SUMMER | 73 | 73 | 73 | 81 | 81 | 81 | 60 | 80 | 80 | 80 | 88 | 80 | 88 | 55
LCT-12 | 2043-07-01 | 7 | 2043 | 2043 | SUMMER | 73 | 73 | 73 | 81 | 81 | 81 | 60 | 79 | 79 | 79 | 87 | 79 | 87 | 55
LCT-12 | 2043-08-01 | 8 | 2043 | 2043 | SUMMER | 73 | 73 | 73 | 77 | 77 | 77 | 60 | 79 | 79 | 79 | 83 | 79 | 83 | 55
LCT-12 | 2043-09-01 | 9 | 2043 | 2043 | SUMMER | 77 | 77 | 77 | 80 | 80 | 80 | 67 | 81 | 81 | 81 | 84 | 81 | 84 | 55
LCT-12 | 2043-10-01 | 10 | 2044 | 2043 | FALL | 83 | 83 | 83 | 83 | 83 | 83 | 67 | 85 | 85 | 85 | 85 | 85 | 85 | 55
LCT-12 | 2043-11-01 | 11 | 2044 | 2043 | FALL | 87 | 87 | 87 | 87 | 87 | 87 | 67 | 88 | 88 | 88 | 88 | 88 | 88 | 55
LCT-12 | 2043-12-01 | 12 | 2044 | 2043 | WINTER | 93 | 93 | 93 | 93 | 93 | 93 | 74 | 90 | 90 | 90 | 90 | 90 | 90 | 55
LCT-12 | 2044-01-01 | 1 | 2044 | 2044 | WINTER | 93 | 93 | 93 | 93 | 93 | 93 | 74 | 91 | 91 | 91 | 91 | 91 | 91 | 55
LCT-12 | 2044-02-01 | 2 | 2044 | 2044 | WINTER | 90 | 90 | 90 | 90 | 90 | 90 | 74 | 90 | 90 | 90 | 90 | 90 | 90 | 55
LCT-12 | 2044-03-01 | 3 | 2044 | 2044 | WINTER | 87 | 87 | 87 | 87 | 87 | 87 | 67 | 87 | 87 | 87 | 87 | 87 | 87 | 55
LCT-12 | 2044-04-01 | 4 | 2044 | 2044 | SPRING | 83 | 83 | 83 | 83 | 83 | 83 | 67 | 85 | 85 | 85 | 85 | 85 | 85 | 55
LCT-12 | 2044-05-01 | 5 | 2044 | 2044 | SPRING | 77 | 77 | 77 | 81 | 81 | 81 | 67 | 82 | 82 | 82 | 86 | 82 | 86 | 55
LCT-12 | 2044-06-01 | 6 | 2044 | 2044 | SUMMER | 73 | 73 | 73 | 81 | 81 | 81 | 60 | 80 | 80 | 80 | 88 | 80 | 88 | 55
LCT-12 | 2044-07-01 | 7 | 2044 | 2044 | SUMMER | 73 | 73 | 73 | 81 | 81 | 81 | 60 | 79 | 79 | 79 | 87 | 79 | 87 | 55
LCT-12 | 2044-08-01 | 8 | 2044 | 2044 | SUMMER | 73 | 73 | 73 | 77 | 77 | 77 | 60 | 79 | 79 | 79 | 83 | 79 | 83 | 55
LCT-12 | 2044-09-01 | 9 | 2044 | 2044 | SUMMER | 77 | 77 | 77 | 80 | 80 | 80 | 67 | 81 | 81 | 81 | 84 | 81 | 84 | 55
LCT-12 | 2044-10-01 | 10 | 2045 | 2044 | FALL | 83 | 83 | 83 | 83 | 83 | 83 | 67 | 85 | 85 | 85 | 85 | 85 | 85 | 55
LCT-12 | 2044-11-01 | 11 | 2045 | 2044 | FALL | 87 | 87 | 87 | 87 | 87 | 87 | 67 | 88 | 88 | 88 | 88 | 88 | 88 | 55
LCT-12 | 2044-12-01 | 12 | 2045 | 2044 | WINTER | 93 | 93 | 93 | 93 | 93 | 93 | 74 | 90 | 90 | 90 | 90 | 90 | 90 | 55
LCT-12 | 2045-01-01 | 1 | 2045 | 2045 | WINTER | 93 | 93 | 93 | 93 | 93 | 93 | 74 | 91 | 91 | 91 | 91 | 91 | 91 | 55
LCT-12 | 2045-02-01 | 2 | 2045 | 2045 | WINTER | 90 | 90 | 90 | 90 | 90 | 90 | 74 | 90 | 90 | 90 | 90 | 90 | 90 | 55
LCT-12 | 2045-03-01 | 3 | 2045 | 2045 | WINTER | 87 | 87 | 87 | 87 | 87 | 87 | 67 | 87 | 87 | 87 | 87 | 87 | 87 | 55
LCT-12 | 2045-04-01 | 4 | 2045 | 2045 | SPRING | 83 | 83 | 83 | 83 | 83 | 83 | 67 | 85 | 85 | 85 | 85 | 85 | 85 | 55
LCT-12 | 2045-05-01 | 5 | 2045 | 2045 | SPRING | 77 | 77 | 77 | 81 | 81 | 81 | 67 | 82 | 82 | 82 | 86 | 82 | 86 | 55
LCT-12 | 2045-06-01 | 6 | 2045 | 2045 | SUMMER | 73 | 73 | 73 | 81 | 81 | 81 | 60 | 80 | 80 | 80 | 88 | 80 | 88 | 55
LCT-12 | 2045-07-01 | 7 | 2045 | 2045 | SUMMER | 73 | 73 | 73 | 81 | 81 | 81 | 60 | 79 | 79 | 79 | 87 | 79 | 87 | 55
LCT-12 | 2045-08-01 | 8 | 2045 | 2045 | SUMMER | 73 | 73 | 73 | 77 | 77 | 77 | 60 | 79 | 79 | 79 | 83 | 79 | 83 | 55
LCT-12 | 2045-09-01 | 9 | 2045 | 2045 | SUMMER | 77 | 77 | 77 | 80 | 80 | 80 | 67 | 81 | 81 | 81 | 84 | 81 | 84 | 55
LCT-12 | 2045-10-01 | 10 | 2046 | 2045 | FALL | 83 | 83 | 83 | 83 | 83 | 83 | 67 | 85 | 85 | 85 | 85 | 85 | 85 | 55
LCT-12 | 2045-11-01 | 11 | 2046 | 2045 | FALL | 87 | 87 | 87 | 87 | 87 | 87 | 67 | 88 | 88 | 88 | 88 | 88 | 88 | 55
LCT-12 | 2045-12-01 | 12 | 2046 | 2045 | WINTER | 93 | 93 | 93 | 93 | 93 | 93 | 74 | 90 | 90 | 90 | 90 | 90 | 90 | 55
LCT-12 | 2046-01-01 | 1 | 2046 | 2046 | WINTER | 93 | 93 | 93 | 93 | 93 | 93 | 74 | 91 | 91 | 91 | 91 | 91 | 91 | 55
LCT-12 | 2046-02-01 | 2 | 2046 | 2046 | WINTER | 90 | 90 | 90 | 90 | 90 | 90 | 74 | 90 | 90 | 90 | 90 | 90 | 90 | 55
LCT-12 | 2046-03-01 | 3 | 2046 | 2046 | WINTER | 87 | 87 | 87 | 87 | 87 | 87 | 67 | 87 | 87 | 87 | 87 | 87 | 87 | 55
LCT-12 | 2046-04-01 | 4 | 2046 | 2046 | SPRING | 83 | 83 | 83 | 83 | 83 | 83 | 67 | 85 | 85 | 85 | 85 | 85 | 85 | 55
LCT-12 | 2046-05-01 | 5 | 2046 | 2046 | SPRING | 77 | 77 | 77 | 81 | 81 | 81 | 67 | 82 | 82 | 82 | 86 | 82 | 86 | 55
LCT-12 | 2046-06-01 | 6 | 2046 | 2046 | SUMMER | 73 | 73 | 73 | 81 | 81 | 81 | 60 | 80 | 80 | 80 | 88 | 80 | 88 | 55
LCT-12 | 2046-07-01 | 7 | 2046 | 2046 | SUMMER | 73 | 73 | 73 | 81 | 81 | 81 | 60 | 79 | 79 | 79 | 87 | 79 | 87 | 55
LCT-12 | 2046-08-01 | 8 | 2046 | 2046 | SUMMER | 73 | 73 | 73 | 77 | 77 | 77 | 60 | 79 | 79 | 79 | 83 | 79 | 83 | 55
LCT-12 | 2046-09-01 | 9 | 2046 | 2046 | SUMMER | 77 | 77 | 77 | 80 | 80 | 80 | 67 | 81 | 81 | 81 | 84 | 81 | 84 | 55
LCT-12 | 2046-10-01 | 10 | 2047 | 2046 | FALL | 83 | 83 | 83 | 83 | 83 | 83 | 67 | 85 | 85 | 85 | 85 | 85 | 85 | 55
LCT-12 | 2046-11-01 | 11 | 2047 | 2046 | FALL | 87 | 87 | 87 | 87 | 87 | 87 | 67 | 88 | 88 | 88 | 88 | 88 | 88 | 55
LCT-12 | 2046-12-01 | 12 | 2047 | 2046 | WINTER | 93 | 93 | 93 | 93 | 93 | 93 | 74 | 90 | 90 | 90 | 90 | 90 | 90 | 55
LCT-12 | 2047-01-01 | 1 | 2047 | 2047 | WINTER | 93 | 93 | 93 | 93 | 93 | 93 | 74 | 91 | 91 | 91 | 91 | 91 | 91 | 55
LCT-12 | 2047-02-01 | 2 | 2047 | 2047 | WINTER | 90 | 90 | 90 | 90 | 90 | 90 | 74 | 90 | 90 | 90 | 90 | 90 | 90 | 55
LCT-12 | 2047-03-01 | 3 | 2047 | 2047 | WINTER | 87 | 87 | 87 | 87 | 87 | 87 | 67 | 87 | 87 | 87 | 87 | 87 | 87 | 55
LCT-12 | 2047-04-01 | 4 | 2047 | 2047 | SPRING | 83 | 83 | 83 | 83 | 83 | 83 | 67 | 85 | 85 | 85 | 85 | 85 | 85 | 55
LCT-12 | 2047-05-01 | 5 | 2047 | 2047 | SPRING | 77 | 77 | 77 | 81 | 81 | 81 | 67 | 82 | 82 | 82 | 86 | 82 | 86 | 55
LCT-12 | 2047-06-01 | 6 | 2047 | 2047 | SUMMER | 73 | 73 | 73 | 81 | 81 | 81 | 60 | 80 | 80 | 80 | 88 | 80 | 88 | 55
LCT-12 | 2047-07-01 | 7 | 2047 | 2047 | SUMMER | 73 | 73 | 73 | 81 | 81 | 81 | 60 | 79 | 79 | 79 | 87 | 79 | 87 | 55
LCT-12 | 2047-08-01 | 8 | 2047 | 2047 | SUMMER | 73 | 73 | 73 | 77 | 77 | 77 | 60 | 79 | 79 | 79 | 83 | 79 | 83 | 55
LCT-12 | 2047-09-01 | 9 | 2047 | 2047 | SUMMER | 77 | 77 | 77 | 80 | 80 | 80 | 67 | 81 | 81 | 81 | 84 | 81 | 84 | 55
MCT-01 | 2016-10-01 | 10 | 2017 | 2016 | FALL | 85 | 85 | 85 | 85 | 85 | 85 | 61 | 87 | 87 | 87 | 87 | 87 | 87 | 61
MCT-01 | 2016-11-01 | 11 | 2017 | 2016 | FALL | 85 | 85 | 85 | 85 | 85 | 85 | 61 | 87 | 87 | 87 | 87 | 87 | 87 | 61
MCT-01 | 2016-12-01 | 12 | 2017 | 2016 | WINTER | 95 | 95 | 95 | 95 | 95 | 95 | 61 | 98 | 98 | 98 | 98 | 98 | 98 | 61
MCT-01 | 2017-01-01 | 1 | 2017 | 2017 | WINTER | 95 | 95 | 95 | 95 | 95 | 95 | 61 | 98 | 98 | 98 | 98 | 98 | 98 | 61
MCT-01 | 2017-02-01 | 2 | 2017 | 2017 | WINTER | 95 | 95 | 95 | 95 | 95 | 95 | 61 | 98 | 98 | 98 | 98 | 98 | 98 | 61
MCT-01 | 2017-03-01 | 3 | 2017 | 2017 | WINTER | 95 | 95 | 95 | 95 | 95 | 95 | 61 | 98 | 98 | 98 | 98 | 98 | 98 | 61
MCT-01 | 2017-04-01 | 4 | 2017 | 2017 | SPRING | 85 | 85 | 85 | 85 | 85 | 85 | 61 | 87 | 87 | 87 | 87 | 87 | 87 | 61
MCT-01 | 2017-05-01 | 5 | 2017 | 2017 | SPRING | 85 | 85 | 85 | 85 | 85 | 85 | 61 | 87 | 87 | 87 | 87 | 87 | 87 | 61
MCT-01 | 2017-06-01 | 6 | 2017 | 2017 | SUMMER | 74 | 74 | 74 | 76 | 76 | 76 | 61 | 77 | 77 | 77 | 79 | 77 | 79 | 61
MCT-01 | 2017-07-01 | 7 | 2017 | 2017 | SUMMER | 74 | 74 | 74 | 76 | 76 | 76 | 61 | 77 | 77 | 77 | 79 | 77 | 79 | 61
MCT-01 | 2017-08-01 | 8 | 2017 | 2017 | SUMMER | 74 | 74 | 74 | 76 | 76 | 76 | 61 | 77 | 77 | 77 | 79 | 77 | 79 | 61
MCT-01 | 2017-09-01 | 9 | 2017 | 2017 | SUMMER | 74 | 74 | 74 | 76 | 76 | 76 | 61 | 77 | 77 | 77 | 79 | 77 | 79 | 61
MCT-01 | 2017-10-01 | 10 | 2018 | 2017 | FALL | 85 | 85 | 85 | 85 | 85 | 85 | 61 | 87 | 87 | 87 | 87 | 87 | 87 | 61
MCT-01 | 2017-11-01 | 11 | 2018 | 2017 | FALL | 85 | 85 | 85 | 85 | 85 | 85 | 61 | 87 | 87 | 87 | 87 | 87 | 87 | 61
MCT-01 | 2017-12-01 | 12 | 2018 | 2017 | WINTER | 95 | 95 | 95 | 95 | 95 | 95 | 61 | 98 | 98 | 98 | 98 | 98 | 98 | 61
MCT-01 | 2018-01-01 | 1 | 2018 | 2018 | WINTER | 95 | 95 | 95 | 95 | 95 | 95 | 61 | 98 | 98 | 98 | 98 | 98 | 98 | 61
MCT-01 | 2018-02-01 | 2 | 2018 | 2018 | WINTER | 95 | 95 | 95 | 95 | 95 | 95 | 61 | 98 | 98 | 98 | 98 | 98 | 98 | 61
MCT-01 | 2018-03-01 | 3 | 2018 | 2018 | WINTER | 95 | 95 | 95 | 95 | 95 | 95 | 61 | 98 | 98 | 98 | 98 | 98 | 98 | 61
MCT-01 | 2018-04-01 | 4 | 2018 | 2018 | SPRING | 85 | 85 | 85 | 85 | 85 | 85 | 61 | 87 | 87 | 87 | 87 | 87 | 87 | 61
MCT-01 | 2018-05-01 | 5 | 2018 | 2018 | SPRING | 85 | 85 | 85 | 85 | 85 | 85 | 61 | 87 | 87 | 87 | 87 | 87 | 87 | 61
MCT-01 | 2018-06-01 | 6 | 2018 | 2018 | SUMMER | 74 | 74 | 74 | 76 | 76 | 76 | 61 | 77 | 77 | 77 | 79 | 77 | 79 | 61
MCT-01 | 2018-07-01 | 7 | 2018 | 2018 | SUMMER | 74 | 74 | 74 | 76 | 76 | 76 | 61 | 77 | 77 | 77 | 79 | 77 | 79 | 61
MCT-01 | 2018-08-01 | 8 | 2018 | 2018 | SUMMER | 74 | 74 | 74 | 76 | 76 | 76 | 61 | 77 | 77 | 77 | 79 | 77 | 79 | 61
MCT-01 | 2018-09-01 | 9 | 2018 | 2018 | SUMMER | 74 | 74 | 74 | 76 | 76 | 76 | 61 | 77 | 77 | 77 | 79 | 77 | 79 | 61
MCT-01 | 2018-10-01 | 10 | 2019 | 2018 | FALL | 85 | 85 | 85 | 85 | 85 | 85 | 61 | 87 | 87 | 87 | 87 | 87 | 87 | 61
MCT-01 | 2018-11-01 | 11 | 2019 | 2018 | FALL | 85 | 85 | 85 | 85 | 85 | 85 | 61 | 87 | 87 | 87 | 87 | 87 | 87 | 61
MCT-01 | 2018-12-01 | 12 | 2019 | 2018 | WINTER | 95 | 95 | 95 | 95 | 95 | 95 | 61 | 98 | 98 | 98 | 98 | 98 | 98 | 61
MCT-01 | 2019-01-01 | 1 | 2019 | 2019 | WINTER | 95 | 95 | 95 | 95 | 95 | 95 | 61 | 98 | 98 | 98 | 98 | 98 | 98 | 61
MCT-01 | 2019-02-01 | 2 | 2019 | 2019 | WINTER | 95 | 95 | 95 | 95 | 95 | 95 | 61 | 98 | 98 | 98 | 98 | 98 | 98 | 61
MCT-01 | 2019-03-01 | 3 | 2019 | 2019 | WINTER | 95 | 95 | 95 | 95 | 95 | 95 | 61 | 98 | 98 | 98 | 98 | 98 | 98 | 61
MCT-01 | 2019-04-01 | 4 | 2019 | 2019 | SPRING | 85 | 85 | 85 | 85 | 85 | 85 | 61 | 87 | 87 | 87 | 87 | 87 | 87 | 61
MCT-01 | 2019-05-01 | 5 | 2019 | 2019 | SPRING | 85 | 85 | 85 | 85 | 85 | 85 | 61 | 87 | 87 | 87 | 87 | 87 | 87 | 61
MCT-01 | 2019-06-01 | 6 | 2019 | 2019 | SUMMER | 74 | 74 | 74 | 76 | 76 | 76 | 61 | 77 | 77 | 77 | 79 | 77 | 79 | 61
MCT-01 | 2019-07-01 | 7 | 2019 | 2019 | SUMMER | 74 | 74 | 74 | 76 | 76 | 76 | 61 | 77 | 77 | 77 | 79 | 77 | 79 | 61
MCT-01 | 2019-08-01 | 8 | 2019 | 2019 | SUMMER | 74 | 74 | 74 | 76 | 76 | 76 | 61 | 77 | 77 | 77 | 79 | 77 | 79 | 61
MCT-01 | 2019-09-01 | 9 | 2019 | 2019 | SUMMER | 74 | 74 | 74 | 76 | 76 | 76 | 61 | 77 | 77 | 77 | 79 | 77 | 79 | 61
MCT-01 | 2019-10-01 | 10 | 2020 | 2019 | FALL | 85 | 85 | 85 | 85 | 85 | 85 | 61 | 87 | 87 | 87 | 87 | 87 | 87 | 61
MCT-01 | 2019-11-01 | 11 | 2020 | 2019 | FALL | 85 | 85 | 85 | 85 | 85 | 85 | 61 | 87 | 87 | 87 | 87 | 87 | 87 | 61
MCT-01 | 2019-12-01 | 12 | 2020 | 2019 | WINTER | 95 | 95 | 95 | 95 | 95 | 95 | 61 | 98 | 98 | 98 | 98 | 98 | 98 | 61
MCT-01 | 2020-01-01 | 1 | 2020 | 2020 | WINTER | 95 | 95 | 95 | 95 | 95 | 95 | 61 | 98 | 98 | 98 | 98 | 98 | 98 | 61
MCT-01 | 2020-02-01 | 2 | 2020 | 2020 | WINTER | 95 | 95 | 95 | 95 | 95 | 95 | 61 | 98 | 98 | 98 | 98 | 98 | 98 | 61
MCT-01 | 2020-03-01 | 3 | 2020 | 2020 | WINTER | 95 | 95 | 95 | 95 | 95 | 95 | 61 | 98 | 98 | 98 | 98 | 98 | 98 | 61
MCT-01 | 2020-04-01 | 4 | 2020 | 2020 | SPRING | 85 | 85 | 85 | 85 | 85 | 85 | 61 | 87 | 87 | 87 | 87 | 87 | 87 | 61
MCT-01 | 2020-05-01 | 5 | 2020 | 2020 | SPRING | 85 | 85 | 85 | 85 | 85 | 85 | 61 | 87 | 87 | 87 | 87 | 87 | 87 | 61
MCT-01 | 2020-06-01 | 6 | 2020 | 2020 | SUMMER | 74 | 74 | 74 | 76 | 76 | 76 | 61 | 77 | 77 | 77 | 79 | 77 | 79 | 61
MCT-01 | 2020-07-01 | 7 | 2020 | 2020 | SUMMER | 74 | 74 | 74 | 76 | 76 | 76 | 61 | 77 | 77 | 77 | 79 | 77 | 79 | 61
MCT-01 | 2020-08-01 | 8 | 2020 | 2020 | SUMMER | 74 | 74 | 74 | 76 | 76 | 76 | 61 | 77 | 77 | 77 | 79 | 77 | 79 | 61
MCT-01 | 2020-09-01 | 9 | 2020 | 2020 | SUMMER | 74 | 74 | 74 | 76 | 76 | 76 | 61 | 77 | 77 | 77 | 79 | 77 | 79 | 61
MCT-01 | 2020-10-01 | 10 | 2021 | 2020 | FALL | 85 | 85 | 85 | 85 | 85 | 85 | 61 | 87 | 87 | 87 | 87 | 87 | 87 | 61
MCT-01 | 2020-11-01 | 11 | 2021 | 2020 | FALL | 85 | 85 | 85 | 85 | 85 | 85 | 61 | 87 | 87 | 87 | 87 | 87 | 87 | 61
MCT-01 | 2020-12-01 | 12 | 2021 | 2020 | WINTER | 95 | 95 | 95 | 95 | 95 | 95 | 61 | 98 | 98 | 98 | 98 | 98 | 98 | 61
MCT-01 | 2021-01-01 | 1 | 2021 | 2021 | WINTER | 95 | 95 | 95 | 95 | 95 | 95 | 61 | 98 | 98 | 98 | 98 | 98 | 98 | 61
MCT-01 | 2021-02-01 | 2 | 2021 | 2021 | WINTER | 95 | 95 | 95 | 95 | 95 | 95 | 61 | 98 | 98 | 98 | 98 | 98 | 98 | 61
MCT-01 | 2021-03-01 | 3 | 2021 | 2021 | WINTER | 95 | 95 | 95 | 95 | 95 | 95 | 61 | 98 | 98 | 98 | 98 | 98 | 98 | 61
MCT-01 | 2021-04-01 | 4 | 2021 | 2021 | SPRING | 85 | 85 | 85 | 85 | 85 | 85 | 61 | 87 | 87 | 87 | 87 | 87 | 87 | 61
MCT-01 | 2021-05-01 | 5 | 2021 | 2021 | SPRING | 85 | 85 | 85 | 85 | 85 | 85 | 61 | 87 | 87 | 87 | 87 | 87 | 87 | 61
MCT-01 | 2021-06-01 | 6 | 2021 | 2021 | SUMMER | 74 | 74 | 74 | 76 | 76 | 76 | 61 | 77 | 77 | 77 | 79 | 77 | 79 | 61
MCT-01 | 2021-07-01 | 7 | 2021 | 2021 | SUMMER | 74 | 74 | 74 | 76 | 76 | 76 | 61 | 77 | 77 | 77 | 79 | 77 | 79 | 61
MCT-01 | 2021-08-01 | 8 | 2021 | 2021 | SUMMER | 74 | 74 | 74 | 76 | 76 | 76 | 61 | 77 | 77 | 77 | 79 | 77 | 79 | 61
MCT-01 | 2021-09-01 | 9 | 2021 | 2021 | SUMMER | 74 | 74 | 74 | 76 | 76 | 76 | 61 | 77 | 77 | 77 | 79 | 77 | 79 | 61
MCT-01 | 2021-10-01 | 10 | 2022 | 2021 | FALL | 85 | 85 | 85 | 85 | 85 | 85 | 61 | 87 | 87 | 87 | 87 | 87 | 87 | 61
MCT-01 | 2021-11-01 | 11 | 2022 | 2021 | FALL | 85 | 85 | 85 | 85 | 85 | 85 | 61 | 87 | 87 | 87 | 87 | 87 | 87 | 61
MCT-01 | 2021-12-01 | 12 | 2022 | 2021 | WINTER | 95 | 95 | 95 | 95 | 95 | 95 | 61 | 98 | 98 | 98 | 98 | 98 | 98 | 61
MCT-01 | 2022-01-01 | 1 | 2022 | 2022 | WINTER | 95 | 95 | 95 | 95 | 95 | 95 | 61 | 98 | 98 | 98 | 98 | 98 | 98 | 61
MCT-01 | 2022-02-01 | 2 | 2022 | 2022 | WINTER | 95 | 95 | 95 | 95 | 95 | 95 | 61 | 98 | 98 | 98 | 98 | 98 | 98 | 61
MCT-01 | 2022-03-01 | 3 | 2022 | 2022 | WINTER | 95 | 95 | 95 | 95 | 95 | 95 | 61 | 98 | 98 | 98 | 98 | 98 | 98 | 61
MCT-01 | 2022-04-01 | 4 | 2022 | 2022 | SPRING | 85 | 85 | 85 | 85 | 85 | 85 | 61 | 87 | 87 | 87 | 87 | 87 | 87 | 61
MCT-01 | 2022-05-01 | 5 | 2022 | 2022 | SPRING | 85 | 85 | 85 | 85 | 85 | 85 | 61 | 87 | 87 | 87 | 87 | 87 | 87 | 61
MCT-01 | 2022-06-01 | 6 | 2022 | 2022 | SUMMER | 74 | 74 | 74 | 76 | 76 | 76 | 61 | 77 | 77 | 77 | 79 | 77 | 79 | 61
MCT-01 | 2022-07-01 | 7 | 2022 | 2022 | SUMMER | 74 | 74 | 74 | 76 | 76 | 76 | 61 | 77 | 77 | 77 | 79 | 77 | 79 | 61
MCT-01 | 2022-08-01 | 8 | 2022 | 2022 | SUMMER | 74 | 74 | 74 | 76 | 76 | 76 | 61 | 77 | 77 | 77 | 79 | 77 | 79 | 61
MCT-01 | 2022-09-01 | 9 | 2022 | 2022 | SUMMER | 74 | 74 | 74 | 76 | 76 | 76 | 61 | 77 | 77 | 77 | 79 | 77 | 79 | 61
MCT-01 | 2022-10-01 | 10 | 2023 | 2022 | FALL | 85 | 85 | 85 | 85 | 85 | 85 | 61 | 87 | 87 | 87 | 87 | 87 | 87 | 61
MCT-01 | 2022-11-01 | 11 | 2023 | 2022 | FALL | 85 | 85 | 85 | 85 | 85 | 85 | 61 | 87 | 87 | 87 | 87 | 87 | 87 | 61
MCT-01 | 2022-12-01 | 12 | 2023 | 2022 | WINTER | 95 | 95 | 95 | 95 | 95 | 95 | 61 | 98 | 98 | 98 | 98 | 98 | 98 | 61
MCT-01 | 2023-01-01 | 1 | 2023 | 2023 | WINTER | 95 | 95 | 95 | 95 | 95 | 95 | 61 | 98 | 98 | 98 | 98 | 98 | 98 | 61
MCT-01 | 2023-02-01 | 2 | 2023 | 2023 | WINTER | 95 | 95 | 95 | 95 | 95 | 95 | 61 | 98 | 98 | 98 | 98 | 98 | 98 | 61
MCT-01 | 2023-03-01 | 3 | 2023 | 2023 | WINTER | 95 | 95 | 95 | 95 | 95 | 95 | 61 | 98 | 98 | 98 | 98 | 98 | 98 | 61
MCT-01 | 2023-04-01 | 4 | 2023 | 2023 | SPRING | 85 | 85 | 85 | 85 | 85 | 85 | 61 | 87 | 87 | 87 | 87 | 87 | 87 | 61
MCT-01 | 2023-05-01 | 5 | 2023 | 2023 | SPRING | 85 | 85 | 85 | 85 | 85 | 85 | 61 | 87 | 87 | 87 | 87 | 87 | 87 | 61
MCT-01 | 2023-06-01 | 6 | 2023 | 2023 | SUMMER | 74 | 74 | 74 | 76 | 76 | 76 | 61 | 77 | 77 | 77 | 79 | 77 | 79 | 61
MCT-01 | 2023-07-01 | 7 | 2023 | 2023 | SUMMER | 74 | 74 | 74 | 76 | 76 | 76 | 61 | 77 | 77 | 77 | 79 | 77 | 79 | 61
MCT-01 | 2023-08-01 | 8 | 2023 | 2023 | SUMMER | 74 | 74 | 74 | 76 | 76 | 76 | 61 | 77 | 77 | 77 | 79 | 77 | 79 | 61
MCT-01 | 2023-09-01 | 9 | 2023 | 2023 | SUMMER | 74 | 74 | 74 | 76 | 76 | 76 | 61 | 77 | 77 | 77 | 79 | 77 | 79 | 61
MCT-01 | 2023-10-01 | 10 | 2024 | 2023 | FALL | 85 | 85 | 85 | 85 | 85 | 85 | 61 | 87 | 87 | 87 | 87 | 87 | 87 | 61
MCT-01 | 2023-11-01 | 11 | 2024 | 2023 | FALL | 85 | 85 | 85 | 85 | 85 | 85 | 61 | 87 | 87 | 87 | 87 | 87 | 87 | 61
MCT-01 | 2023-12-01 | 12 | 2024 | 2023 | WINTER | 95 | 95 | 95 | 95 | 95 | 95 | 61 | 98 | 98 | 98 | 98 | 98 | 98 | 61
MCT-01 | 2024-01-01 | 1 | 2024 | 2024 | WINTER | 95 | 95 | 95 | 95 | 95 | 95 | 61 | 98 | 98 | 98 | 98 | 98 | 98 | 61
MCT-01 | 2024-02-01 | 2 | 2024 | 2024 | WINTER | 95 | 95 | 95 | 95 | 95 | 95 | 61 | 98 | 98 | 98 | 98 | 98 | 98 | 61
MCT-01 | 2024-03-01 | 3 | 2024 | 2024 | WINTER | 95 | 95 | 95 | 95 | 95 | 95 | 61 | 98 | 98 | 98 | 98 | 98 | 98 | 61
MCT-01 | 2024-04-01 | 4 | 2024 | 2024 | SPRING | 85 | 85 | 85 | 85 | 85 | 85 | 61 | 87 | 87 | 87 | 87 | 87 | 87 | 61
MCT-01 | 2024-05-01 | 5 | 2024 | 2024 | SPRING | 85 | 85 | 85 | 85 | 85 | 85 | 61 | 87 | 87 | 87 | 87 | 87 | 87 | 61
MCT-01 | 2024-06-01 | 6 | 2024 | 2024 | SUMMER | 74 | 74 | 74 | 76 | 76 | 76 | 61 | 77 | 77 | 77 | 79 | 77 | 79 | 61
MCT-01 | 2024-07-01 | 7 | 2024 | 2024 | SUMMER | 74 | 74 | 74 | 76 | 76 | 76 | 61 | 77 | 77 | 77 | 79 | 77 | 79 | 61
MCT-01 | 2024-08-01 | 8 | 2024 | 2024 | SUMMER | 74 | 74 | 74 | 76 | 76 | 76 | 61 | 77 | 77 | 77 | 79 | 77 | 79 | 61
MCT-01 | 2024-09-01 | 9 | 2024 | 2024 | SUMMER | 74 | 74 | 74 | 76 | 76 | 76 | 61 | 77 | 77 | 77 | 79 | 77 | 79 | 61
MCT-01 | 2024-10-01 | 10 | 2025 | 2024 | FALL | 85 | 85 | 85 | 85 | 85 | 85 | 61 | 87 | 87 | 87 | 87 | 87 | 87 | 61
MCT-01 | 2024-11-01 | 11 | 2025 | 2024 | FALL | 85 | 85 | 85 | 85 | 85 | 85 | 61 | 87 | 87 | 87 | 87 | 87 | 87 | 61
MCT-01 | 2024-12-01 | 12 | 2025 | 2024 | WINTER | 95 | 95 | 95 | 95 | 95 | 95 | 61 | 98 | 98 | 98 | 98 | 98 | 98 | 61
MCT-01 | 2025-01-01 | 1 | 2025 | 2025 | WINTER | 95 | 95 | 95 | 95 | 95 | 95 | 61 | 98 | 98 | 98 | 98 | 98 | 98 | 61
MCT-01 | 2025-02-01 | 2 | 2025 | 2025 | WINTER | 95 | 95 | 95 | 95 | 95 | 95 | 61 | 98 | 98 | 98 | 98 | 98 | 98 | 61
MCT-01 | 2025-03-01 | 3 | 2025 | 2025 | WINTER | 95 | 95 | 95 | 95 | 95 | 95 | 61 | 98 | 98 | 98 | 98 | 98 | 98 | 61
MCT-01 | 2025-04-01 | 4 | 2025 | 2025 | SPRING | 85 | 85 | 85 | 85 | 85 | 85 | 61 | 87 | 87 | 87 | 87 | 87 | 87 | 61
MCT-01 | 2025-05-01 | 5 | 2025 | 2025 | SPRING | 85 | 85 | 85 | 85 | 85 | 85 | 61 | 87 | 87 | 87 | 87 | 87 | 87 | 61
MCT-01 | 2025-06-01 | 6 | 2025 | 2025 | SUMMER | 74 | 74 | 74 | 76 | 76 | 76 | 61 | 77 | 77 | 77 | 79 | 77 | 79 | 61
MCT-01 | 2025-07-01 | 7 | 2025 | 2025 | SUMMER | 74 | 74 | 74 | 76 | 76 | 76 | 61 | 77 | 77 | 77 | 79 | 77 | 79 | 61
MCT-01 | 2025-08-01 | 8 | 2025 | 2025 | SUMMER | 74 | 74 | 74 | 76 | 76 | 76 | 61 | 77 | 77 | 77 | 79 | 77 | 79 | 61
MCT-01 | 2025-09-01 | 9 | 2025 | 2025 | SUMMER | 74 | 74 | 74 | 76 | 76 | 76 | 61 | 77 | 77 | 77 | 79 | 77 | 79 | 61
MCT-01 | 2025-10-01 | 10 | 2026 | 2025 | FALL | 85 | 85 | 85 | 85 | 85 | 85 | 61 | 87 | 87 | 87 | 87 | 87 | 87 | 61
MCT-01 | 2025-11-01 | 11 | 2026 | 2025 | FALL | 85 | 85 | 85 | 85 | 85 | 85 | 61 | 87 | 87 | 87 | 87 | 87 | 87 | 61
MCT-01 | 2025-12-01 | 12 | 2026 | 2025 | WINTER | 95 | 95 | 95 | 95 | 95 | 95 | 61 | 98 | 98 | 98 | 98 | 98 | 98 | 61
MCT-01 | 2026-01-01 | 1 | 2026 | 2026 | WINTER | 95 | 95 | 95 | 95 | 95 | 95 | 61 | 98 | 98 | 98 | 98 | 98 | 98 | 61
MCT-01 | 2026-02-01 | 2 | 2026 | 2026 | WINTER | 95 | 95 | 95 | 95 | 95 | 95 | 61 | 98 | 98 | 98 | 98 | 98 | 98 | 61
MCT-01 | 2026-03-01 | 3 | 2026 | 2026 | WINTER | 95 | 95 | 95 | 95 | 95 | 95 | 61 | 98 | 98 | 98 | 98 | 98 | 98 | 61
MCT-01 | 2026-04-01 | 4 | 2026 | 2026 | SPRING | 85 | 85 | 85 | 85 | 85 | 85 | 61 | 87 | 87 | 87 | 87 | 87 | 87 | 61
MCT-01 | 2026-05-01 | 5 | 2026 | 2026 | SPRING | 85 | 85 | 85 | 85 | 85 | 85 | 61 | 87 | 87 | 87 | 87 | 87 | 87 | 61
MCT-01 | 2026-06-01 | 6 | 2026 | 2026 | SUMMER | 74 | 74 | 74 | 76 | 76 | 76 | 61 | 77 | 77 | 77 | 79 | 77 | 79 | 61
MCT-01 | 2026-07-01 | 7 | 2026 | 2026 | SUMMER | 74 | 74 | 74 | 76 | 76 | 76 | 61 | 77 | 77 | 77 | 79 | 77 | 79 | 61
MCT-01 | 2026-08-01 | 8 | 2026 | 2026 | SUMMER | 74 | 74 | 74 | 76 | 76 | 76 | 61 | 77 | 77 | 77 | 79 | 77 | 79 | 61
MCT-01 | 2026-09-01 | 9 | 2026 | 2026 | SUMMER | 74 | 74 | 74 | 76 | 76 | 76 | 61 | 77 | 77 | 77 | 79 | 77 | 79 | 61
MCT-01 | 2026-10-01 | 10 | 2027 | 2026 | FALL | 85 | 85 | 85 | 85 | 85 | 85 | 61 | 87 | 87 | 87 | 87 | 87 | 87 | 61
MCT-01 | 2026-11-01 | 11 | 2027 | 2026 | FALL | 85 | 85 | 85 | 85 | 85 | 85 | 61 | 87 | 87 | 87 | 87 | 87 | 87 | 61
MCT-01 | 2026-12-01 | 12 | 2027 | 2026 | WINTER | 95 | 95 | 95 | 95 | 95 | 95 | 61 | 98 | 98 | 98 | 98 | 98 | 98 | 61
MCT-01 | 2027-01-01 | 1 | 2027 | 2027 | WINTER | 95 | 95 | 95 | 95 | 95 | 95 | 61 | 98 | 98 | 98 | 98 | 98 | 98 | 61
MCT-01 | 2027-02-01 | 2 | 2027 | 2027 | WINTER | 95 | 95 | 95 | 95 | 95 | 95 | 61 | 98 | 98 | 98 | 98 | 98 | 98 | 61
MCT-01 | 2027-03-01 | 3 | 2027 | 2027 | WINTER | 95 | 95 | 95 | 95 | 95 | 95 | 61 | 98 | 98 | 98 | 98 | 98 | 98 | 61
MCT-01 | 2027-04-01 | 4 | 2027 | 2027 | SPRING | 85 | 85 | 85 | 85 | 85 | 85 | 61 | 87 | 87 | 87 | 87 | 87 | 87 | 61
MCT-01 | 2027-05-01 | 5 | 2027 | 2027 | SPRING | 85 | 85 | 85 | 85 | 85 | 85 | 61 | 87 | 87 | 87 | 87 | 87 | 87 | 61
MCT-01 | 2027-06-01 | 6 | 2027 | 2027 | SUMMER | 74 | 74 | 74 | 76 | 76 | 76 | 61 | 77 | 77 | 77 | 79 | 77 | 79 | 61
MCT-01 | 2027-07-01 | 7 | 2027 | 2027 | SUMMER | 74 | 74 | 74 | 76 | 76 | 76 | 61 | 77 | 77 | 77 | 79 | 77 | 79 | 61
MCT-01 | 2027-08-01 | 8 | 2027 | 2027 | SUMMER | 74 | 74 | 74 | 76 | 76 | 76 | 61 | 77 | 77 | 77 | 79 | 77 | 79 | 61
MCT-01 | 2027-09-01 | 9 | 2027 | 2027 | SUMMER | 74 | 74 | 74 | 76 | 76 | 76 | 61 | 77 | 77 | 77 | 79 | 77 | 79 | 61
MCT-01 | 2027-10-01 | 10 | 2028 | 2027 | FALL | 85 | 85 | 85 | 85 | 85 | 85 | 61 | 87 | 87 | 87 | 87 | 87 | 87 | 61
MCT-01 | 2027-11-01 | 11 | 2028 | 2027 | FALL | 85 | 85 | 85 | 85 | 85 | 85 | 61 | 87 | 87 | 87 | 87 | 87 | 87 | 61
MCT-01 | 2027-12-01 | 12 | 2028 | 2027 | WINTER | 95 | 95 | 95 | 95 | 95 | 95 | 61 | 98 | 98 | 98 | 98 | 98 | 98 | 61
MCT-01 | 2028-01-01 | 1 | 2028 | 2028 | WINTER | 95 | 95 | 95 | 95 | 95 | 95 | 61 | 98 | 98 | 98 | 98 | 98 | 98 | 61
MCT-01 | 2028-02-01 | 2 | 2028 | 2028 | WINTER | 95 | 95 | 95 | 95 | 95 | 95 | 61 | 98 | 98 | 98 | 98 | 98 | 98 | 61
MCT-01 | 2028-03-01 | 3 | 2028 | 2028 | WINTER | 95 | 95 | 95 | 95 | 95 | 95 | 61 | 98 | 98 | 98 | 98 | 98 | 98 | 61
MCT-01 | 2028-04-01 | 4 | 2028 | 2028 | SPRING | 85 | 85 | 85 | 85 | 85 | 85 | 61 | 87 | 87 | 87 | 87 | 87 | 87 | 61
MCT-01 | 2028-05-01 | 5 | 2028 | 2028 | SPRING | 85 | 85 | 85 | 85 | 85 | 85 | 61 | 87 | 87 | 87 | 87 | 87 | 87 | 61
MCT-01 | 2028-06-01 | 6 | 2028 | 2028 | SUMMER | 74 | 74 | 74 | 76 | 76 | 76 | 61 | 77 | 77 | 77 | 79 | 77 | 79 | 61
MCT-01 | 2028-07-01 | 7 | 2028 | 2028 | SUMMER | 74 | 74 | 74 | 76 | 76 | 76 | 61 | 77 | 77 | 77 | 79 | 77 | 79 | 61
MCT-01 | 2028-08-01 | 8 | 2028 | 2028 | SUMMER | 74 | 74 | 74 | 76 | 76 | 76 | 61 | 77 | 77 | 77 | 79 | 77 | 79 | 61
MCT-01 | 2028-09-01 | 9 | 2028 | 2028 | SUMMER | 74 | 74 | 74 | 76 | 76 | 76 | 61 | 77 | 77 | 77 | 79 | 77 | 79 | 61
MCT-01 | 2028-10-01 | 10 | 2029 | 2028 | FALL | 85 | 85 | 85 | 85 | 85 | 85 | 61 | 87 | 87 | 87 | 87 | 87 | 87 | 61
MCT-01 | 2028-11-01 | 11 | 2029 | 2028 | FALL | 85 | 85 | 85 | 85 | 85 | 85 | 61 | 87 | 87 | 87 | 87 | 87 | 87 | 61
MCT-01 | 2028-12-01 | 12 | 2029 | 2028 | WINTER | 95 | 95 | 95 | 95 | 95 | 95 | 61 | 98 | 98 | 98 | 98 | 98 | 98 | 61
MCT-01 | 2029-01-01 | 1 | 2029 | 2029 | WINTER | 95 | 95 | 95 | 95 | 95 | 95 | 61 | 98 | 98 | 98 | 98 | 98 | 98 | 61
MCT-01 | 2029-02-01 | 2 | 2029 | 2029 | WINTER | 95 | 95 | 95 | 95 | 95 | 95 | 61 | 98 | 98 | 98 | 98 | 98 | 98 | 61
MCT-01 | 2029-03-01 | 3 | 2029 | 2029 | WINTER | 95 | 95 | 95 | 95 | 95 | 95 | 61 | 98 | 98 | 98 | 98 | 98 | 98 | 61
MCT-01 | 2029-04-01 | 4 | 2029 | 2029 | SPRING | 85 | 85 | 85 | 85 | 85 | 85 | 61 | 87 | 87 | 87 | 87 | 87 | 87 | 61
MCT-01 | 2029-05-01 | 5 | 2029 | 2029 | SPRING | 85 | 85 | 85 | 85 | 85 | 85 | 61 | 87 | 87 | 87 | 87 | 87 | 87 | 61
MCT-01 | 2029-06-01 | 6 | 2029 | 2029 | SUMMER | 74 | 74 | 74 | 76 | 76 | 76 | 61 | 77 | 77 | 77 | 79 | 77 | 79 | 61
MCT-01 | 2029-07-01 | 7 | 2029 | 2029 | SUMMER | 74 | 74 | 74 | 76 | 76 | 76 | 61 | 77 | 77 | 77 | 79 | 77 | 79 | 61
MCT-01 | 2029-08-01 | 8 | 2029 | 2029 | SUMMER | 74 | 74 | 74 | 76 | 76 | 76 | 61 | 77 | 77 | 77 | 79 | 77 | 79 | 61
MCT-01 | 2029-09-01 | 9 | 2029 | 2029 | SUMMER | 74 | 74 | 74 | 76 | 76 | 76 | 61 | 77 | 77 | 77 | 79 | 77 | 79 | 61
MCT-01 | 2029-10-01 | 10 | 2030 | 2029 | FALL | 85 | 85 | 85 | 85 | 85 | 85 | 61 | 87 | 87 | 87 | 87 | 87 | 87 | 61
MCT-01 | 2029-11-01 | 11 | 2030 | 2029 | FALL | 85 | 85 | 85 | 85 | 85 | 85 | 61 | 87 | 87 | 87 | 87 | 87 | 87 | 61
MCT-01 | 2029-12-01 | 12 | 2030 | 2029 | WINTER | 95 | 95 | 95 | 95 | 95 | 95 | 61 | 98 | 98 | 98 | 98 | 98 | 98 | 61
MCT-01 | 2030-01-01 | 1 | 2030 | 2030 | WINTER | 95 | 95 | 95 | 95 | 95 | 95 | 61 | 98 | 98 | 98 | 98 | 98 | 98 | 61
MCT-01 | 2030-02-01 | 2 | 2030 | 2030 | WINTER | 95 | 95 | 95 | 95 | 95 | 95 | 61 | 98 | 98 | 98 | 98 | 98 | 98 | 61
MCT-01 | 2030-03-01 | 3 | 2030 | 2030 | WINTER | 95 | 95 | 95 | 95 | 95 | 95 | 61 | 98 | 98 | 98 | 98 | 98 | 98 | 61
MCT-01 | 2030-04-01 | 4 | 2030 | 2030 | SPRING | 85 | 85 | 85 | 85 | 85 | 85 | 61 | 87 | 87 | 87 | 87 | 87 | 87 | 61
MCT-01 | 2030-05-01 | 5 | 2030 | 2030 | SPRING | 85 | 85 | 85 | 85 | 85 | 85 | 61 | 87 | 87 | 87 | 87 | 87 | 87 | 61
MCT-01 | 2030-06-01 | 6 | 2030 | 2030 | SUMMER | 74 | 74 | 74 | 76 | 76 | 76 | 61 | 77 | 77 | 77 | 79 | 77 | 79 | 61
MCT-01 | 2030-07-01 | 7 | 2030 | 2030 | SUMMER | 74 | 74 | 74 | 76 | 76 | 76 | 61 | 77 | 77 | 77 | 79 | 77 | 79 | 61
MCT-01 | 2030-08-01 | 8 | 2030 | 2030 | SUMMER | 74 | 74 | 74 | 76 | 76 | 76 | 61 | 77 | 77 | 77 | 79 | 77 | 79 | 61
MCT-01 | 2030-09-01 | 9 | 2030 | 2030 | SUMMER | 74 | 74 | 74 | 76 | 76 | 76 | 61 | 77 | 77 | 77 | 79 | 77 | 79 | 61
MCT-01 | 2030-10-01 | 10 | 2031 | 2030 | FALL | 85 | 85 | 85 | 85 | 85 | 85 | 61 | 87 | 87 | 87 | 87 | 87 | 87 | 61
MCT-01 | 2030-11-01 | 11 | 2031 | 2030 | FALL | 85 | 85 | 85 | 85 | 85 | 85 | 61 | 87 | 87 | 87 | 87 | 87 | 87 | 61
MCT-01 | 2030-12-01 | 12 | 2031 | 2030 | WINTER | 95 | 95 | 95 | 95 | 95 | 95 | 61 | 98 | 98 | 98 | 98 | 98 | 98 | 61
MCT-01 | 2031-01-01 | 1 | 2031 | 2031 | WINTER | 95 | 95 | 95 | 95 | 95 | 95 | 61 | 98 | 98 | 98 | 98 | 98 | 98 | 61
MCT-01 | 2031-02-01 | 2 | 2031 | 2031 | WINTER | 95 | 95 | 95 | 95 | 95 | 95 | 61 | 98 | 98 | 98 | 98 | 98 | 98 | 61
MCT-01 | 2031-03-01 | 3 | 2031 | 2031 | WINTER | 95 | 95 | 95 | 95 | 95 | 95 | 61 | 98 | 98 | 98 | 98 | 98 | 98 | 61
MCT-01 | 2031-04-01 | 4 | 2031 | 2031 | SPRING | 85 | 85 | 85 | 85 | 85 | 85 | 61 | 87 | 87 | 87 | 87 | 87 | 87 | 61
MCT-01 | 2031-05-01 | 5 | 2031 | 2031 | SPRING | 85 | 85 | 85 | 85 | 85 | 85 | 61 | 87 | 87 | 87 | 87 | 87 | 87 | 61
MCT-01 | 2031-06-01 | 6 | 2031 | 2031 | SUMMER | 74 | 74 | 74 | 76 | 76 | 76 | 61 | 77 | 77 | 77 | 79 | 77 | 79 | 61
MCT-01 | 2031-07-01 | 7 | 2031 | 2031 | SUMMER | 74 | 74 | 74 | 76 | 76 | 76 | 61 | 77 | 77 | 77 | 79 | 77 | 79 | 61
MCT-01 | 2031-08-01 | 8 | 2031 | 2031 | SUMMER | 74 | 74 | 74 | 76 | 76 | 76 | 61 | 77 | 77 | 77 | 79 | 77 | 79 | 61
MCT-01 | 2031-09-01 | 9 | 2031 | 2031 | SUMMER | 74 | 74 | 74 | 76 | 76 | 76 | 61 | 77 | 77 | 77 | 79 | 77 | 79 | 61
MCT-01 | 2031-10-01 | 10 | 2032 | 2031 | FALL | 85 | 85 | 85 | 85 | 85 | 85 | 61 | 87 | 87 | 87 | 87 | 87 | 87 | 61
MCT-01 | 2031-11-01 | 11 | 2032 | 2031 | FALL | 85 | 85 | 85 | 85 | 85 | 85 | 61 | 87 | 87 | 87 | 87 | 87 | 87 | 61
MCT-01 | 2031-12-01 | 12 | 2032 | 2031 | WINTER | 95 | 95 | 95 | 95 | 95 | 95 | 61 | 98 | 98 | 98 | 98 | 98 | 98 | 61
MCT-01 | 2032-01-01 | 1 | 2032 | 2032 | WINTER | 95 | 95 | 95 | 95 | 95 | 95 | 61 | 98 | 98 | 98 | 98 | 98 | 98 | 61
MCT-01 | 2032-02-01 | 2 | 2032 | 2032 | WINTER | 95 | 95 | 95 | 95 | 95 | 95 | 61 | 98 | 98 | 98 | 98 | 98 | 98 | 61
MCT-01 | 2032-03-01 | 3 | 2032 | 2032 | WINTER | 95 | 95 | 95 | 95 | 95 | 95 | 61 | 98 | 98 | 98 | 98 | 98 | 98 | 61
MCT-01 | 2032-04-01 | 4 | 2032 | 2032 | SPRING | 85 | 85 | 85 | 85 | 85 | 85 | 61 | 87 | 87 | 87 | 87 | 87 | 87 | 61
MCT-01 | 2032-05-01 | 5 | 2032 | 2032 | SPRING | 85 | 85 | 85 | 85 | 85 | 85 | 61 | 87 | 87 | 87 | 87 | 87 | 87 | 61
MCT-01 | 2032-06-01 | 6 | 2032 | 2032 | SUMMER | 74 | 74 | 74 | 76 | 76 | 76 | 61 | 77 | 77 | 77 | 79 | 77 | 79 | 61
MCT-01 | 2032-07-01 | 7 | 2032 | 2032 | SUMMER | 74 | 74 | 74 | 76 | 76 | 76 | 61 | 77 | 77 | 77 | 79 | 77 | 79 | 61
MCT-01 | 2032-08-01 | 8 | 2032 | 2032 | SUMMER | 74 | 74 | 74 | 76 | 76 | 76 | 61 | 77 | 77 | 77 | 79 | 77 | 79 | 61
MCT-01 | 2032-09-01 | 9 | 2032 | 2032 | SUMMER | 74 | 74 | 74 | 76 | 76 | 76 | 61 | 77 | 77 | 77 | 79 | 77 | 79 | 61
MCT-01 | 2032-10-01 | 10 | 2033 | 2032 | FALL | 85 | 85 | 85 | 85 | 85 | 85 | 61 | 87 | 87 | 87 | 87 | 87 | 87 | 61
MCT-01 | 2032-11-01 | 11 | 2033 | 2032 | FALL | 85 | 85 | 85 | 85 | 85 | 85 | 61 | 87 | 87 | 87 | 87 | 87 | 87 | 61
MCT-01 | 2032-12-01 | 12 | 2033 | 2032 | WINTER | 95 | 95 | 95 | 95 | 95 | 95 | 61 | 98 | 98 | 98 | 98 | 98 | 98 | 61
MCT-01 | 2033-01-01 | 1 | 2033 | 2033 | WINTER | 95 | 95 | 95 | 95 | 95 | 95 | 61 | 98 | 98 | 98 | 98 | 98 | 98 | 61
MCT-01 | 2033-02-01 | 2 | 2033 | 2033 | WINTER | 95 | 95 | 95 | 95 | 95 | 95 | 61 | 98 | 98 | 98 | 98 | 98 | 98 | 61
MCT-01 | 2033-03-01 | 3 | 2033 | 2033 | WINTER | 95 | 95 | 95 | 95 | 95 | 95 | 61 | 98 | 98 | 98 | 98 | 98 | 98 | 61
MCT-01 | 2033-04-01 | 4 | 2033 | 2033 | SPRING | 85 | 85 | 85 | 85 | 85 | 85 | 61 | 87 | 87 | 87 | 87 | 87 | 87 | 61
MCT-01 | 2033-05-01 | 5 | 2033 | 2033 | SPRING | 85 | 85 | 85 | 85 | 85 | 85 | 61 | 87 | 87 | 87 | 87 | 87 | 87 | 61
MCT-01 | 2033-06-01 | 6 | 2033 | 2033 | SUMMER | 74 | 74 | 74 | 76 | 76 | 76 | 61 | 77 | 77 | 77 | 79 | 77 | 79 | 61
MCT-01 | 2033-07-01 | 7 | 2033 | 2033 | SUMMER | 74 | 74 | 74 | 76 | 76 | 76 | 61 | 77 | 77 | 77 | 79 | 77 | 79 | 61
MCT-01 | 2033-08-01 | 8 | 2033 | 2033 | SUMMER | 74 | 74 | 74 | 76 | 76 | 76 | 61 | 77 | 77 | 77 | 79 | 77 | 79 | 61
MCT-01 | 2033-09-01 | 9 | 2033 | 2033 | SUMMER | 74 | 74 | 74 | 76 | 76 | 76 | 61 | 77 | 77 | 77 | 79 | 77 | 79 | 61
MCT-01 | 2033-10-01 | 10 | 2034 | 2033 | FALL | 85 | 85 | 85 | 85 | 85 | 85 | 61 | 87 | 87 | 87 | 87 | 87 | 87 | 61
MCT-01 | 2033-11-01 | 11 | 2034 | 2033 | FALL | 85 | 85 | 85 | 85 | 85 | 85 | 61 | 87 | 87 | 87 | 87 | 87 | 87 | 61
MCT-01 | 2033-12-01 | 12 | 2034 | 2033 | WINTER | 95 | 95 | 95 | 95 | 95 | 95 | 61 | 98 | 98 | 98 | 98 | 98 | 98 | 61
MCT-01 | 2034-01-01 | 1 | 2034 | 2034 | WINTER | 95 | 95 | 95 | 95 | 95 | 95 | 61 | 98 | 98 | 98 | 98 | 98 | 98 | 61
MCT-01 | 2034-02-01 | 2 | 2034 | 2034 | WINTER | 95 | 95 | 95 | 95 | 95 | 95 | 61 | 98 | 98 | 98 | 98 | 98 | 98 | 61
MCT-01 | 2034-03-01 | 3 | 2034 | 2034 | WINTER | 95 | 95 | 95 | 95 | 95 | 95 | 61 | 98 | 98 | 98 | 98 | 98 | 98 | 61
MCT-01 | 2034-04-01 | 4 | 2034 | 2034 | SPRING | 85 | 85 | 85 | 85 | 85 | 85 | 61 | 87 | 87 | 87 | 87 | 87 | 87 | 61
MCT-01 | 2034-05-01 | 5 | 2034 | 2034 | SPRING | 85 | 85 | 85 | 85 | 85 | 85 | 61 | 87 | 87 | 87 | 87 | 87 | 87 | 61
MCT-01 | 2034-06-01 | 6 | 2034 | 2034 | SUMMER | 74 | 74 | 74 | 76 | 76 | 76 | 61 | 77 | 77 | 77 | 79 | 77 | 79 | 61
MCT-01 | 2034-07-01 | 7 | 2034 | 2034 | SUMMER | 74 | 74 | 74 | 76 | 76 | 76 | 61 | 77 | 77 | 77 | 79 | 77 | 79 | 61
MCT-01 | 2034-08-01 | 8 | 2034 | 2034 | SUMMER | 74 | 74 | 74 | 76 | 76 | 76 | 61 | 77 | 77 | 77 | 79 | 77 | 79 | 61
MCT-01 | 2034-09-01 | 9 | 2034 | 2034 | SUMMER | 74 | 74 | 74 | 76 | 76 | 76 | 61 | 77 | 77 | 77 | 79 | 77 | 79 | 61
MCT-01 | 2034-10-01 | 10 | 2035 | 2034 | FALL | 85 | 85 | 85 | 85 | 85 | 85 | 61 | 87 | 87 | 87 | 87 | 87 | 87 | 61
MCT-01 | 2034-11-01 | 11 | 2035 | 2034 | FALL | 85 | 85 | 85 | 85 | 85 | 85 | 61 | 87 | 87 | 87 | 87 | 87 | 87 | 61
MCT-01 | 2034-12-01 | 12 | 2035 | 2034 | WINTER | 95 | 95 | 95 | 95 | 95 | 95 | 61 | 98 | 98 | 98 | 98 | 98 | 98 | 61
MCT-01 | 2035-01-01 | 1 | 2035 | 2035 | WINTER | 95 | 95 | 95 | 95 | 95 | 95 | 61 | 98 | 98 | 98 | 98 | 98 | 98 | 61
MCT-01 | 2035-02-01 | 2 | 2035 | 2035 | WINTER | 95 | 95 | 95 | 95 | 95 | 95 | 61 | 98 | 98 | 98 | 98 | 98 | 98 | 61
MCT-01 | 2035-03-01 | 3 | 2035 | 2035 | WINTER | 95 | 95 | 95 | 95 | 95 | 95 | 61 | 98 | 98 | 98 | 98 | 98 | 98 | 61
MCT-01 | 2035-04-01 | 4 | 2035 | 2035 | SPRING | 85 | 85 | 85 | 85 | 85 | 85 | 61 | 87 | 87 | 87 | 87 | 87 | 87 | 61
MCT-01 | 2035-05-01 | 5 | 2035 | 2035 | SPRING | 85 | 85 | 85 | 85 | 85 | 85 | 61 | 87 | 87 | 87 | 87 | 87 | 87 | 61
MCT-01 | 2035-06-01 | 6 | 2035 | 2035 | SUMMER | 74 | 74 | 74 | 76 | 76 | 76 | 61 | 77 | 77 | 77 | 79 | 77 | 79 | 61
MCT-01 | 2035-07-01 | 7 | 2035 | 2035 | SUMMER | 74 | 74 | 74 | 76 | 76 | 76 | 61 | 77 | 77 | 77 | 79 | 77 | 79 | 61
MCT-01 | 2035-08-01 | 8 | 2035 | 2035 | SUMMER | 74 | 74 | 74 | 76 | 76 | 76 | 61 | 77 | 77 | 77 | 79 | 77 | 79 | 61
MCT-01 | 2035-09-01 | 9 | 2035 | 2035 | SUMMER | 74 | 74 | 74 | 76 | 76 | 76 | 61 | 77 | 77 | 77 | 79 | 77 | 79 | 61
MCT-01 | 2035-10-01 | 10 | 2036 | 2035 | FALL | 85 | 85 | 85 | 85 | 85 | 85 | 61 | 87 | 87 | 87 | 87 | 87 | 87 | 61
MCT-01 | 2035-11-01 | 11 | 2036 | 2035 | FALL | 85 | 85 | 85 | 85 | 85 | 85 | 61 | 87 | 87 | 87 | 87 | 87 | 87 | 61
MCT-01 | 2035-12-01 | 12 | 2036 | 2035 | WINTER | 95 | 95 | 95 | 95 | 95 | 95 | 61 | 98 | 98 | 98 | 98 | 98 | 98 | 61
MCT-01 | 2036-01-01 | 1 | 2036 | 2036 | WINTER | 95 | 95 | 95 | 95 | 95 | 95 | 61 | 98 | 98 | 98 | 98 | 98 | 98 | 61
MCT-01 | 2036-02-01 | 2 | 2036 | 2036 | WINTER | 95 | 95 | 95 | 95 | 95 | 95 | 61 | 98 | 98 | 98 | 98 | 98 | 98 | 61
MCT-01 | 2036-03-01 | 3 | 2036 | 2036 | WINTER | 95 | 95 | 95 | 95 | 95 | 95 | 61 | 98 | 98 | 98 | 98 | 98 | 98 | 61
MCT-01 | 2036-04-01 | 4 | 2036 | 2036 | SPRING | 85 | 85 | 85 | 85 | 85 | 85 | 61 | 87 | 87 | 87 | 87 | 87 | 87 | 61
MCT-01 | 2036-05-01 | 5 | 2036 | 2036 | SPRING | 85 | 85 | 85 | 85 | 85 | 85 | 61 | 87 | 87 | 87 | 87 | 87 | 87 | 61
MCT-01 | 2036-06-01 | 6 | 2036 | 2036 | SUMMER | 74 | 74 | 74 | 76 | 76 | 76 | 61 | 77 | 77 | 77 | 79 | 77 | 79 | 61
MCT-01 | 2036-07-01 | 7 | 2036 | 2036 | SUMMER | 74 | 74 | 74 | 76 | 76 | 76 | 61 | 77 | 77 | 77 | 79 | 77 | 79 | 61
MCT-01 | 2036-08-01 | 8 | 2036 | 2036 | SUMMER | 74 | 74 | 74 | 76 | 76 | 76 | 61 | 77 | 77 | 77 | 79 | 77 | 79 | 61
MCT-01 | 2036-09-01 | 9 | 2036 | 2036 | SUMMER | 74 | 74 | 74 | 76 | 76 | 76 | 61 | 77 | 77 | 77 | 79 | 77 | 79 | 61
MCT-01 | 2036-10-01 | 10 | 2037 | 2036 | FALL | 85 | 85 | 85 | 85 | 85 | 85 | 61 | 87 | 87 | 87 | 87 | 87 | 87 | 61
MCT-01 | 2036-11-01 | 11 | 2037 | 2036 | FALL | 85 | 85 | 85 | 85 | 85 | 85 | 61 | 87 | 87 | 87 | 87 | 87 | 87 | 61
MCT-01 | 2036-12-01 | 12 | 2037 | 2036 | WINTER | 95 | 95 | 95 | 95 | 95 | 95 | 61 | 98 | 98 | 98 | 98 | 98 | 98 | 61
MCT-01 | 2037-01-01 | 1 | 2037 | 2037 | WINTER | 95 | 95 | 95 | 95 | 95 | 95 | 61 | 98 | 98 | 98 | 98 | 98 | 98 | 61
MCT-01 | 2037-02-01 | 2 | 2037 | 2037 | WINTER | 95 | 95 | 95 | 95 | 95 | 95 | 61 | 98 | 98 | 98 | 98 | 98 | 98 | 61
MCT-01 | 2037-03-01 | 3 | 2037 | 2037 | WINTER | 95 | 95 | 95 | 95 | 95 | 95 | 61 | 98 | 98 | 98 | 98 | 98 | 98 | 61
MCT-01 | 2037-04-01 | 4 | 2037 | 2037 | SPRING | 85 | 85 | 85 | 85 | 85 | 85 | 61 | 87 | 87 | 87 | 87 | 87 | 87 | 61
MCT-01 | 2037-05-01 | 5 | 2037 | 2037 | SPRING | 85 | 85 | 85 | 85 | 85 | 85 | 61 | 87 | 87 | 87 | 87 | 87 | 87 | 61
MCT-01 | 2037-06-01 | 6 | 2037 | 2037 | SUMMER | 74 | 74 | 74 | 76 | 76 | 76 | 61 | 77 | 77 | 77 | 79 | 77 | 79 | 61
MCT-01 | 2037-07-01 | 7 | 2037 | 2037 | SUMMER | 74 | 74 | 74 | 76 | 76 | 76 | 61 | 77 | 77 | 77 | 79 | 77 | 79 | 61
MCT-01 | 2037-08-01 | 8 | 2037 | 2037 | SUMMER | 74 | 74 | 74 | 76 | 76 | 76 | 61 | 77 | 77 | 77 | 79 | 77 | 79 | 61
MCT-01 | 2037-09-01 | 9 | 2037 | 2037 | SUMMER | 74 | 74 | 74 | 76 | 76 | 76 | 61 | 77 | 77 | 77 | 79 | 77 | 79 | 61
MCT-01 | 2037-10-01 | 10 | 2038 | 2037 | FALL | 85 | 85 | 85 | 85 | 85 | 85 | 61 | 87 | 87 | 87 | 87 | 87 | 87 | 61
MCT-01 | 2037-11-01 | 11 | 2038 | 2037 | FALL | 85 | 85 | 85 | 85 | 85 | 85 | 61 | 87 | 87 | 87 | 87 | 87 | 87 | 61
MCT-01 | 2037-12-01 | 12 | 2038 | 2037 | WINTER | 95 | 95 | 95 | 95 | 95 | 95 | 61 | 98 | 98 | 98 | 98 | 98 | 98 | 61
MCT-01 | 2038-01-01 | 1 | 2038 | 2038 | WINTER | 95 | 95 | 95 | 95 | 95 | 95 | 61 | 98 | 98 | 98 | 98 | 98 | 98 | 61
MCT-01 | 2038-02-01 | 2 | 2038 | 2038 | WINTER | 95 | 95 | 95 | 95 | 95 | 95 | 61 | 98 | 98 | 98 | 98 | 98 | 98 | 61
MCT-01 | 2038-03-01 | 3 | 2038 | 2038 | WINTER | 95 | 95 | 95 | 95 | 95 | 95 | 61 | 98 | 98 | 98 | 98 | 98 | 98 | 61
MCT-01 | 2038-04-01 | 4 | 2038 | 2038 | SPRING | 85 | 85 | 85 | 85 | 85 | 85 | 61 | 87 | 87 | 87 | 87 | 87 | 87 | 61
MCT-01 | 2038-05-01 | 5 | 2038 | 2038 | SPRING | 85 | 85 | 85 | 85 | 85 | 85 | 61 | 87 | 87 | 87 | 87 | 87 | 87 | 61
MCT-01 | 2038-06-01 | 6 | 2038 | 2038 | SUMMER | 74 | 74 | 74 | 76 | 76 | 76 | 61 | 77 | 77 | 77 | 79 | 77 | 79 | 61
MCT-01 | 2038-07-01 | 7 | 2038 | 2038 | SUMMER | 74 | 74 | 74 | 76 | 76 | 76 | 61 | 77 | 77 | 77 | 79 | 77 | 79 | 61
MCT-01 | 2038-08-01 | 8 | 2038 | 2038 | SUMMER | 74 | 74 | 74 | 76 | 76 | 76 | 61 | 77 | 77 | 77 | 79 | 77 | 79 | 61
MCT-01 | 2038-09-01 | 9 | 2038 | 2038 | SUMMER | 74 | 74 | 74 | 76 | 76 | 76 | 61 | 77 | 77 | 77 | 79 | 77 | 79 | 61
MCT-01 | 2038-10-01 | 10 | 2039 | 2038 | FALL | 85 | 85 | 85 | 85 | 85 | 85 | 61 | 87 | 87 | 87 | 87 | 87 | 87 | 61
MCT-01 | 2038-11-01 | 11 | 2039 | 2038 | FALL | 85 | 85 | 85 | 85 | 85 | 85 | 61 | 87 | 87 | 87 | 87 | 87 | 87 | 61
MCT-01 | 2038-12-01 | 12 | 2039 | 2038 | WINTER | 95 | 95 | 95 | 95 | 95 | 95 | 61 | 98 | 98 | 98 | 98 | 98 | 98 | 61
MCT-01 | 2039-01-01 | 1 | 2039 | 2039 | WINTER | 95 | 95 | 95 | 95 | 95 | 95 | 61 | 98 | 98 | 98 | 98 | 98 | 98 | 61
MCT-01 | 2039-02-01 | 2 | 2039 | 2039 | WINTER | 95 | 95 | 95 | 95 | 95 | 95 | 61 | 98 | 98 | 98 | 98 | 98 | 98 | 61
MCT-01 | 2039-03-01 | 3 | 2039 | 2039 | WINTER | 95 | 95 | 95 | 95 | 95 | 95 | 61 | 98 | 98 | 98 | 98 | 98 | 98 | 61
MCT-01 | 2039-04-01 | 4 | 2039 | 2039 | SPRING | 85 | 85 | 85 | 85 | 85 | 85 | 61 | 87 | 87 | 87 | 87 | 87 | 87 | 61
MCT-01 | 2039-05-01 | 5 | 2039 | 2039 | SPRING | 85 | 85 | 85 | 85 | 85 | 85 | 61 | 87 | 87 | 87 | 87 | 87 | 87 | 61
MCT-01 | 2039-06-01 | 6 | 2039 | 2039 | SUMMER | 74 | 74 | 74 | 76 | 76 | 76 | 61 | 77 | 77 | 77 | 79 | 77 | 79 | 61
MCT-01 | 2039-07-01 | 7 | 2039 | 2039 | SUMMER | 74 | 74 | 74 | 76 | 76 | 76 | 61 | 77 | 77 | 77 | 79 | 77 | 79 | 61
MCT-01 | 2039-08-01 | 8 | 2039 | 2039 | SUMMER | 74 | 74 | 74 | 76 | 76 | 76 | 61 | 77 | 77 | 77 | 79 | 77 | 79 | 61
MCT-01 | 2039-09-01 | 9 | 2039 | 2039 | SUMMER | 74 | 74 | 74 | 76 | 76 | 76 | 61 | 77 | 77 | 77 | 79 | 77 | 79 | 61
MCT-01 | 2039-10-01 | 10 | 2040 | 2039 | FALL | 85 | 85 | 85 | 85 | 85 | 85 | 61 | 87 | 87 | 87 | 87 | 87 | 87 | 61
MCT-01 | 2039-11-01 | 11 | 2040 | 2039 | FALL | 85 | 85 | 85 | 85 | 85 | 85 | 61 | 87 | 87 | 87 | 87 | 87 | 87 | 61
MCT-01 | 2039-12-01 | 12 | 2040 | 2039 | WINTER | 95 | 95 | 95 | 95 | 95 | 95 | 61 | 98 | 98 | 98 | 98 | 98 | 98 | 61
MCT-01 | 2040-01-01 | 1 | 2040 | 2040 | WINTER | 95 | 95 | 95 | 95 | 95 | 95 | 61 | 98 | 98 | 98 | 98 | 98 | 98 | 61
MCT-01 | 2040-02-01 | 2 | 2040 | 2040 | WINTER | 95 | 95 | 95 | 95 | 95 | 95 | 61 | 98 | 98 | 98 | 98 | 98 | 98 | 61
MCT-01 | 2040-03-01 | 3 | 2040 | 2040 | WINTER | 95 | 95 | 95 | 95 | 95 | 95 | 61 | 98 | 98 | 98 | 98 | 98 | 98 | 61
MCT-01 | 2040-04-01 | 4 | 2040 | 2040 | SPRING | 85 | 85 | 85 | 85 | 85 | 85 | 61 | 87 | 87 | 87 | 87 | 87 | 87 | 61
MCT-01 | 2040-05-01 | 5 | 2040 | 2040 | SPRING | 85 | 85 | 85 | 85 | 85 | 85 | 61 | 87 | 87 | 87 | 87 | 87 | 87 | 61
MCT-01 | 2040-06-01 | 6 | 2040 | 2040 | SUMMER | 74 | 74 | 74 | 76 | 76 | 76 | 61 | 77 | 77 | 77 | 79 | 77 | 79 | 61
MCT-01 | 2040-07-01 | 7 | 2040 | 2040 | SUMMER | 74 | 74 | 74 | 76 | 76 | 76 | 61 | 77 | 77 | 77 | 79 | 77 | 79 | 61
MCT-01 | 2040-08-01 | 8 | 2040 | 2040 | SUMMER | 74 | 74 | 74 | 76 | 76 | 76 | 61 | 77 | 77 | 77 | 79 | 77 | 79 | 61
MCT-01 | 2040-09-01 | 9 | 2040 | 2040 | SUMMER | 74 | 74 | 74 | 76 | 76 | 76 | 61 | 77 | 77 | 77 | 79 | 77 | 79 | 61
MCT-01 | 2040-10-01 | 10 | 2041 | 2040 | FALL | 85 | 85 | 85 | 85 | 85 | 85 | 61 | 87 | 87 | 87 | 87 | 87 | 87 | 61
MCT-01 | 2040-11-01 | 11 | 2041 | 2040 | FALL | 85 | 85 | 85 | 85 | 85 | 85 | 61 | 87 | 87 | 87 | 87 | 87 | 87 | 61
MCT-01 | 2040-12-01 | 12 | 2041 | 2040 | WINTER | 95 | 95 | 95 | 95 | 95 | 95 | 61 | 98 | 98 | 98 | 98 | 98 | 98 | 61
MCT-01 | 2041-01-01 | 1 | 2041 | 2041 | WINTER | 95 | 95 | 95 | 95 | 95 | 95 | 61 | 98 | 98 | 98 | 98 | 98 | 98 | 61
MCT-01 | 2041-02-01 | 2 | 2041 | 2041 | WINTER | 95 | 95 | 95 | 95 | 95 | 95 | 61 | 98 | 98 | 98 | 98 | 98 | 98 | 61
MCT-01 | 2041-03-01 | 3 | 2041 | 2041 | WINTER | 95 | 95 | 95 | 95 | 95 | 95 | 61 | 98 | 98 | 98 | 98 | 98 | 98 | 61
MCT-01 | 2041-04-01 | 4 | 2041 | 2041 | SPRING | 85 | 85 | 85 | 85 | 85 | 85 | 61 | 87 | 87 | 87 | 87 | 87 | 87 | 61
MCT-01 | 2041-05-01 | 5 | 2041 | 2041 | SPRING | 85 | 85 | 85 | 85 | 85 | 85 | 61 | 87 | 87 | 87 | 87 | 87 | 87 | 61
MCT-01 | 2041-06-01 | 6 | 2041 | 2041 | SUMMER | 74 | 74 | 74 | 76 | 76 | 76 | 61 | 77 | 77 | 77 | 79 | 77 | 79 | 61
MCT-01 | 2041-07-01 | 7 | 2041 | 2041 | SUMMER | 74 | 74 | 74 | 76 | 76 | 76 | 61 | 77 | 77 | 77 | 79 | 77 | 79 | 61
MCT-01 | 2041-08-01 | 8 | 2041 | 2041 | SUMMER | 74 | 74 | 74 | 76 | 76 | 76 | 61 | 77 | 77 | 77 | 79 | 77 | 79 | 61
MCT-01 | 2041-09-01 | 9 | 2041 | 2041 | SUMMER | 74 | 74 | 74 | 76 | 76 | 76 | 61 | 77 | 77 | 77 | 79 | 77 | 79 | 61
MCT-01 | 2041-10-01 | 10 | 2042 | 2041 | FALL | 85 | 85 | 85 | 85 | 85 | 85 | 61 | 87 | 87 | 87 | 87 | 87 | 87 | 61
MCT-01 | 2041-11-01 | 11 | 2042 | 2041 | FALL | 85 | 85 | 85 | 85 | 85 | 85 | 61 | 87 | 87 | 87 | 87 | 87 | 87 | 61
MCT-01 | 2041-12-01 | 12 | 2042 | 2041 | WINTER | 95 | 95 | 95 | 95 | 95 | 95 | 61 | 98 | 98 | 98 | 98 | 98 | 98 | 61
MCT-01 | 2042-01-01 | 1 | 2042 | 2042 | WINTER | 95 | 95 | 95 | 95 | 95 | 95 | 61 | 98 | 98 | 98 | 98 | 98 | 98 | 61
MCT-01 | 2042-02-01 | 2 | 2042 | 2042 | WINTER | 95 | 95 | 95 | 95 | 95 | 95 | 61 | 98 | 98 | 98 | 98 | 98 | 98 | 61
MCT-01 | 2042-03-01 | 3 | 2042 | 2042 | WINTER | 95 | 95 | 95 | 95 | 95 | 95 | 61 | 98 | 98 | 98 | 98 | 98 | 98 | 61
MCT-01 | 2042-04-01 | 4 | 2042 | 2042 | SPRING | 85 | 85 | 85 | 85 | 85 | 85 | 61 | 87 | 87 | 87 | 87 | 87 | 87 | 61
MCT-01 | 2042-05-01 | 5 | 2042 | 2042 | SPRING | 85 | 85 | 85 | 85 | 85 | 85 | 61 | 87 | 87 | 87 | 87 | 87 | 87 | 61
MCT-01 | 2042-06-01 | 6 | 2042 | 2042 | SUMMER | 74 | 74 | 74 | 76 | 76 | 76 | 61 | 77 | 77 | 77 | 79 | 77 | 79 | 61
MCT-01 | 2042-07-01 | 7 | 2042 | 2042 | SUMMER | 74 | 74 | 74 | 76 | 76 | 76 | 61 | 77 | 77 | 77 | 79 | 77 | 79 | 61
MCT-01 | 2042-08-01 | 8 | 2042 | 2042 | SUMMER | 74 | 74 | 74 | 76 | 76 | 76 | 61 | 77 | 77 | 77 | 79 | 77 | 79 | 61
MCT-01 | 2042-09-01 | 9 | 2042 | 2042 | SUMMER | 74 | 74 | 74 | 76 | 76 | 76 | 61 | 77 | 77 | 77 | 79 | 77 | 79 | 61
MCT-01 | 2042-10-01 | 10 | 2043 | 2042 | FALL | 85 | 85 | 85 | 85 | 85 | 85 | 61 | 87 | 87 | 87 | 87 | 87 | 87 | 61
MCT-01 | 2042-11-01 | 11 | 2043 | 2042 | FALL | 85 | 85 | 85 | 85 | 85 | 85 | 61 | 87 | 87 | 87 | 87 | 87 | 87 | 61
MCT-01 | 2042-12-01 | 12 | 2043 | 2042 | WINTER | 95 | 95 | 95 | 95 | 95 | 95 | 61 | 98 | 98 | 98 | 98 | 98 | 98 | 61
MCT-01 | 2043-01-01 | 1 | 2043 | 2043 | WINTER | 95 | 95 | 95 | 95 | 95 | 95 | 61 | 98 | 98 | 98 | 98 | 98 | 98 | 61
MCT-01 | 2043-02-01 | 2 | 2043 | 2043 | WINTER | 95 | 95 | 95 | 95 | 95 | 95 | 61 | 98 | 98 | 98 | 98 | 98 | 98 | 61
MCT-01 | 2043-03-01 | 3 | 2043 | 2043 | WINTER | 95 | 95 | 95 | 95 | 95 | 95 | 61 | 98 | 98 | 98 | 98 | 98 | 98 | 61
MCT-01 | 2043-04-01 | 4 | 2043 | 2043 | SPRING | 85 | 85 | 85 | 85 | 85 | 85 | 61 | 87 | 87 | 87 | 87 | 87 | 87 | 61
MCT-01 | 2043-05-01 | 5 | 2043 | 2043 | SPRING | 85 | 85 | 85 | 85 | 85 | 85 | 61 | 87 | 87 | 87 | 87 | 87 | 87 | 61
MCT-01 | 2043-06-01 | 6 | 2043 | 2043 | SUMMER | 74 | 74 | 74 | 76 | 76 | 76 | 61 | 77 | 77 | 77 | 79 | 77 | 79 | 61
MCT-01 | 2043-07-01 | 7 | 2043 | 2043 | SUMMER | 74 | 74 | 74 | 76 | 76 | 76 | 61 | 77 | 77 | 77 | 79 | 77 | 79 | 61
MCT-01 | 2043-08-01 | 8 | 2043 | 2043 | SUMMER | 74 | 74 | 74 | 76 | 76 | 76 | 61 | 77 | 77 | 77 | 79 | 77 | 79 | 61
MCT-01 | 2043-09-01 | 9 | 2043 | 2043 | SUMMER | 74 | 74 | 74 | 76 | 76 | 76 | 61 | 77 | 77 | 77 | 79 | 77 | 79 | 61
MCT-01 | 2043-10-01 | 10 | 2044 | 2043 | FALL | 85 | 85 | 85 | 85 | 85 | 85 | 61 | 87 | 87 | 87 | 87 | 87 | 87 | 61
MCT-01 | 2043-11-01 | 11 | 2044 | 2043 | FALL | 85 | 85 | 85 | 85 | 85 | 85 | 61 | 87 | 87 | 87 | 87 | 87 | 87 | 61
MCT-01 | 2043-12-01 | 12 | 2044 | 2043 | WINTER | 95 | 95 | 95 | 95 | 95 | 95 | 61 | 98 | 98 | 98 | 98 | 98 | 98 | 61
MCT-01 | 2044-01-01 | 1 | 2044 | 2044 | WINTER | 95 | 95 | 95 | 95 | 95 | 95 | 61 | 98 | 98 | 98 | 98 | 98 | 98 | 61
MCT-01 | 2044-02-01 | 2 | 2044 | 2044 | WINTER | 95 | 95 | 95 | 95 | 95 | 95 | 61 | 98 | 98 | 98 | 98 | 98 | 98 | 61
MCT-01 | 2044-03-01 | 3 | 2044 | 2044 | WINTER | 95 | 95 | 95 | 95 | 95 | 95 | 61 | 98 | 98 | 98 | 98 | 98 | 98 | 61
MCT-01 | 2044-04-01 | 4 | 2044 | 2044 | SPRING | 85 | 85 | 85 | 85 | 85 | 85 | 61 | 87 | 87 | 87 | 87 | 87 | 87 | 61
MCT-01 | 2044-05-01 | 5 | 2044 | 2044 | SPRING | 85 | 85 | 85 | 85 | 85 | 85 | 61 | 87 | 87 | 87 | 87 | 87 | 87 | 61
MCT-01 | 2044-06-01 | 6 | 2044 | 2044 | SUMMER | 74 | 74 | 74 | 76 | 76 | 76 | 61 | 77 | 77 | 77 | 79 | 77 | 79 | 61
MCT-01 | 2044-07-01 | 7 | 2044 | 2044 | SUMMER | 74 | 74 | 74 | 76 | 76 | 76 | 61 | 77 | 77 | 77 | 79 | 77 | 79 | 61
MCT-01 | 2044-08-01 | 8 | 2044 | 2044 | SUMMER | 74 | 74 | 74 | 76 | 76 | 76 | 61 | 77 | 77 | 77 | 79 | 77 | 79 | 61
MCT-01 | 2044-09-01 | 9 | 2044 | 2044 | SUMMER | 74 | 74 | 74 | 76 | 76 | 76 | 61 | 77 | 77 | 77 | 79 | 77 | 79 | 61
MCT-01 | 2044-10-01 | 10 | 2045 | 2044 | FALL | 85 | 85 | 85 | 85 | 85 | 85 | 61 | 87 | 87 | 87 | 87 | 87 | 87 | 61
MCT-01 | 2044-11-01 | 11 | 2045 | 2044 | FALL | 85 | 85 | 85 | 85 | 85 | 85 | 61 | 87 | 87 | 87 | 87 | 87 | 87 | 61
MCT-01 | 2044-12-01 | 12 | 2045 | 2044 | WINTER | 95 | 95 | 95 | 95 | 95 | 95 | 61 | 98 | 98 | 98 | 98 | 98 | 98 | 61
MCT-01 | 2045-01-01 | 1 | 2045 | 2045 | WINTER | 95 | 95 | 95 | 95 | 95 | 95 | 61 | 98 | 98 | 98 | 98 | 98 | 98 | 61
MCT-01 | 2045-02-01 | 2 | 2045 | 2045 | WINTER | 95 | 95 | 95 | 95 | 95 | 95 | 61 | 98 | 98 | 98 | 98 | 98 | 98 | 61
MCT-01 | 2045-03-01 | 3 | 2045 | 2045 | WINTER | 95 | 95 | 95 | 95 | 95 | 95 | 61 | 98 | 98 | 98 | 98 | 98 | 98 | 61
MCT-01 | 2045-04-01 | 4 | 2045 | 2045 | SPRING | 85 | 85 | 85 | 85 | 85 | 85 | 61 | 87 | 87 | 87 | 87 | 87 | 87 | 61
MCT-01 | 2045-05-01 | 5 | 2045 | 2045 | SPRING | 85 | 85 | 85 | 85 | 85 | 85 | 61 | 87 | 87 | 87 | 87 | 87 | 87 | 61
MCT-01 | 2045-06-01 | 6 | 2045 | 2045 | SUMMER | 74 | 74 | 74 | 76 | 76 | 76 | 61 | 77 | 77 | 77 | 79 | 77 | 79 | 61
MCT-01 | 2045-07-01 | 7 | 2045 | 2045 | SUMMER | 74 | 74 | 74 | 76 | 76 | 76 | 61 | 77 | 77 | 77 | 79 | 77 | 79 | 61
MCT-01 | 2045-08-01 | 8 | 2045 | 2045 | SUMMER | 74 | 74 | 74 | 76 | 76 | 76 | 61 | 77 | 77 | 77 | 79 | 77 | 79 | 61
MCT-01 | 2045-09-01 | 9 | 2045 | 2045 | SUMMER | 74 | 74 | 74 | 76 | 76 | 76 | 61 | 77 | 77 | 77 | 79 | 77 | 79 | 61
MCT-01 | 2045-10-01 | 10 | 2046 | 2045 | FALL | 85 | 85 | 85 | 85 | 85 | 85 | 61 | 87 | 87 | 87 | 87 | 87 | 87 | 61
MCT-01 | 2045-11-01 | 11 | 2046 | 2045 | FALL | 85 | 85 | 85 | 85 | 85 | 85 | 61 | 87 | 87 | 87 | 87 | 87 | 87 | 61
MCT-01 | 2045-12-01 | 12 | 2046 | 2045 | WINTER | 95 | 95 | 95 | 95 | 95 | 95 | 61 | 98 | 98 | 98 | 98 | 98 | 98 | 61
MCT-01 | 2046-01-01 | 1 | 2046 | 2046 | WINTER | 95 | 95 | 95 | 95 | 95 | 95 | 61 | 98 | 98 | 98 | 98 | 98 | 98 | 61
MCT-01 | 2046-02-01 | 2 | 2046 | 2046 | WINTER | 95 | 95 | 95 | 95 | 95 | 95 | 61 | 98 | 98 | 98 | 98 | 98 | 98 | 61
MCT-01 | 2046-03-01 | 3 | 2046 | 2046 | WINTER | 95 | 95 | 95 | 95 | 95 | 95 | 61 | 98 | 98 | 98 | 98 | 98 | 98 | 61
MCT-01 | 2046-04-01 | 4 | 2046 | 2046 | SPRING | 85 | 85 | 85 | 85 | 85 | 85 | 61 | 87 | 87 | 87 | 87 | 87 | 87 | 61
MCT-01 | 2046-05-01 | 5 | 2046 | 2046 | SPRING | 85 | 85 | 85 | 85 | 85 | 85 | 61 | 87 | 87 | 87 | 87 | 87 | 87 | 61
MCT-01 | 2046-06-01 | 6 | 2046 | 2046 | SUMMER | 74 | 74 | 74 | 76 | 76 | 76 | 61 | 77 | 77 | 77 | 79 | 77 | 79 | 61
MCT-01 | 2046-07-01 | 7 | 2046 | 2046 | SUMMER | 74 | 74 | 74 | 76 | 76 | 76 | 61 | 77 | 77 | 77 | 79 | 77 | 79 | 61
MCT-01 | 2046-08-01 | 8 | 2046 | 2046 | SUMMER | 74 | 74 | 74 | 76 | 76 | 76 | 61 | 77 | 77 | 77 | 79 | 77 | 79 | 61
MCT-01 | 2046-09-01 | 9 | 2046 | 2046 | SUMMER | 74 | 74 | 74 | 76 | 76 | 76 | 61 | 77 | 77 | 77 | 79 | 77 | 79 | 61
MCT-01 | 2046-10-01 | 10 | 2047 | 2046 | FALL | 85 | 85 | 85 | 85 | 85 | 85 | 61 | 87 | 87 | 87 | 87 | 87 | 87 | 61
MCT-01 | 2046-11-01 | 11 | 2047 | 2046 | FALL | 85 | 85 | 85 | 85 | 85 | 85 | 61 | 87 | 87 | 87 | 87 | 87 | 87 | 61
MCT-01 | 2046-12-01 | 12 | 2047 | 2046 | WINTER | 95 | 95 | 95 | 95 | 95 | 95 | 61 | 98 | 98 | 98 | 98 | 98 | 98 | 61
MCT-01 | 2047-01-01 | 1 | 2047 | 2047 | WINTER | 95 | 95 | 95 | 95 | 95 | 95 | 61 | 98 | 98 | 98 | 98 | 98 | 98 | 61
MCT-01 | 2047-02-01 | 2 | 2047 | 2047 | WINTER | 95 | 95 | 95 | 95 | 95 | 95 | 61 | 98 | 98 | 98 | 98 | 98 | 98 | 61
MCT-01 | 2047-03-01 | 3 | 2047 | 2047 | WINTER | 95 | 95 | 95 | 95 | 95 | 95 | 61 | 98 | 98 | 98 | 98 | 98 | 98 | 61
MCT-01 | 2047-04-01 | 4 | 2047 | 2047 | SPRING | 85 | 85 | 85 | 85 | 85 | 85 | 61 | 87 | 87 | 87 | 87 | 87 | 87 | 61
MCT-01 | 2047-05-01 | 5 | 2047 | 2047 | SPRING | 85 | 85 | 85 | 85 | 85 | 85 | 61 | 87 | 87 | 87 | 87 | 87 | 87 | 61
MCT-01 | 2047-06-01 | 6 | 2047 | 2047 | SUMMER | 74 | 74 | 74 | 76 | 76 | 76 | 61 | 77 | 77 | 77 | 79 | 77 | 79 | 61
MCT-01 | 2047-07-01 | 7 | 2047 | 2047 | SUMMER | 74 | 74 | 74 | 76 | 76 | 76 | 61 | 77 | 77 | 77 | 79 | 77 | 79 | 61
MCT-01 | 2047-08-01 | 8 | 2047 | 2047 | SUMMER | 74 | 74 | 74 | 76 | 76 | 76 | 61 | 77 | 77 | 77 | 79 | 77 | 79 | 61
MCT-01 | 2047-09-01 | 9 | 2047 | 2047 | SUMMER | 74 | 74 | 74 | 76 | 76 | 76 | 61 | 77 | 77 | 77 | 79 | 77 | 79 | 61
MCT-02 | 2016-10-01 | 10 | 2017 | 2016 | FALL | 85 | 85 | 85 | 85 | 85 | 85 | 61 | 87 | 87 | 87 | 87 | 87 | 87 | 61
MCT-02 | 2016-11-01 | 11 | 2017 | 2016 | FALL | 85 | 85 | 85 | 85 | 85 | 85 | 61 | 87 | 87 | 87 | 87 | 87 | 87 | 61
MCT-02 | 2016-12-01 | 12 | 2017 | 2016 | WINTER | 95 | 95 | 95 | 95 | 95 | 95 | 61 | 98 | 98 | 98 | 98 | 98 | 98 | 61
MCT-02 | 2017-01-01 | 1 | 2017 | 2017 | WINTER | 95 | 95 | 95 | 95 | 95 | 95 | 61 | 98 | 98 | 98 | 98 | 98 | 98 | 61
MCT-02 | 2017-02-01 | 2 | 2017 | 2017 | WINTER | 95 | 95 | 95 | 95 | 95 | 95 | 61 | 98 | 98 | 98 | 98 | 98 | 98 | 61
MCT-02 | 2017-03-01 | 3 | 2017 | 2017 | WINTER | 95 | 95 | 95 | 95 | 95 | 95 | 61 | 98 | 98 | 98 | 98 | 98 | 98 | 61
MCT-02 | 2017-04-01 | 4 | 2017 | 2017 | SPRING | 85 | 85 | 85 | 85 | 85 | 85 | 61 | 87 | 87 | 87 | 87 | 87 | 87 | 61
MCT-02 | 2017-05-01 | 5 | 2017 | 2017 | SPRING | 85 | 85 | 85 | 85 | 85 | 85 | 61 | 87 | 87 | 87 | 87 | 87 | 87 | 61
MCT-02 | 2017-06-01 | 6 | 2017 | 2017 | SUMMER | 74 | 74 | 74 | 76 | 76 | 76 | 61 | 77 | 77 | 77 | 79 | 77 | 79 | 61
MCT-02 | 2017-07-01 | 7 | 2017 | 2017 | SUMMER | 74 | 74 | 74 | 76 | 76 | 76 | 61 | 77 | 77 | 77 | 79 | 77 | 79 | 61
MCT-02 | 2017-08-01 | 8 | 2017 | 2017 | SUMMER | 74 | 74 | 74 | 76 | 76 | 76 | 61 | 77 | 77 | 77 | 79 | 77 | 79 | 61
MCT-02 | 2017-09-01 | 9 | 2017 | 2017 | SUMMER | 74 | 74 | 74 | 76 | 76 | 76 | 61 | 77 | 77 | 77 | 79 | 77 | 79 | 61
MCT-02 | 2017-10-01 | 10 | 2018 | 2017 | FALL | 85 | 85 | 85 | 85 | 85 | 85 | 61 | 87 | 87 | 87 | 87 | 87 | 87 | 61
MCT-02 | 2017-11-01 | 11 | 2018 | 2017 | FALL | 85 | 85 | 85 | 85 | 85 | 85 | 61 | 87 | 87 | 87 | 87 | 87 | 87 | 61
MCT-02 | 2017-12-01 | 12 | 2018 | 2017 | WINTER | 95 | 95 | 95 | 95 | 95 | 95 | 61 | 98 | 98 | 98 | 98 | 98 | 98 | 61
MCT-02 | 2018-01-01 | 1 | 2018 | 2018 | WINTER | 95 | 95 | 95 | 95 | 95 | 95 | 61 | 98 | 98 | 98 | 98 | 98 | 98 | 61
MCT-02 | 2018-02-01 | 2 | 2018 | 2018 | WINTER | 95 | 95 | 95 | 95 | 95 | 95 | 61 | 98 | 98 | 98 | 98 | 98 | 98 | 61
MCT-02 | 2018-03-01 | 3 | 2018 | 2018 | WINTER | 95 | 95 | 95 | 95 | 95 | 95 | 61 | 98 | 98 | 98 | 98 | 98 | 98 | 61
MCT-02 | 2018-04-01 | 4 | 2018 | 2018 | SPRING | 85 | 85 | 85 | 85 | 85 | 85 | 61 | 87 | 87 | 87 | 87 | 87 | 87 | 61
MCT-02 | 2018-05-01 | 5 | 2018 | 2018 | SPRING | 85 | 85 | 85 | 85 | 85 | 85 | 61 | 87 | 87 | 87 | 87 | 87 | 87 | 61
MCT-02 | 2018-06-01 | 6 | 2018 | 2018 | SUMMER | 74 | 74 | 74 | 76 | 76 | 76 | 61 | 77 | 77 | 77 | 79 | 77 | 79 | 61
MCT-02 | 2018-07-01 | 7 | 2018 | 2018 | SUMMER | 74 | 74 | 74 | 76 | 76 | 76 | 61 | 77 | 77 | 77 | 79 | 77 | 79 | 61
MCT-02 | 2018-08-01 | 8 | 2018 | 2018 | SUMMER | 74 | 74 | 74 | 76 | 76 | 76 | 61 | 77 | 77 | 77 | 79 | 77 | 79 | 61
MCT-02 | 2018-09-01 | 9 | 2018 | 2018 | SUMMER | 74 | 74 | 74 | 76 | 76 | 76 | 61 | 77 | 77 | 77 | 79 | 77 | 79 | 61
MCT-02 | 2018-10-01 | 10 | 2019 | 2018 | FALL | 85 | 85 | 85 | 85 | 85 | 85 | 61 | 87 | 87 | 87 | 87 | 87 | 87 | 61
MCT-02 | 2018-11-01 | 11 | 2019 | 2018 | FALL | 85 | 85 | 85 | 85 | 85 | 85 | 61 | 87 | 87 | 87 | 87 | 87 | 87 | 61
MCT-02 | 2018-12-01 | 12 | 2019 | 2018 | WINTER | 95 | 95 | 95 | 95 | 95 | 95 | 61 | 98 | 98 | 98 | 98 | 98 | 98 | 61
MCT-02 | 2019-01-01 | 1 | 2019 | 2019 | WINTER | 95 | 95 | 95 | 95 | 95 | 95 | 61 | 98 | 98 | 98 | 98 | 98 | 98 | 61
MCT-02 | 2019-02-01 | 2 | 2019 | 2019 | WINTER | 95 | 95 | 95 | 95 | 95 | 95 | 61 | 98 | 98 | 98 | 98 | 98 | 98 | 61
MCT-02 | 2019-03-01 | 3 | 2019 | 2019 | WINTER | 95 | 95 | 95 | 95 | 95 | 95 | 61 | 98 | 98 | 98 | 98 | 98 | 98 | 61
MCT-02 | 2019-04-01 | 4 | 2019 | 2019 | SPRING | 85 | 85 | 85 | 85 | 85 | 85 | 61 | 87 | 87 | 87 | 87 | 87 | 87 | 61
MCT-02 | 2019-05-01 | 5 | 2019 | 2019 | SPRING | 85 | 85 | 85 | 85 | 85 | 85 | 61 | 87 | 87 | 87 | 87 | 87 | 87 | 61
MCT-02 | 2019-06-01 | 6 | 2019 | 2019 | SUMMER | 74 | 74 | 74 | 76 | 76 | 76 | 61 | 77 | 77 | 77 | 79 | 77 | 79 | 61
MCT-02 | 2019-07-01 | 7 | 2019 | 2019 | SUMMER | 74 | 74 | 74 | 76 | 76 | 76 | 61 | 77 | 77 | 77 | 79 | 77 | 79 | 61
MCT-02 | 2019-08-01 | 8 | 2019 | 2019 | SUMMER | 74 | 74 | 74 | 76 | 76 | 76 | 61 | 77 | 77 | 77 | 79 | 77 | 79 | 61
MCT-02 | 2019-09-01 | 9 | 2019 | 2019 | SUMMER | 74 | 74 | 74 | 76 | 76 | 76 | 61 | 77 | 77 | 77 | 79 | 77 | 79 | 61
MCT-02 | 2019-10-01 | 10 | 2020 | 2019 | FALL | 85 | 85 | 85 | 85 | 85 | 85 | 61 | 87 | 87 | 87 | 87 | 87 | 87 | 61
MCT-02 | 2019-11-01 | 11 | 2020 | 2019 | FALL | 85 | 85 | 85 | 85 | 85 | 85 | 61 | 87 | 87 | 87 | 87 | 87 | 87 | 61
MCT-02 | 2019-12-01 | 12 | 2020 | 2019 | WINTER | 95 | 95 | 95 | 95 | 95 | 95 | 61 | 98 | 98 | 98 | 98 | 98 | 98 | 61
MCT-02 | 2020-01-01 | 1 | 2020 | 2020 | WINTER | 95 | 95 | 95 | 95 | 95 | 95 | 61 | 98 | 98 | 98 | 98 | 98 | 98 | 61
MCT-02 | 2020-02-01 | 2 | 2020 | 2020 | WINTER | 95 | 95 | 95 | 95 | 95 | 95 | 61 | 98 | 98 | 98 | 98 | 98 | 98 | 61
MCT-02 | 2020-03-01 | 3 | 2020 | 2020 | WINTER | 95 | 95 | 95 | 95 | 95 | 95 | 61 | 98 | 98 | 98 | 98 | 98 | 98 | 61
MCT-02 | 2020-04-01 | 4 | 2020 | 2020 | SPRING | 85 | 85 | 85 | 85 | 85 | 85 | 61 | 87 | 87 | 87 | 87 | 87 | 87 | 61
MCT-02 | 2020-05-01 | 5 | 2020 | 2020 | SPRING | 85 | 85 | 85 | 85 | 85 | 85 | 61 | 87 | 87 | 87 | 87 | 87 | 87 | 61
MCT-02 | 2020-06-01 | 6 | 2020 | 2020 | SUMMER | 74 | 74 | 74 | 76 | 76 | 76 | 61 | 77 | 77 | 77 | 79 | 77 | 79 | 61
MCT-02 | 2020-07-01 | 7 | 2020 | 2020 | SUMMER | 74 | 74 | 74 | 76 | 76 | 76 | 61 | 77 | 77 | 77 | 79 | 77 | 79 | 61
MCT-02 | 2020-08-01 | 8 | 2020 | 2020 | SUMMER | 74 | 74 | 74 | 76 | 76 | 76 | 61 | 77 | 77 | 77 | 79 | 77 | 79 | 61
MCT-02 | 2020-09-01 | 9 | 2020 | 2020 | SUMMER | 74 | 74 | 74 | 76 | 76 | 76 | 61 | 77 | 77 | 77 | 79 | 77 | 79 | 61
MCT-02 | 2020-10-01 | 10 | 2021 | 2020 | FALL | 85 | 85 | 85 | 85 | 85 | 85 | 61 | 87 | 87 | 87 | 87 | 87 | 87 | 61
MCT-02 | 2020-11-01 | 11 | 2021 | 2020 | FALL | 85 | 85 | 85 | 85 | 85 | 85 | 61 | 87 | 87 | 87 | 87 | 87 | 87 | 61
MCT-02 | 2020-12-01 | 12 | 2021 | 2020 | WINTER | 95 | 95 | 95 | 95 | 95 | 95 | 61 | 98 | 98 | 98 | 98 | 98 | 98 | 61
MCT-02 | 2021-01-01 | 1 | 2021 | 2021 | WINTER | 95 | 95 | 95 | 95 | 95 | 95 | 61 | 98 | 98 | 98 | 98 | 98 | 98 | 61
MCT-02 | 2021-02-01 | 2 | 2021 | 2021 | WINTER | 95 | 95 | 95 | 95 | 95 | 95 | 61 | 98 | 98 | 98 | 98 | 98 | 98 | 61
MCT-02 | 2021-03-01 | 3 | 2021 | 2021 | WINTER | 95 | 95 | 95 | 95 | 95 | 95 | 61 | 98 | 98 | 98 | 98 | 98 | 98 | 61
MCT-02 | 2021-04-01 | 4 | 2021 | 2021 | SPRING | 85 | 85 | 85 | 85 | 85 | 85 | 61 | 87 | 87 | 87 | 87 | 87 | 87 | 61
MCT-02 | 2021-05-01 | 5 | 2021 | 2021 | SPRING | 85 | 85 | 85 | 85 | 85 | 85 | 61 | 87 | 87 | 87 | 87 | 87 | 87 | 61
MCT-02 | 2021-06-01 | 6 | 2021 | 2021 | SUMMER | 74 | 74 | 74 | 76 | 76 | 76 | 61 | 77 | 77 | 77 | 79 | 77 | 79 | 61
MCT-02 | 2021-07-01 | 7 | 2021 | 2021 | SUMMER | 74 | 74 | 74 | 76 | 76 | 76 | 61 | 77 | 77 | 77 | 79 | 77 | 79 | 61
MCT-02 | 2021-08-01 | 8 | 2021 | 2021 | SUMMER | 74 | 74 | 74 | 76 | 76 | 76 | 61 | 77 | 77 | 77 | 79 | 77 | 79 | 61
MCT-02 | 2021-09-01 | 9 | 2021 | 2021 | SUMMER | 74 | 74 | 74 | 76 | 76 | 76 | 61 | 77 | 77 | 77 | 79 | 77 | 79 | 61
MCT-02 | 2021-10-01 | 10 | 2022 | 2021 | FALL | 85 | 85 | 85 | 85 | 85 | 85 | 61 | 87 | 87 | 87 | 87 | 87 | 87 | 61
MCT-02 | 2021-11-01 | 11 | 2022 | 2021 | FALL | 85 | 85 | 85 | 85 | 85 | 85 | 61 | 87 | 87 | 87 | 87 | 87 | 87 | 61
MCT-02 | 2021-12-01 | 12 | 2022 | 2021 | WINTER | 95 | 95 | 95 | 95 | 95 | 95 | 61 | 98 | 98 | 98 | 98 | 98 | 98 | 61
MCT-02 | 2022-01-01 | 1 | 2022 | 2022 | WINTER | 95 | 95 | 95 | 95 | 95 | 95 | 61 | 98 | 98 | 98 | 98 | 98 | 98 | 61
MCT-02 | 2022-02-01 | 2 | 2022 | 2022 | WINTER | 95 | 95 | 95 | 95 | 95 | 95 | 61 | 98 | 98 | 98 | 98 | 98 | 98 | 61
MCT-02 | 2022-03-01 | 3 | 2022 | 2022 | WINTER | 95 | 95 | 95 | 95 | 95 | 95 | 61 | 98 | 98 | 98 | 98 | 98 | 98 | 61
MCT-02 | 2022-04-01 | 4 | 2022 | 2022 | SPRING | 85 | 85 | 85 | 85 | 85 | 85 | 61 | 87 | 87 | 87 | 87 | 87 | 87 | 61
MCT-02 | 2022-05-01 | 5 | 2022 | 2022 | SPRING | 85 | 85 | 85 | 85 | 85 | 85 | 61 | 87 | 87 | 87 | 87 | 87 | 87 | 61
MCT-02 | 2022-06-01 | 6 | 2022 | 2022 | SUMMER | 74 | 74 | 74 | 76 | 76 | 76 | 61 | 77 | 77 | 77 | 79 | 77 | 79 | 61
MCT-02 | 2022-07-01 | 7 | 2022 | 2022 | SUMMER | 74 | 74 | 74 | 76 | 76 | 76 | 61 | 77 | 77 | 77 | 79 | 77 | 79 | 61
MCT-02 | 2022-08-01 | 8 | 2022 | 2022 | SUMMER | 74 | 74 | 74 | 76 | 76 | 76 | 61 | 77 | 77 | 77 | 79 | 77 | 79 | 61
MCT-02 | 2022-09-01 | 9 | 2022 | 2022 | SUMMER | 74 | 74 | 74 | 76 | 76 | 76 | 61 | 77 | 77 | 77 | 79 | 77 | 79 | 61
MCT-02 | 2022-10-01 | 10 | 2023 | 2022 | FALL | 85 | 85 | 85 | 85 | 85 | 85 | 61 | 87 | 87 | 87 | 87 | 87 | 87 | 61
MCT-02 | 2022-11-01 | 11 | 2023 | 2022 | FALL | 85 | 85 | 85 | 85 | 85 | 85 | 61 | 87 | 87 | 87 | 87 | 87 | 87 | 61
MCT-02 | 2022-12-01 | 12 | 2023 | 2022 | WINTER | 95 | 95 | 95 | 95 | 95 | 95 | 61 | 98 | 98 | 98 | 98 | 98 | 98 | 61
MCT-02 | 2023-01-01 | 1 | 2023 | 2023 | WINTER | 95 | 95 | 95 | 95 | 95 | 95 | 61 | 98 | 98 | 98 | 98 | 98 | 98 | 61
MCT-02 | 2023-02-01 | 2 | 2023 | 2023 | WINTER | 95 | 95 | 95 | 95 | 95 | 95 | 61 | 98 | 98 | 98 | 98 | 98 | 98 | 61
MCT-02 | 2023-03-01 | 3 | 2023 | 2023 | WINTER | 95 | 95 | 95 | 95 | 95 | 95 | 61 | 98 | 98 | 98 | 98 | 98 | 98 | 61
MCT-02 | 2023-04-01 | 4 | 2023 | 2023 | SPRING | 85 | 85 | 85 | 85 | 85 | 85 | 61 | 87 | 87 | 87 | 87 | 87 | 87 | 61
MCT-02 | 2023-05-01 | 5 | 2023 | 2023 | SPRING | 85 | 85 | 85 | 85 | 85 | 85 | 61 | 87 | 87 | 87 | 87 | 87 | 87 | 61
MCT-02 | 2023-06-01 | 6 | 2023 | 2023 | SUMMER | 74 | 74 | 74 | 76 | 76 | 76 | 61 | 77 | 77 | 77 | 79 | 77 | 79 | 61
MCT-02 | 2023-07-01 | 7 | 2023 | 2023 | SUMMER | 74 | 74 | 74 | 76 | 76 | 76 | 61 | 77 | 77 | 77 | 79 | 77 | 79 | 61
MCT-02 | 2023-08-01 | 8 | 2023 | 2023 | SUMMER | 74 | 74 | 74 | 76 | 76 | 76 | 61 | 77 | 77 | 77 | 79 | 77 | 79 | 61
MCT-02 | 2023-09-01 | 9 | 2023 | 2023 | SUMMER | 74 | 74 | 74 | 76 | 76 | 76 | 61 | 77 | 77 | 77 | 79 | 77 | 79 | 61
MCT-02 | 2023-10-01 | 10 | 2024 | 2023 | FALL | 85 | 85 | 85 | 85 | 85 | 85 | 61 | 87 | 87 | 87 | 87 | 87 | 87 | 61
MCT-02 | 2023-11-01 | 11 | 2024 | 2023 | FALL | 85 | 85 | 85 | 85 | 85 | 85 | 61 | 87 | 87 | 87 | 87 | 87 | 87 | 61
MCT-02 | 2023-12-01 | 12 | 2024 | 2023 | WINTER | 95 | 95 | 95 | 95 | 95 | 95 | 61 | 98 | 98 | 98 | 98 | 98 | 98 | 61
MCT-02 | 2024-01-01 | 1 | 2024 | 2024 | WINTER | 95 | 95 | 95 | 95 | 95 | 95 | 61 | 98 | 98 | 98 | 98 | 98 | 98 | 61
MCT-02 | 2024-02-01 | 2 | 2024 | 2024 | WINTER | 95 | 95 | 95 | 95 | 95 | 95 | 61 | 98 | 98 | 98 | 98 | 98 | 98 | 61
MCT-02 | 2024-03-01 | 3 | 2024 | 2024 | WINTER | 95 | 95 | 95 | 95 | 95 | 95 | 61 | 98 | 98 | 98 | 98 | 98 | 98 | 61
MCT-02 | 2024-04-01 | 4 | 2024 | 2024 | SPRING | 85 | 85 | 85 | 85 | 85 | 85 | 61 | 87 | 87 | 87 | 87 | 87 | 87 | 61
MCT-02 | 2024-05-01 | 5 | 2024 | 2024 | SPRING | 85 | 85 | 85 | 85 | 85 | 85 | 61 | 87 | 87 | 87 | 87 | 87 | 87 | 61
MCT-02 | 2024-06-01 | 6 | 2024 | 2024 | SUMMER | 74 | 74 | 74 | 76 | 76 | 76 | 61 | 77 | 77 | 77 | 79 | 77 | 79 | 61
MCT-02 | 2024-07-01 | 7 | 2024 | 2024 | SUMMER | 74 | 74 | 74 | 76 | 76 | 76 | 61 | 77 | 77 | 77 | 79 | 77 | 79 | 61
MCT-02 | 2024-08-01 | 8 | 2024 | 2024 | SUMMER | 74 | 74 | 74 | 76 | 76 | 76 | 61 | 77 | 77 | 77 | 79 | 77 | 79 | 61
MCT-02 | 2024-09-01 | 9 | 2024 | 2024 | SUMMER | 74 | 74 | 74 | 76 | 76 | 76 | 61 | 77 | 77 | 77 | 79 | 77 | 79 | 61
MCT-02 | 2024-10-01 | 10 | 2025 | 2024 | FALL | 85 | 85 | 85 | 85 | 85 | 85 | 61 | 87 | 87 | 87 | 87 | 87 | 87 | 61
MCT-02 | 2024-11-01 | 11 | 2025 | 2024 | FALL | 85 | 85 | 85 | 85 | 85 | 85 | 61 | 87 | 87 | 87 | 87 | 87 | 87 | 61
MCT-02 | 2024-12-01 | 12 | 2025 | 2024 | WINTER | 95 | 95 | 95 | 95 | 95 | 95 | 61 | 98 | 98 | 98 | 98 | 98 | 98 | 61
MCT-02 | 2025-01-01 | 1 | 2025 | 2025 | WINTER | 95 | 95 | 95 | 95 | 95 | 95 | 61 | 98 | 98 | 98 | 98 | 98 | 98 | 61
MCT-02 | 2025-02-01 | 2 | 2025 | 2025 | WINTER | 95 | 95 | 95 | 95 | 95 | 95 | 61 | 98 | 98 | 98 | 98 | 98 | 98 | 61
MCT-02 | 2025-03-01 | 3 | 2025 | 2025 | WINTER | 95 | 95 | 95 | 95 | 95 | 95 | 61 | 98 | 98 | 98 | 98 | 98 | 98 | 61
MCT-02 | 2025-04-01 | 4 | 2025 | 2025 | SPRING | 85 | 85 | 85 | 85 | 85 | 85 | 61 | 87 | 87 | 87 | 87 | 87 | 87 | 61
MCT-02 | 2025-05-01 | 5 | 2025 | 2025 | SPRING | 85 | 85 | 85 | 85 | 85 | 85 | 61 | 87 | 87 | 87 | 87 | 87 | 87 | 61
MCT-02 | 2025-06-01 | 6 | 2025 | 2025 | SUMMER | 74 | 74 | 74 | 76 | 76 | 76 | 61 | 77 | 77 | 77 | 79 | 77 | 79 | 61
MCT-02 | 2025-07-01 | 7 | 2025 | 2025 | SUMMER | 74 | 74 | 74 | 76 | 76 | 76 | 61 | 77 | 77 | 77 | 79 | 77 | 79 | 61
MCT-02 | 2025-08-01 | 8 | 2025 | 2025 | SUMMER | 74 | 74 | 74 | 76 | 76 | 76 | 61 | 77 | 77 | 77 | 79 | 77 | 79 | 61
MCT-02 | 2025-09-01 | 9 | 2025 | 2025 | SUMMER | 74 | 74 | 74 | 76 | 76 | 76 | 61 | 77 | 77 | 77 | 79 | 77 | 79 | 61
MCT-02 | 2025-10-01 | 10 | 2026 | 2025 | FALL | 85 | 85 | 85 | 85 | 85 | 85 | 61 | 87 | 87 | 87 | 87 | 87 | 87 | 61
MCT-02 | 2025-11-01 | 11 | 2026 | 2025 | FALL | 85 | 85 | 85 | 85 | 85 | 85 | 61 | 87 | 87 | 87 | 87 | 87 | 87 | 61
MCT-02 | 2025-12-01 | 12 | 2026 | 2025 | WINTER | 95 | 95 | 95 | 95 | 95 | 95 | 61 | 98 | 98 | 98 | 98 | 98 | 98 | 61
MCT-02 | 2026-01-01 | 1 | 2026 | 2026 | WINTER | 95 | 95 | 95 | 95 | 95 | 95 | 61 | 98 | 98 | 98 | 98 | 98 | 98 | 61
MCT-02 | 2026-02-01 | 2 | 2026 | 2026 | WINTER | 95 | 95 | 95 | 95 | 95 | 95 | 61 | 98 | 98 | 98 | 98 | 98 | 98 | 61
MCT-02 | 2026-03-01 | 3 | 2026 | 2026 | WINTER | 95 | 95 | 95 | 95 | 95 | 95 | 61 | 98 | 98 | 98 | 98 | 98 | 98 | 61
MCT-02 | 2026-04-01 | 4 | 2026 | 2026 | SPRING | 85 | 85 | 85 | 85 | 85 | 85 | 61 | 87 | 87 | 87 | 87 | 87 | 87 | 61
MCT-02 | 2026-05-01 | 5 | 2026 | 2026 | SPRING | 85 | 85 | 85 | 85 | 85 | 85 | 61 | 87 | 87 | 87 | 87 | 87 | 87 | 61
MCT-02 | 2026-06-01 | 6 | 2026 | 2026 | SUMMER | 74 | 74 | 74 | 76 | 76 | 76 | 61 | 77 | 77 | 77 | 79 | 77 | 79 | 61
MCT-02 | 2026-07-01 | 7 | 2026 | 2026 | SUMMER | 74 | 74 | 74 | 76 | 76 | 76 | 61 | 77 | 77 | 77 | 79 | 77 | 79 | 61
MCT-02 | 2026-08-01 | 8 | 2026 | 2026 | SUMMER | 74 | 74 | 74 | 76 | 76 | 76 | 61 | 77 | 77 | 77 | 79 | 77 | 79 | 61
MCT-02 | 2026-09-01 | 9 | 2026 | 2026 | SUMMER | 74 | 74 | 74 | 76 | 76 | 76 | 61 | 77 | 77 | 77 | 79 | 77 | 79 | 61
MCT-02 | 2026-10-01 | 10 | 2027 | 2026 | FALL | 85 | 85 | 85 | 85 | 85 | 85 | 61 | 87 | 87 | 87 | 87 | 87 | 87 | 61
MCT-02 | 2026-11-01 | 11 | 2027 | 2026 | FALL | 85 | 85 | 85 | 85 | 85 | 85 | 61 | 87 | 87 | 87 | 87 | 87 | 87 | 61
MCT-02 | 2026-12-01 | 12 | 2027 | 2026 | WINTER | 95 | 95 | 95 | 95 | 95 | 95 | 61 | 98 | 98 | 98 | 98 | 98 | 98 | 61
MCT-02 | 2027-01-01 | 1 | 2027 | 2027 | WINTER | 95 | 95 | 95 | 95 | 95 | 95 | 61 | 98 | 98 | 98 | 98 | 98 | 98 | 61
MCT-02 | 2027-02-01 | 2 | 2027 | 2027 | WINTER | 95 | 95 | 95 | 95 | 95 | 95 | 61 | 98 | 98 | 98 | 98 | 98 | 98 | 61
MCT-02 | 2027-03-01 | 3 | 2027 | 2027 | WINTER | 95 | 95 | 95 | 95 | 95 | 95 | 61 | 98 | 98 | 98 | 98 | 98 | 98 | 61
MCT-02 | 2027-04-01 | 4 | 2027 | 2027 | SPRING | 85 | 85 | 85 | 85 | 85 | 85 | 61 | 87 | 87 | 87 | 87 | 87 | 87 | 61
MCT-02 | 2027-05-01 | 5 | 2027 | 2027 | SPRING | 85 | 85 | 85 | 85 | 85 | 85 | 61 | 87 | 87 | 87 | 87 | 87 | 87 | 61
MCT-02 | 2027-06-01 | 6 | 2027 | 2027 | SUMMER | 74 | 74 | 74 | 76 | 76 | 76 | 61 | 77 | 77 | 77 | 79 | 77 | 79 | 61
MCT-02 | 2027-07-01 | 7 | 2027 | 2027 | SUMMER | 74 | 74 | 74 | 76 | 76 | 76 | 61 | 77 | 77 | 77 | 79 | 77 | 79 | 61
MCT-02 | 2027-08-01 | 8 | 2027 | 2027 | SUMMER | 74 | 74 | 74 | 76 | 76 | 76 | 61 | 77 | 77 | 77 | 79 | 77 | 79 | 61
MCT-02 | 2027-09-01 | 9 | 2027 | 2027 | SUMMER | 74 | 74 | 74 | 76 | 76 | 76 | 61 | 77 | 77 | 77 | 79 | 77 | 79 | 61
MCT-02 | 2027-10-01 | 10 | 2028 | 2027 | FALL | 85 | 85 | 85 | 85 | 85 | 85 | 61 | 87 | 87 | 87 | 87 | 87 | 87 | 61
MCT-02 | 2027-11-01 | 11 | 2028 | 2027 | FALL | 85 | 85 | 85 | 85 | 85 | 85 | 61 | 87 | 87 | 87 | 87 | 87 | 87 | 61
MCT-02 | 2027-12-01 | 12 | 2028 | 2027 | WINTER | 95 | 95 | 95 | 95 | 95 | 95 | 61 | 98 | 98 | 98 | 98 | 98 | 98 | 61
MCT-02 | 2028-01-01 | 1 | 2028 | 2028 | WINTER | 95 | 95 | 95 | 95 | 95 | 95 | 61 | 98 | 98 | 98 | 98 | 98 | 98 | 61
MCT-02 | 2028-02-01 | 2 | 2028 | 2028 | WINTER | 95 | 95 | 95 | 95 | 95 | 95 | 61 | 98 | 98 | 98 | 98 | 98 | 98 | 61
MCT-02 | 2028-03-01 | 3 | 2028 | 2028 | WINTER | 95 | 95 | 95 | 95 | 95 | 95 | 61 | 98 | 98 | 98 | 98 | 98 | 98 | 61
MCT-02 | 2028-04-01 | 4 | 2028 | 2028 | SPRING | 85 | 85 | 85 | 85 | 85 | 85 | 61 | 87 | 87 | 87 | 87 | 87 | 87 | 61
MCT-02 | 2028-05-01 | 5 | 2028 | 2028 | SPRING | 85 | 85 | 85 | 85 | 85 | 85 | 61 | 87 | 87 | 87 | 87 | 87 | 87 | 61
MCT-02 | 2028-06-01 | 6 | 2028 | 2028 | SUMMER | 74 | 74 | 74 | 76 | 76 | 76 | 61 | 77 | 77 | 77 | 79 | 77 | 79 | 61
MCT-02 | 2028-07-01 | 7 | 2028 | 2028 | SUMMER | 74 | 74 | 74 | 76 | 76 | 76 | 61 | 77 | 77 | 77 | 79 | 77 | 79 | 61
MCT-02 | 2028-08-01 | 8 | 2028 | 2028 | SUMMER | 74 | 74 | 74 | 76 | 76 | 76 | 61 | 77 | 77 | 77 | 79 | 77 | 79 | 61
MCT-02 | 2028-09-01 | 9 | 2028 | 2028 | SUMMER | 74 | 74 | 74 | 76 | 76 | 76 | 61 | 77 | 77 | 77 | 79 | 77 | 79 | 61
MCT-02 | 2028-10-01 | 10 | 2029 | 2028 | FALL | 85 | 85 | 85 | 85 | 85 | 85 | 61 | 87 | 87 | 87 | 87 | 87 | 87 | 61
MCT-02 | 2028-11-01 | 11 | 2029 | 2028 | FALL | 85 | 85 | 85 | 85 | 85 | 85 | 61 | 87 | 87 | 87 | 87 | 87 | 87 | 61
MCT-02 | 2028-12-01 | 12 | 2029 | 2028 | WINTER | 95 | 95 | 95 | 95 | 95 | 95 | 61 | 98 | 98 | 98 | 98 | 98 | 98 | 61
MCT-02 | 2029-01-01 | 1 | 2029 | 2029 | WINTER | 95 | 95 | 95 | 95 | 95 | 95 | 61 | 98 | 98 | 98 | 98 | 98 | 98 | 61
MCT-02 | 2029-02-01 | 2 | 2029 | 2029 | WINTER | 95 | 95 | 95 | 95 | 95 | 95 | 61 | 98 | 98 | 98 | 98 | 98 | 98 | 61
MCT-02 | 2029-03-01 | 3 | 2029 | 2029 | WINTER | 95 | 95 | 95 | 95 | 95 | 95 | 61 | 98 | 98 | 98 | 98 | 98 | 98 | 61
MCT-02 | 2029-04-01 | 4 | 2029 | 2029 | SPRING | 85 | 85 | 85 | 85 | 85 | 85 | 61 | 87 | 87 | 87 | 87 | 87 | 87 | 61
MCT-02 | 2029-05-01 | 5 | 2029 | 2029 | SPRING | 85 | 85 | 85 | 85 | 85 | 85 | 61 | 87 | 87 | 87 | 87 | 87 | 87 | 61
MCT-02 | 2029-06-01 | 6 | 2029 | 2029 | SUMMER | 74 | 74 | 74 | 76 | 76 | 76 | 61 | 77 | 77 | 77 | 79 | 77 | 79 | 61
MCT-02 | 2029-07-01 | 7 | 2029 | 2029 | SUMMER | 74 | 74 | 74 | 76 | 76 | 76 | 61 | 77 | 77 | 77 | 79 | 77 | 79 | 61
MCT-02 | 2029-08-01 | 8 | 2029 | 2029 | SUMMER | 74 | 74 | 74 | 76 | 76 | 76 | 61 | 77 | 77 | 77 | 79 | 77 | 79 | 61
MCT-02 | 2029-09-01 | 9 | 2029 | 2029 | SUMMER | 74 | 74 | 74 | 76 | 76 | 76 | 61 | 77 | 77 | 77 | 79 | 77 | 79 | 61
MCT-02 | 2029-10-01 | 10 | 2030 | 2029 | FALL | 85 | 85 | 85 | 85 | 85 | 85 | 61 | 87 | 87 | 87 | 87 | 87 | 87 | 61
MCT-02 | 2029-11-01 | 11 | 2030 | 2029 | FALL | 85 | 85 | 85 | 85 | 85 | 85 | 61 | 87 | 87 | 87 | 87 | 87 | 87 | 61
MCT-02 | 2029-12-01 | 12 | 2030 | 2029 | WINTER | 95 | 95 | 95 | 95 | 95 | 95 | 61 | 98 | 98 | 98 | 98 | 98 | 98 | 61
MCT-02 | 2030-01-01 | 1 | 2030 | 2030 | WINTER | 95 | 95 | 95 | 95 | 95 | 95 | 61 | 98 | 98 | 98 | 98 | 98 | 98 | 61
MCT-02 | 2030-02-01 | 2 | 2030 | 2030 | WINTER | 95 | 95 | 95 | 95 | 95 | 95 | 61 | 98 | 98 | 98 | 98 | 98 | 98 | 61
MCT-02 | 2030-03-01 | 3 | 2030 | 2030 | WINTER | 95 | 95 | 95 | 95 | 95 | 95 | 61 | 98 | 98 | 98 | 98 | 98 | 98 | 61
MCT-02 | 2030-04-01 | 4 | 2030 | 2030 | SPRING | 85 | 85 | 85 | 85 | 85 | 85 | 61 | 87 | 87 | 87 | 87 | 87 | 87 | 61
MCT-02 | 2030-05-01 | 5 | 2030 | 2030 | SPRING | 85 | 85 | 85 | 85 | 85 | 85 | 61 | 87 | 87 | 87 | 87 | 87 | 87 | 61
MCT-02 | 2030-06-01 | 6 | 2030 | 2030 | SUMMER | 74 | 74 | 74 | 76 | 76 | 76 | 61 | 77 | 77 | 77 | 79 | 77 | 79 | 61
MCT-02 | 2030-07-01 | 7 | 2030 | 2030 | SUMMER | 74 | 74 | 74 | 76 | 76 | 76 | 61 | 77 | 77 | 77 | 79 | 77 | 79 | 61
MCT-02 | 2030-08-01 | 8 | 2030 | 2030 | SUMMER | 74 | 74 | 74 | 76 | 76 | 76 | 61 | 77 | 77 | 77 | 79 | 77 | 79 | 61
MCT-02 | 2030-09-01 | 9 | 2030 | 2030 | SUMMER | 74 | 74 | 74 | 76 | 76 | 76 | 61 | 77 | 77 | 77 | 79 | 77 | 79 | 61
MCT-02 | 2030-10-01 | 10 | 2031 | 2030 | FALL | 85 | 85 | 85 | 85 | 85 | 85 | 61 | 87 | 87 | 87 | 87 | 87 | 87 | 61
MCT-02 | 2030-11-01 | 11 | 2031 | 2030 | FALL | 85 | 85 | 85 | 85 | 85 | 85 | 61 | 87 | 87 | 87 | 87 | 87 | 87 | 61
MCT-02 | 2030-12-01 | 12 | 2031 | 2030 | WINTER | 95 | 95 | 95 | 95 | 95 | 95 | 61 | 98 | 98 | 98 | 98 | 98 | 98 | 61
MCT-02 | 2031-01-01 | 1 | 2031 | 2031 | WINTER | 95 | 95 | 95 | 95 | 95 | 95 | 61 | 98 | 98 | 98 | 98 | 98 | 98 | 61
MCT-02 | 2031-02-01 | 2 | 2031 | 2031 | WINTER | 95 | 95 | 95 | 95 | 95 | 95 | 61 | 98 | 98 | 98 | 98 | 98 | 98 | 61
MCT-02 | 2031-03-01 | 3 | 2031 | 2031 | WINTER | 95 | 95 | 95 | 95 | 95 | 95 | 61 | 98 | 98 | 98 | 98 | 98 | 98 | 61
MCT-02 | 2031-04-01 | 4 | 2031 | 2031 | SPRING | 85 | 85 | 85 | 85 | 85 | 85 | 61 | 87 | 87 | 87 | 87 | 87 | 87 | 61
MCT-02 | 2031-05-01 | 5 | 2031 | 2031 | SPRING | 85 | 85 | 85 | 85 | 85 | 85 | 61 | 87 | 87 | 87 | 87 | 87 | 87 | 61
MCT-02 | 2031-06-01 | 6 | 2031 | 2031 | SUMMER | 74 | 74 | 74 | 76 | 76 | 76 | 61 | 77 | 77 | 77 | 79 | 77 | 79 | 61
MCT-02 | 2031-07-01 | 7 | 2031 | 2031 | SUMMER | 74 | 74 | 74 | 76 | 76 | 76 | 61 | 77 | 77 | 77 | 79 | 77 | 79 | 61
MCT-02 | 2031-08-01 | 8 | 2031 | 2031 | SUMMER | 74 | 74 | 74 | 76 | 76 | 76 | 61 | 77 | 77 | 77 | 79 | 77 | 79 | 61
MCT-02 | 2031-09-01 | 9 | 2031 | 2031 | SUMMER | 74 | 74 | 74 | 76 | 76 | 76 | 61 | 77 | 77 | 77 | 79 | 77 | 79 | 61
MCT-02 | 2031-10-01 | 10 | 2032 | 2031 | FALL | 85 | 85 | 85 | 85 | 85 | 85 | 61 | 87 | 87 | 87 | 87 | 87 | 87 | 61
MCT-02 | 2031-11-01 | 11 | 2032 | 2031 | FALL | 85 | 85 | 85 | 85 | 85 | 85 | 61 | 87 | 87 | 87 | 87 | 87 | 87 | 61
MCT-02 | 2031-12-01 | 12 | 2032 | 2031 | WINTER | 95 | 95 | 95 | 95 | 95 | 95 | 61 | 98 | 98 | 98 | 98 | 98 | 98 | 61
MCT-02 | 2032-01-01 | 1 | 2032 | 2032 | WINTER | 95 | 95 | 95 | 95 | 95 | 95 | 61 | 98 | 98 | 98 | 98 | 98 | 98 | 61
MCT-02 | 2032-02-01 | 2 | 2032 | 2032 | WINTER | 95 | 95 | 95 | 95 | 95 | 95 | 61 | 98 | 98 | 98 | 98 | 98 | 98 | 61
MCT-02 | 2032-03-01 | 3 | 2032 | 2032 | WINTER | 95 | 95 | 95 | 95 | 95 | 95 | 61 | 98 | 98 | 98 | 98 | 98 | 98 | 61
MCT-02 | 2032-04-01 | 4 | 2032 | 2032 | SPRING | 85 | 85 | 85 | 85 | 85 | 85 | 61 | 87 | 87 | 87 | 87 | 87 | 87 | 61
MCT-02 | 2032-05-01 | 5 | 2032 | 2032 | SPRING | 85 | 85 | 85 | 85 | 85 | 85 | 61 | 87 | 87 | 87 | 87 | 87 | 87 | 61
MCT-02 | 2032-06-01 | 6 | 2032 | 2032 | SUMMER | 74 | 74 | 74 | 76 | 76 | 76 | 61 | 77 | 77 | 77 | 79 | 77 | 79 | 61
MCT-02 | 2032-07-01 | 7 | 2032 | 2032 | SUMMER | 74 | 74 | 74 | 76 | 76 | 76 | 61 | 77 | 77 | 77 | 79 | 77 | 79 | 61
MCT-02 | 2032-08-01 | 8 | 2032 | 2032 | SUMMER | 74 | 74 | 74 | 76 | 76 | 76 | 61 | 77 | 77 | 77 | 79 | 77 | 79 | 61
MCT-02 | 2032-09-01 | 9 | 2032 | 2032 | SUMMER | 74 | 74 | 74 | 76 | 76 | 76 | 61 | 77 | 77 | 77 | 79 | 77 | 79 | 61
MCT-02 | 2032-10-01 | 10 | 2033 | 2032 | FALL | 85 | 85 | 85 | 85 | 85 | 85 | 61 | 87 | 87 | 87 | 87 | 87 | 87 | 61
MCT-02 | 2032-11-01 | 11 | 2033 | 2032 | FALL | 85 | 85 | 85 | 85 | 85 | 85 | 61 | 87 | 87 | 87 | 87 | 87 | 87 | 61
MCT-02 | 2032-12-01 | 12 | 2033 | 2032 | WINTER | 95 | 95 | 95 | 95 | 95 | 95 | 61 | 98 | 98 | 98 | 98 | 98 | 98 | 61
MCT-02 | 2033-01-01 | 1 | 2033 | 2033 | WINTER | 95 | 95 | 95 | 95 | 95 | 95 | 61 | 98 | 98 | 98 | 98 | 98 | 98 | 61
MCT-02 | 2033-02-01 | 2 | 2033 | 2033 | WINTER | 95 | 95 | 95 | 95 | 95 | 95 | 61 | 98 | 98 | 98 | 98 | 98 | 98 | 61
MCT-02 | 2033-03-01 | 3 | 2033 | 2033 | WINTER | 95 | 95 | 95 | 95 | 95 | 95 | 61 | 98 | 98 | 98 | 98 | 98 | 98 | 61
MCT-02 | 2033-04-01 | 4 | 2033 | 2033 | SPRING | 85 | 85 | 85 | 85 | 85 | 85 | 61 | 87 | 87 | 87 | 87 | 87 | 87 | 61
MCT-02 | 2033-05-01 | 5 | 2033 | 2033 | SPRING | 85 | 85 | 85 | 85 | 85 | 85 | 61 | 87 | 87 | 87 | 87 | 87 | 87 | 61
MCT-02 | 2033-06-01 | 6 | 2033 | 2033 | SUMMER | 74 | 74 | 74 | 76 | 76 | 76 | 61 | 77 | 77 | 77 | 79 | 77 | 79 | 61
MCT-02 | 2033-07-01 | 7 | 2033 | 2033 | SUMMER | 74 | 74 | 74 | 76 | 76 | 76 | 61 | 77 | 77 | 77 | 79 | 77 | 79 | 61
MCT-02 | 2033-08-01 | 8 | 2033 | 2033 | SUMMER | 74 | 74 | 74 | 76 | 76 | 76 | 61 | 77 | 77 | 77 | 79 | 77 | 79 | 61
MCT-02 | 2033-09-01 | 9 | 2033 | 2033 | SUMMER | 74 | 74 | 74 | 76 | 76 | 76 | 61 | 77 | 77 | 77 | 79 | 77 | 79 | 61
MCT-02 | 2033-10-01 | 10 | 2034 | 2033 | FALL | 85 | 85 | 85 | 85 | 85 | 85 | 61 | 87 | 87 | 87 | 87 | 87 | 87 | 61
MCT-02 | 2033-11-01 | 11 | 2034 | 2033 | FALL | 85 | 85 | 85 | 85 | 85 | 85 | 61 | 87 | 87 | 87 | 87 | 87 | 87 | 61
MCT-02 | 2033-12-01 | 12 | 2034 | 2033 | WINTER | 95 | 95 | 95 | 95 | 95 | 95 | 61 | 98 | 98 | 98 | 98 | 98 | 98 | 61
MCT-02 | 2034-01-01 | 1 | 2034 | 2034 | WINTER | 95 | 95 | 95 | 95 | 95 | 95 | 61 | 98 | 98 | 98 | 98 | 98 | 98 | 61
MCT-02 | 2034-02-01 | 2 | 2034 | 2034 | WINTER | 95 | 95 | 95 | 95 | 95 | 95 | 61 | 98 | 98 | 98 | 98 | 98 | 98 | 61
MCT-02 | 2034-03-01 | 3 | 2034 | 2034 | WINTER | 95 | 95 | 95 | 95 | 95 | 95 | 61 | 98 | 98 | 98 | 98 | 98 | 98 | 61
MCT-02 | 2034-04-01 | 4 | 2034 | 2034 | SPRING | 85 | 85 | 85 | 85 | 85 | 85 | 61 | 87 | 87 | 87 | 87 | 87 | 87 | 61
MCT-02 | 2034-05-01 | 5 | 2034 | 2034 | SPRING | 85 | 85 | 85 | 85 | 85 | 85 | 61 | 87 | 87 | 87 | 87 | 87 | 87 | 61
MCT-02 | 2034-06-01 | 6 | 2034 | 2034 | SUMMER | 74 | 74 | 74 | 76 | 76 | 76 | 61 | 77 | 77 | 77 | 79 | 77 | 79 | 61
MCT-02 | 2034-07-01 | 7 | 2034 | 2034 | SUMMER | 74 | 74 | 74 | 76 | 76 | 76 | 61 | 77 | 77 | 77 | 79 | 77 | 79 | 61
MCT-02 | 2034-08-01 | 8 | 2034 | 2034 | SUMMER | 74 | 74 | 74 | 76 | 76 | 76 | 61 | 77 | 77 | 77 | 79 | 77 | 79 | 61
MCT-02 | 2034-09-01 | 9 | 2034 | 2034 | SUMMER | 74 | 74 | 74 | 76 | 76 | 76 | 61 | 77 | 77 | 77 | 79 | 77 | 79 | 61
MCT-02 | 2034-10-01 | 10 | 2035 | 2034 | FALL | 85 | 85 | 85 | 85 | 85 | 85 | 61 | 87 | 87 | 87 | 87 | 87 | 87 | 61
MCT-02 | 2034-11-01 | 11 | 2035 | 2034 | FALL | 85 | 85 | 85 | 85 | 85 | 85 | 61 | 87 | 87 | 87 | 87 | 87 | 87 | 61
MCT-02 | 2034-12-01 | 12 | 2035 | 2034 | WINTER | 95 | 95 | 95 | 95 | 95 | 95 | 61 | 98 | 98 | 98 | 98 | 98 | 98 | 61
MCT-02 | 2035-01-01 | 1 | 2035 | 2035 | WINTER | 95 | 95 | 95 | 95 | 95 | 95 | 61 | 98 | 98 | 98 | 98 | 98 | 98 | 61
MCT-02 | 2035-02-01 | 2 | 2035 | 2035 | WINTER | 95 | 95 | 95 | 95 | 95 | 95 | 61 | 98 | 98 | 98 | 98 | 98 | 98 | 61
MCT-02 | 2035-03-01 | 3 | 2035 | 2035 | WINTER | 95 | 95 | 95 | 95 | 95 | 95 | 61 | 98 | 98 | 98 | 98 | 98 | 98 | 61
MCT-02 | 2035-04-01 | 4 | 2035 | 2035 | SPRING | 85 | 85 | 85 | 85 | 85 | 85 | 61 | 87 | 87 | 87 | 87 | 87 | 87 | 61
MCT-02 | 2035-05-01 | 5 | 2035 | 2035 | SPRING | 85 | 85 | 85 | 85 | 85 | 85 | 61 | 87 | 87 | 87 | 87 | 87 | 87 | 61
MCT-02 | 2035-06-01 | 6 | 2035 | 2035 | SUMMER | 74 | 74 | 74 | 76 | 76 | 76 | 61 | 77 | 77 | 77 | 79 | 77 | 79 | 61
MCT-02 | 2035-07-01 | 7 | 2035 | 2035 | SUMMER | 74 | 74 | 74 | 76 | 76 | 76 | 61 | 77 | 77 | 77 | 79 | 77 | 79 | 61
MCT-02 | 2035-08-01 | 8 | 2035 | 2035 | SUMMER | 74 | 74 | 74 | 76 | 76 | 76 | 61 | 77 | 77 | 77 | 79 | 77 | 79 | 61
MCT-02 | 2035-09-01 | 9 | 2035 | 2035 | SUMMER | 74 | 74 | 74 | 76 | 76 | 76 | 61 | 77 | 77 | 77 | 79 | 77 | 79 | 61
MCT-02 | 2035-10-01 | 10 | 2036 | 2035 | FALL | 85 | 85 | 85 | 85 | 85 | 85 | 61 | 87 | 87 | 87 | 87 | 87 | 87 | 61
MCT-02 | 2035-11-01 | 11 | 2036 | 2035 | FALL | 85 | 85 | 85 | 85 | 85 | 85 | 61 | 87 | 87 | 87 | 87 | 87 | 87 | 61
MCT-02 | 2035-12-01 | 12 | 2036 | 2035 | WINTER | 95 | 95 | 95 | 95 | 95 | 95 | 61 | 98 | 98 | 98 | 98 | 98 | 98 | 61
MCT-02 | 2036-01-01 | 1 | 2036 | 2036 | WINTER | 95 | 95 | 95 | 95 | 95 | 95 | 61 | 98 | 98 | 98 | 98 | 98 | 98 | 61
MCT-02 | 2036-02-01 | 2 | 2036 | 2036 | WINTER | 95 | 95 | 95 | 95 | 95 | 95 | 61 | 98 | 98 | 98 | 98 | 98 | 98 | 61
MCT-02 | 2036-03-01 | 3 | 2036 | 2036 | WINTER | 95 | 95 | 95 | 95 | 95 | 95 | 61 | 98 | 98 | 98 | 98 | 98 | 98 | 61
MCT-02 | 2036-04-01 | 4 | 2036 | 2036 | SPRING | 85 | 85 | 85 | 85 | 85 | 85 | 61 | 87 | 87 | 87 | 87 | 87 | 87 | 61
MCT-02 | 2036-05-01 | 5 | 2036 | 2036 | SPRING | 85 | 85 | 85 | 85 | 85 | 85 | 61 | 87 | 87 | 87 | 87 | 87 | 87 | 61
MCT-02 | 2036-06-01 | 6 | 2036 | 2036 | SUMMER | 74 | 74 | 74 | 76 | 76 | 76 | 61 | 77 | 77 | 77 | 79 | 77 | 79 | 61
MCT-02 | 2036-07-01 | 7 | 2036 | 2036 | SUMMER | 74 | 74 | 74 | 76 | 76 | 76 | 61 | 77 | 77 | 77 | 79 | 77 | 79 | 61
MCT-02 | 2036-08-01 | 8 | 2036 | 2036 | SUMMER | 74 | 74 | 74 | 76 | 76 | 76 | 61 | 77 | 77 | 77 | 79 | 77 | 79 | 61
MCT-02 | 2036-09-01 | 9 | 2036 | 2036 | SUMMER | 74 | 74 | 74 | 76 | 76 | 76 | 61 | 77 | 77 | 77 | 79 | 77 | 79 | 61
MCT-02 | 2036-10-01 | 10 | 2037 | 2036 | FALL | 85 | 85 | 85 | 85 | 85 | 85 | 61 | 87 | 87 | 87 | 87 | 87 | 87 | 61
MCT-02 | 2036-11-01 | 11 | 2037 | 2036 | FALL | 85 | 85 | 85 | 85 | 85 | 85 | 61 | 87 | 87 | 87 | 87 | 87 | 87 | 61
MCT-02 | 2036-12-01 | 12 | 2037 | 2036 | WINTER | 95 | 95 | 95 | 95 | 95 | 95 | 61 | 98 | 98 | 98 | 98 | 98 | 98 | 61
MCT-02 | 2037-01-01 | 1 | 2037 | 2037 | WINTER | 95 | 95 | 95 | 95 | 95 | 95 | 61 | 98 | 98 | 98 | 98 | 98 | 98 | 61
MCT-02 | 2037-02-01 | 2 | 2037 | 2037 | WINTER | 95 | 95 | 95 | 95 | 95 | 95 | 61 | 98 | 98 | 98 | 98 | 98 | 98 | 61
MCT-02 | 2037-03-01 | 3 | 2037 | 2037 | WINTER | 95 | 95 | 95 | 95 | 95 | 95 | 61 | 98 | 98 | 98 | 98 | 98 | 98 | 61
MCT-02 | 2037-04-01 | 4 | 2037 | 2037 | SPRING | 85 | 85 | 85 | 85 | 85 | 85 | 61 | 87 | 87 | 87 | 87 | 87 | 87 | 61
MCT-02 | 2037-05-01 | 5 | 2037 | 2037 | SPRING | 85 | 85 | 85 | 85 | 85 | 85 | 61 | 87 | 87 | 87 | 87 | 87 | 87 | 61
MCT-02 | 2037-06-01 | 6 | 2037 | 2037 | SUMMER | 74 | 74 | 74 | 76 | 76 | 76 | 61 | 77 | 77 | 77 | 79 | 77 | 79 | 61
MCT-02 | 2037-07-01 | 7 | 2037 | 2037 | SUMMER | 74 | 74 | 74 | 76 | 76 | 76 | 61 | 77 | 77 | 77 | 79 | 77 | 79 | 61
MCT-02 | 2037-08-01 | 8 | 2037 | 2037 | SUMMER | 74 | 74 | 74 | 76 | 76 | 76 | 61 | 77 | 77 | 77 | 79 | 77 | 79 | 61
MCT-02 | 2037-09-01 | 9 | 2037 | 2037 | SUMMER | 74 | 74 | 74 | 76 | 76 | 76 | 61 | 77 | 77 | 77 | 79 | 77 | 79 | 61
MCT-02 | 2037-10-01 | 10 | 2038 | 2037 | FALL | 85 | 85 | 85 | 85 | 85 | 85 | 61 | 87 | 87 | 87 | 87 | 87 | 87 | 61
MCT-02 | 2037-11-01 | 11 | 2038 | 2037 | FALL | 85 | 85 | 85 | 85 | 85 | 85 | 61 | 87 | 87 | 87 | 87 | 87 | 87 | 61
MCT-02 | 2037-12-01 | 12 | 2038 | 2037 | WINTER | 95 | 95 | 95 | 95 | 95 | 95 | 61 | 98 | 98 | 98 | 98 | 98 | 98 | 61
MCT-02 | 2038-01-01 | 1 | 2038 | 2038 | WINTER | 95 | 95 | 95 | 95 | 95 | 95 | 61 | 98 | 98 | 98 | 98 | 98 | 98 | 61
MCT-02 | 2038-02-01 | 2 | 2038 | 2038 | WINTER | 95 | 95 | 95 | 95 | 95 | 95 | 61 | 98 | 98 | 98 | 98 | 98 | 98 | 61
MCT-02 | 2038-03-01 | 3 | 2038 | 2038 | WINTER | 95 | 95 | 95 | 95 | 95 | 95 | 61 | 98 | 98 | 98 | 98 | 98 | 98 | 61
MCT-02 | 2038-04-01 | 4 | 2038 | 2038 | SPRING | 85 | 85 | 85 | 85 | 85 | 85 | 61 | 87 | 87 | 87 | 87 | 87 | 87 | 61
MCT-02 | 2038-05-01 | 5 | 2038 | 2038 | SPRING | 85 | 85 | 85 | 85 | 85 | 85 | 61 | 87 | 87 | 87 | 87 | 87 | 87 | 61
MCT-02 | 2038-06-01 | 6 | 2038 | 2038 | SUMMER | 74 | 74 | 74 | 76 | 76 | 76 | 61 | 77 | 77 | 77 | 79 | 77 | 79 | 61
MCT-02 | 2038-07-01 | 7 | 2038 | 2038 | SUMMER | 74 | 74 | 74 | 76 | 76 | 76 | 61 | 77 | 77 | 77 | 79 | 77 | 79 | 61
MCT-02 | 2038-08-01 | 8 | 2038 | 2038 | SUMMER | 74 | 74 | 74 | 76 | 76 | 76 | 61 | 77 | 77 | 77 | 79 | 77 | 79 | 61
MCT-02 | 2038-09-01 | 9 | 2038 | 2038 | SUMMER | 74 | 74 | 74 | 76 | 76 | 76 | 61 | 77 | 77 | 77 | 79 | 77 | 79 | 61
MCT-02 | 2038-10-01 | 10 | 2039 | 2038 | FALL | 85 | 85 | 85 | 85 | 85 | 85 | 61 | 87 | 87 | 87 | 87 | 87 | 87 | 61
MCT-02 | 2038-11-01 | 11 | 2039 | 2038 | FALL | 85 | 85 | 85 | 85 | 85 | 85 | 61 | 87 | 87 | 87 | 87 | 87 | 87 | 61
MCT-02 | 2038-12-01 | 12 | 2039 | 2038 | WINTER | 95 | 95 | 95 | 95 | 95 | 95 | 61 | 98 | 98 | 98 | 98 | 98 | 98 | 61
MCT-02 | 2039-01-01 | 1 | 2039 | 2039 | WINTER | 95 | 95 | 95 | 95 | 95 | 95 | 61 | 98 | 98 | 98 | 98 | 98 | 98 | 61
MCT-02 | 2039-02-01 | 2 | 2039 | 2039 | WINTER | 95 | 95 | 95 | 95 | 95 | 95 | 61 | 98 | 98 | 98 | 98 | 98 | 98 | 61
MCT-02 | 2039-03-01 | 3 | 2039 | 2039 | WINTER | 95 | 95 | 95 | 95 | 95 | 95 | 61 | 98 | 98 | 98 | 98 | 98 | 98 | 61
MCT-02 | 2039-04-01 | 4 | 2039 | 2039 | SPRING | 85 | 85 | 85 | 85 | 85 | 85 | 61 | 87 | 87 | 87 | 87 | 87 | 87 | 61
MCT-02 | 2039-05-01 | 5 | 2039 | 2039 | SPRING | 85 | 85 | 85 | 85 | 85 | 85 | 61 | 87 | 87 | 87 | 87 | 87 | 87 | 61
MCT-02 | 2039-06-01 | 6 | 2039 | 2039 | SUMMER | 74 | 74 | 74 | 76 | 76 | 76 | 61 | 77 | 77 | 77 | 79 | 77 | 79 | 61
MCT-02 | 2039-07-01 | 7 | 2039 | 2039 | SUMMER | 74 | 74 | 74 | 76 | 76 | 76 | 61 | 77 | 77 | 77 | 79 | 77 | 79 | 61
MCT-02 | 2039-08-01 | 8 | 2039 | 2039 | SUMMER | 74 | 74 | 74 | 76 | 76 | 76 | 61 | 77 | 77 | 77 | 79 | 77 | 79 | 61
MCT-02 | 2039-09-01 | 9 | 2039 | 2039 | SUMMER | 74 | 74 | 74 | 76 | 76 | 76 | 61 | 77 | 77 | 77 | 79 | 77 | 79 | 61
MCT-02 | 2039-10-01 | 10 | 2040 | 2039 | FALL | 85 | 85 | 85 | 85 | 85 | 85 | 61 | 87 | 87 | 87 | 87 | 87 | 87 | 61
MCT-02 | 2039-11-01 | 11 | 2040 | 2039 | FALL | 85 | 85 | 85 | 85 | 85 | 85 | 61 | 87 | 87 | 87 | 87 | 87 | 87 | 61
MCT-02 | 2039-12-01 | 12 | 2040 | 2039 | WINTER | 95 | 95 | 95 | 95 | 95 | 95 | 61 | 98 | 98 | 98 | 98 | 98 | 98 | 61
MCT-02 | 2040-01-01 | 1 | 2040 | 2040 | WINTER | 95 | 95 | 95 | 95 | 95 | 95 | 61 | 98 | 98 | 98 | 98 | 98 | 98 | 61
MCT-02 | 2040-02-01 | 2 | 2040 | 2040 | WINTER | 95 | 95 | 95 | 95 | 95 | 95 | 61 | 98 | 98 | 98 | 98 | 98 | 98 | 61
MCT-02 | 2040-03-01 | 3 | 2040 | 2040 | WINTER | 95 | 95 | 95 | 95 | 95 | 95 | 61 | 98 | 98 | 98 | 98 | 98 | 98 | 61
MCT-02 | 2040-04-01 | 4 | 2040 | 2040 | SPRING | 85 | 85 | 85 | 85 | 85 | 85 | 61 | 87 | 87 | 87 | 87 | 87 | 87 | 61
MCT-02 | 2040-05-01 | 5 | 2040 | 2040 | SPRING | 85 | 85 | 85 | 85 | 85 | 85 | 61 | 87 | 87 | 87 | 87 | 87 | 87 | 61
MCT-02 | 2040-06-01 | 6 | 2040 | 2040 | SUMMER | 74 | 74 | 74 | 76 | 76 | 76 | 61 | 77 | 77 | 77 | 79 | 77 | 79 | 61
MCT-02 | 2040-07-01 | 7 | 2040 | 2040 | SUMMER | 74 | 74 | 74 | 76 | 76 | 76 | 61 | 77 | 77 | 77 | 79 | 77 | 79 | 61
MCT-02 | 2040-08-01 | 8 | 2040 | 2040 | SUMMER | 74 | 74 | 74 | 76 | 76 | 76 | 61 | 77 | 77 | 77 | 79 | 77 | 79 | 61
MCT-02 | 2040-09-01 | 9 | 2040 | 2040 | SUMMER | 74 | 74 | 74 | 76 | 76 | 76 | 61 | 77 | 77 | 77 | 79 | 77 | 79 | 61
MCT-02 | 2040-10-01 | 10 | 2041 | 2040 | FALL | 85 | 85 | 85 | 85 | 85 | 85 | 61 | 87 | 87 | 87 | 87 | 87 | 87 | 61
MCT-02 | 2040-11-01 | 11 | 2041 | 2040 | FALL | 85 | 85 | 85 | 85 | 85 | 85 | 61 | 87 | 87 | 87 | 87 | 87 | 87 | 61
MCT-02 | 2040-12-01 | 12 | 2041 | 2040 | WINTER | 95 | 95 | 95 | 95 | 95 | 95 | 61 | 98 | 98 | 98 | 98 | 98 | 98 | 61
MCT-02 | 2041-01-01 | 1 | 2041 | 2041 | WINTER | 95 | 95 | 95 | 95 | 95 | 95 | 61 | 98 | 98 | 98 | 98 | 98 | 98 | 61
MCT-02 | 2041-02-01 | 2 | 2041 | 2041 | WINTER | 95 | 95 | 95 | 95 | 95 | 95 | 61 | 98 | 98 | 98 | 98 | 98 | 98 | 61
MCT-02 | 2041-03-01 | 3 | 2041 | 2041 | WINTER | 95 | 95 | 95 | 95 | 95 | 95 | 61 | 98 | 98 | 98 | 98 | 98 | 98 | 61
MCT-02 | 2041-04-01 | 4 | 2041 | 2041 | SPRING | 85 | 85 | 85 | 85 | 85 | 85 | 61 | 87 | 87 | 87 | 87 | 87 | 87 | 61
MCT-02 | 2041-05-01 | 5 | 2041 | 2041 | SPRING | 85 | 85 | 85 | 85 | 85 | 85 | 61 | 87 | 87 | 87 | 87 | 87 | 87 | 61
MCT-02 | 2041-06-01 | 6 | 2041 | 2041 | SUMMER | 74 | 74 | 74 | 76 | 76 | 76 | 61 | 77 | 77 | 77 | 79 | 77 | 79 | 61
MCT-02 | 2041-07-01 | 7 | 2041 | 2041 | SUMMER | 74 | 74 | 74 | 76 | 76 | 76 | 61 | 77 | 77 | 77 | 79 | 77 | 79 | 61
MCT-02 | 2041-08-01 | 8 | 2041 | 2041 | SUMMER | 74 | 74 | 74 | 76 | 76 | 76 | 61 | 77 | 77 | 77 | 79 | 77 | 79 | 61
MCT-02 | 2041-09-01 | 9 | 2041 | 2041 | SUMMER | 74 | 74 | 74 | 76 | 76 | 76 | 61 | 77 | 77 | 77 | 79 | 77 | 79 | 61
MCT-02 | 2041-10-01 | 10 | 2042 | 2041 | FALL | 85 | 85 | 85 | 85 | 85 | 85 | 61 | 87 | 87 | 87 | 87 | 87 | 87 | 61
MCT-02 | 2041-11-01 | 11 | 2042 | 2041 | FALL | 85 | 85 | 85 | 85 | 85 | 85 | 61 | 87 | 87 | 87 | 87 | 87 | 87 | 61
MCT-02 | 2041-12-01 | 12 | 2042 | 2041 | WINTER | 95 | 95 | 95 | 95 | 95 | 95 | 61 | 98 | 98 | 98 | 98 | 98 | 98 | 61
MCT-02 | 2042-01-01 | 1 | 2042 | 2042 | WINTER | 95 | 95 | 95 | 95 | 95 | 95 | 61 | 98 | 98 | 98 | 98 | 98 | 98 | 61
MCT-02 | 2042-02-01 | 2 | 2042 | 2042 | WINTER | 95 | 95 | 95 | 95 | 95 | 95 | 61 | 98 | 98 | 98 | 98 | 98 | 98 | 61
MCT-02 | 2042-03-01 | 3 | 2042 | 2042 | WINTER | 95 | 95 | 95 | 95 | 95 | 95 | 61 | 98 | 98 | 98 | 98 | 98 | 98 | 61
MCT-02 | 2042-04-01 | 4 | 2042 | 2042 | SPRING | 85 | 85 | 85 | 85 | 85 | 85 | 61 | 87 | 87 | 87 | 87 | 87 | 87 | 61
MCT-02 | 2042-05-01 | 5 | 2042 | 2042 | SPRING | 85 | 85 | 85 | 85 | 85 | 85 | 61 | 87 | 87 | 87 | 87 | 87 | 87 | 61
MCT-02 | 2042-06-01 | 6 | 2042 | 2042 | SUMMER | 74 | 74 | 74 | 76 | 76 | 76 | 61 | 77 | 77 | 77 | 79 | 77 | 79 | 61
MCT-02 | 2042-07-01 | 7 | 2042 | 2042 | SUMMER | 74 | 74 | 74 | 76 | 76 | 76 | 61 | 77 | 77 | 77 | 79 | 77 | 79 | 61
MCT-02 | 2042-08-01 | 8 | 2042 | 2042 | SUMMER | 74 | 74 | 74 | 76 | 76 | 76 | 61 | 77 | 77 | 77 | 79 | 77 | 79 | 61
MCT-02 | 2042-09-01 | 9 | 2042 | 2042 | SUMMER | 74 | 74 | 74 | 76 | 76 | 76 | 61 | 77 | 77 | 77 | 79 | 77 | 79 | 61
MCT-02 | 2042-10-01 | 10 | 2043 | 2042 | FALL | 85 | 85 | 85 | 85 | 85 | 85 | 61 | 87 | 87 | 87 | 87 | 87 | 87 | 61
MCT-02 | 2042-11-01 | 11 | 2043 | 2042 | FALL | 85 | 85 | 85 | 85 | 85 | 85 | 61 | 87 | 87 | 87 | 87 | 87 | 87 | 61
MCT-02 | 2042-12-01 | 12 | 2043 | 2042 | WINTER | 95 | 95 | 95 | 95 | 95 | 95 | 61 | 98 | 98 | 98 | 98 | 98 | 98 | 61
MCT-02 | 2043-01-01 | 1 | 2043 | 2043 | WINTER | 95 | 95 | 95 | 95 | 95 | 95 | 61 | 98 | 98 | 98 | 98 | 98 | 98 | 61
MCT-02 | 2043-02-01 | 2 | 2043 | 2043 | WINTER | 95 | 95 | 95 | 95 | 95 | 95 | 61 | 98 | 98 | 98 | 98 | 98 | 98 | 61
MCT-02 | 2043-03-01 | 3 | 2043 | 2043 | WINTER | 95 | 95 | 95 | 95 | 95 | 95 | 61 | 98 | 98 | 98 | 98 | 98 | 98 | 61
MCT-02 | 2043-04-01 | 4 | 2043 | 2043 | SPRING | 85 | 85 | 85 | 85 | 85 | 85 | 61 | 87 | 87 | 87 | 87 | 87 | 87 | 61
MCT-02 | 2043-05-01 | 5 | 2043 | 2043 | SPRING | 85 | 85 | 85 | 85 | 85 | 85 | 61 | 87 | 87 | 87 | 87 | 87 | 87 | 61
MCT-02 | 2043-06-01 | 6 | 2043 | 2043 | SUMMER | 74 | 74 | 74 | 76 | 76 | 76 | 61 | 77 | 77 | 77 | 79 | 77 | 79 | 61
MCT-02 | 2043-07-01 | 7 | 2043 | 2043 | SUMMER | 74 | 74 | 74 | 76 | 76 | 76 | 61 | 77 | 77 | 77 | 79 | 77 | 79 | 61
MCT-02 | 2043-08-01 | 8 | 2043 | 2043 | SUMMER | 74 | 74 | 74 | 76 | 76 | 76 | 61 | 77 | 77 | 77 | 79 | 77 | 79 | 61
MCT-02 | 2043-09-01 | 9 | 2043 | 2043 | SUMMER | 74 | 74 | 74 | 76 | 76 | 76 | 61 | 77 | 77 | 77 | 79 | 77 | 79 | 61
MCT-02 | 2043-10-01 | 10 | 2044 | 2043 | FALL | 85 | 85 | 85 | 85 | 85 | 85 | 61 | 87 | 87 | 87 | 87 | 87 | 87 | 61
MCT-02 | 2043-11-01 | 11 | 2044 | 2043 | FALL | 85 | 85 | 85 | 85 | 85 | 85 | 61 | 87 | 87 | 87 | 87 | 87 | 87 | 61
MCT-02 | 2043-12-01 | 12 | 2044 | 2043 | WINTER | 95 | 95 | 95 | 95 | 95 | 95 | 61 | 98 | 98 | 98 | 98 | 98 | 98 | 61
MCT-02 | 2044-01-01 | 1 | 2044 | 2044 | WINTER | 95 | 95 | 95 | 95 | 95 | 95 | 61 | 98 | 98 | 98 | 98 | 98 | 98 | 61
MCT-02 | 2044-02-01 | 2 | 2044 | 2044 | WINTER | 95 | 95 | 95 | 95 | 95 | 95 | 61 | 98 | 98 | 98 | 98 | 98 | 98 | 61
MCT-02 | 2044-03-01 | 3 | 2044 | 2044 | WINTER | 95 | 95 | 95 | 95 | 95 | 95 | 61 | 98 | 98 | 98 | 98 | 98 | 98 | 61
MCT-02 | 2044-04-01 | 4 | 2044 | 2044 | SPRING | 85 | 85 | 85 | 85 | 85 | 85 | 61 | 87 | 87 | 87 | 87 | 87 | 87 | 61
MCT-02 | 2044-05-01 | 5 | 2044 | 2044 | SPRING | 85 | 85 | 85 | 85 | 85 | 85 | 61 | 87 | 87 | 87 | 87 | 87 | 87 | 61
MCT-02 | 2044-06-01 | 6 | 2044 | 2044 | SUMMER | 74 | 74 | 74 | 76 | 76 | 76 | 61 | 77 | 77 | 77 | 79 | 77 | 79 | 61
MCT-02 | 2044-07-01 | 7 | 2044 | 2044 | SUMMER | 74 | 74 | 74 | 76 | 76 | 76 | 61 | 77 | 77 | 77 | 79 | 77 | 79 | 61
MCT-02 | 2044-08-01 | 8 | 2044 | 2044 | SUMMER | 74 | 74 | 74 | 76 | 76 | 76 | 61 | 77 | 77 | 77 | 79 | 77 | 79 | 61
MCT-02 | 2044-09-01 | 9 | 2044 | 2044 | SUMMER | 74 | 74 | 74 | 76 | 76 | 76 | 61 | 77 | 77 | 77 | 79 | 77 | 79 | 61
MCT-02 | 2044-10-01 | 10 | 2045 | 2044 | FALL | 85 | 85 | 85 | 85 | 85 | 85 | 61 | 87 | 87 | 87 | 87 | 87 | 87 | 61
MCT-02 | 2044-11-01 | 11 | 2045 | 2044 | FALL | 85 | 85 | 85 | 85 | 85 | 85 | 61 | 87 | 87 | 87 | 87 | 87 | 87 | 61
MCT-02 | 2044-12-01 | 12 | 2045 | 2044 | WINTER | 95 | 95 | 95 | 95 | 95 | 95 | 61 | 98 | 98 | 98 | 98 | 98 | 98 | 61
MCT-02 | 2045-01-01 | 1 | 2045 | 2045 | WINTER | 95 | 95 | 95 | 95 | 95 | 95 | 61 | 98 | 98 | 98 | 98 | 98 | 98 | 61
MCT-02 | 2045-02-01 | 2 | 2045 | 2045 | WINTER | 95 | 95 | 95 | 95 | 95 | 95 | 61 | 98 | 98 | 98 | 98 | 98 | 98 | 61
MCT-02 | 2045-03-01 | 3 | 2045 | 2045 | WINTER | 95 | 95 | 95 | 95 | 95 | 95 | 61 | 98 | 98 | 98 | 98 | 98 | 98 | 61
MCT-02 | 2045-04-01 | 4 | 2045 | 2045 | SPRING | 85 | 85 | 85 | 85 | 85 | 85 | 61 | 87 | 87 | 87 | 87 | 87 | 87 | 61
MCT-02 | 2045-05-01 | 5 | 2045 | 2045 | SPRING | 85 | 85 | 85 | 85 | 85 | 85 | 61 | 87 | 87 | 87 | 87 | 87 | 87 | 61
MCT-02 | 2045-06-01 | 6 | 2045 | 2045 | SUMMER | 74 | 74 | 74 | 76 | 76 | 76 | 61 | 77 | 77 | 77 | 79 | 77 | 79 | 61
MCT-02 | 2045-07-01 | 7 | 2045 | 2045 | SUMMER | 74 | 74 | 74 | 76 | 76 | 76 | 61 | 77 | 77 | 77 | 79 | 77 | 79 | 61
MCT-02 | 2045-08-01 | 8 | 2045 | 2045 | SUMMER | 74 | 74 | 74 | 76 | 76 | 76 | 61 | 77 | 77 | 77 | 79 | 77 | 79 | 61
MCT-02 | 2045-09-01 | 9 | 2045 | 2045 | SUMMER | 74 | 74 | 74 | 76 | 76 | 76 | 61 | 77 | 77 | 77 | 79 | 77 | 79 | 61
MCT-02 | 2045-10-01 | 10 | 2046 | 2045 | FALL | 85 | 85 | 85 | 85 | 85 | 85 | 61 | 87 | 87 | 87 | 87 | 87 | 87 | 61
MCT-02 | 2045-11-01 | 11 | 2046 | 2045 | FALL | 85 | 85 | 85 | 85 | 85 | 85 | 61 | 87 | 87 | 87 | 87 | 87 | 87 | 61
MCT-02 | 2045-12-01 | 12 | 2046 | 2045 | WINTER | 95 | 95 | 95 | 95 | 95 | 95 | 61 | 98 | 98 | 98 | 98 | 98 | 98 | 61
MCT-02 | 2046-01-01 | 1 | 2046 | 2046 | WINTER | 95 | 95 | 95 | 95 | 95 | 95 | 61 | 98 | 98 | 98 | 98 | 98 | 98 | 61
MCT-02 | 2046-02-01 | 2 | 2046 | 2046 | WINTER | 95 | 95 | 95 | 95 | 95 | 95 | 61 | 98 | 98 | 98 | 98 | 98 | 98 | 61
MCT-02 | 2046-03-01 | 3 | 2046 | 2046 | WINTER | 95 | 95 | 95 | 95 | 95 | 95 | 61 | 98 | 98 | 98 | 98 | 98 | 98 | 61
MCT-02 | 2046-04-01 | 4 | 2046 | 2046 | SPRING | 85 | 85 | 85 | 85 | 85 | 85 | 61 | 87 | 87 | 87 | 87 | 87 | 87 | 61
MCT-02 | 2046-05-01 | 5 | 2046 | 2046 | SPRING | 85 | 85 | 85 | 85 | 85 | 85 | 61 | 87 | 87 | 87 | 87 | 87 | 87 | 61
MCT-02 | 2046-06-01 | 6 | 2046 | 2046 | SUMMER | 74 | 74 | 74 | 76 | 76 | 76 | 61 | 77 | 77 | 77 | 79 | 77 | 79 | 61
MCT-02 | 2046-07-01 | 7 | 2046 | 2046 | SUMMER | 74 | 74 | 74 | 76 | 76 | 76 | 61 | 77 | 77 | 77 | 79 | 77 | 79 | 61
MCT-02 | 2046-08-01 | 8 | 2046 | 2046 | SUMMER | 74 | 74 | 74 | 76 | 76 | 76 | 61 | 77 | 77 | 77 | 79 | 77 | 79 | 61
MCT-02 | 2046-09-01 | 9 | 2046 | 2046 | SUMMER | 74 | 74 | 74 | 76 | 76 | 76 | 61 | 77 | 77 | 77 | 79 | 77 | 79 | 61
MCT-02 | 2046-10-01 | 10 | 2047 | 2046 | FALL | 85 | 85 | 85 | 85 | 85 | 85 | 61 | 87 | 87 | 87 | 87 | 87 | 87 | 61
MCT-02 | 2046-11-01 | 11 | 2047 | 2046 | FALL | 85 | 85 | 85 | 85 | 85 | 85 | 61 | 87 | 87 | 87 | 87 | 87 | 87 | 61
MCT-02 | 2046-12-01 | 12 | 2047 | 2046 | WINTER | 95 | 95 | 95 | 95 | 95 | 95 | 61 | 98 | 98 | 98 | 98 | 98 | 98 | 61
MCT-02 | 2047-01-01 | 1 | 2047 | 2047 | WINTER | 95 | 95 | 95 | 95 | 95 | 95 | 61 | 98 | 98 | 98 | 98 | 98 | 98 | 61
MCT-02 | 2047-02-01 | 2 | 2047 | 2047 | WINTER | 95 | 95 | 95 | 95 | 95 | 95 | 61 | 98 | 98 | 98 | 98 | 98 | 98 | 61
MCT-02 | 2047-03-01 | 3 | 2047 | 2047 | WINTER | 95 | 95 | 95 | 95 | 95 | 95 | 61 | 98 | 98 | 98 | 98 | 98 | 98 | 61
MCT-02 | 2047-04-01 | 4 | 2047 | 2047 | SPRING | 85 | 85 | 85 | 85 | 85 | 85 | 61 | 87 | 87 | 87 | 87 | 87 | 87 | 61
MCT-02 | 2047-05-01 | 5 | 2047 | 2047 | SPRING | 85 | 85 | 85 | 85 | 85 | 85 | 61 | 87 | 87 | 87 | 87 | 87 | 87 | 61
MCT-02 | 2047-06-01 | 6 | 2047 | 2047 | SUMMER | 74 | 74 | 74 | 76 | 76 | 76 | 61 | 77 | 77 | 77 | 79 | 77 | 79 | 61
MCT-02 | 2047-07-01 | 7 | 2047 | 2047 | SUMMER | 74 | 74 | 74 | 76 | 76 | 76 | 61 | 77 | 77 | 77 | 79 | 77 | 79 | 61
MCT-02 | 2047-08-01 | 8 | 2047 | 2047 | SUMMER | 74 | 74 | 74 | 76 | 76 | 76 | 61 | 77 | 77 | 77 | 79 | 77 | 79 | 61
MCT-02 | 2047-09-01 | 9 | 2047 | 2047 | SUMMER | 74 | 74 | 74 | 76 | 76 | 76 | 61 | 77 | 77 | 77 | 79 | 77 | 79 | 61
MCT-03 | 2016-10-01 | 10 | 2017 | 2016 | FALL | 85 | 85 | 85 | 85 | 85 | 85 | 61 | 87 | 87 | 87 | 87 | 87 | 87 | 61
MCT-03 | 2016-11-01 | 11 | 2017 | 2016 | FALL | 85 | 85 | 85 | 85 | 85 | 85 | 61 | 87 | 87 | 87 | 87 | 87 | 87 | 61
MCT-03 | 2016-12-01 | 12 | 2017 | 2016 | WINTER | 95 | 95 | 95 | 95 | 95 | 95 | 61 | 98 | 98 | 98 | 98 | 98 | 98 | 61
MCT-03 | 2017-01-01 | 1 | 2017 | 2017 | WINTER | 95 | 95 | 95 | 95 | 95 | 95 | 61 | 98 | 98 | 98 | 98 | 98 | 98 | 61
MCT-03 | 2017-02-01 | 2 | 2017 | 2017 | WINTER | 95 | 95 | 95 | 95 | 95 | 95 | 61 | 98 | 98 | 98 | 98 | 98 | 98 | 61
MCT-03 | 2017-03-01 | 3 | 2017 | 2017 | WINTER | 95 | 95 | 95 | 95 | 95 | 95 | 61 | 98 | 98 | 98 | 98 | 98 | 98 | 61
MCT-03 | 2017-04-01 | 4 | 2017 | 2017 | SPRING | 85 | 85 | 85 | 85 | 85 | 85 | 61 | 87 | 87 | 87 | 87 | 87 | 87 | 61
MCT-03 | 2017-05-01 | 5 | 2017 | 2017 | SPRING | 85 | 85 | 85 | 85 | 85 | 85 | 61 | 87 | 87 | 87 | 87 | 87 | 87 | 61
MCT-03 | 2017-06-01 | 6 | 2017 | 2017 | SUMMER | 74 | 74 | 74 | 76 | 76 | 76 | 61 | 77 | 77 | 77 | 79 | 77 | 79 | 61
MCT-03 | 2017-07-01 | 7 | 2017 | 2017 | SUMMER | 74 | 74 | 74 | 76 | 76 | 76 | 61 | 77 | 77 | 77 | 79 | 77 | 79 | 61
MCT-03 | 2017-08-01 | 8 | 2017 | 2017 | SUMMER | 74 | 74 | 74 | 76 | 76 | 76 | 61 | 77 | 77 | 77 | 79 | 77 | 79 | 61
MCT-03 | 2017-09-01 | 9 | 2017 | 2017 | SUMMER | 74 | 74 | 74 | 76 | 76 | 76 | 61 | 77 | 77 | 77 | 79 | 77 | 79 | 61
MCT-03 | 2017-10-01 | 10 | 2018 | 2017 | FALL | 85 | 85 | 85 | 85 | 85 | 85 | 61 | 87 | 87 | 87 | 87 | 87 | 87 | 61
MCT-03 | 2017-11-01 | 11 | 2018 | 2017 | FALL | 85 | 85 | 85 | 85 | 85 | 85 | 61 | 87 | 87 | 87 | 87 | 87 | 87 | 61
MCT-03 | 2017-12-01 | 12 | 2018 | 2017 | WINTER | 95 | 95 | 95 | 95 | 95 | 95 | 61 | 98 | 98 | 98 | 98 | 98 | 98 | 61
MCT-03 | 2018-01-01 | 1 | 2018 | 2018 | WINTER | 95 | 95 | 95 | 95 | 95 | 95 | 61 | 98 | 98 | 98 | 98 | 98 | 98 | 61
MCT-03 | 2018-02-01 | 2 | 2018 | 2018 | WINTER | 95 | 95 | 95 | 95 | 95 | 95 | 61 | 98 | 98 | 98 | 98 | 98 | 98 | 61
MCT-03 | 2018-03-01 | 3 | 2018 | 2018 | WINTER | 95 | 95 | 95 | 95 | 95 | 95 | 61 | 98 | 98 | 98 | 98 | 98 | 98 | 61
MCT-03 | 2018-04-01 | 4 | 2018 | 2018 | SPRING | 85 | 85 | 85 | 85 | 85 | 85 | 61 | 87 | 87 | 87 | 87 | 87 | 87 | 61
MCT-03 | 2018-05-01 | 5 | 2018 | 2018 | SPRING | 85 | 85 | 85 | 85 | 85 | 85 | 61 | 87 | 87 | 87 | 87 | 87 | 87 | 61
MCT-03 | 2018-06-01 | 6 | 2018 | 2018 | SUMMER | 74 | 74 | 74 | 76 | 76 | 76 | 61 | 77 | 77 | 77 | 79 | 77 | 79 | 61
MCT-03 | 2018-07-01 | 7 | 2018 | 2018 | SUMMER | 74 | 74 | 74 | 76 | 76 | 76 | 61 | 77 | 77 | 77 | 79 | 77 | 79 | 61
MCT-03 | 2018-08-01 | 8 | 2018 | 2018 | SUMMER | 74 | 74 | 74 | 76 | 76 | 76 | 61 | 77 | 77 | 77 | 79 | 77 | 79 | 61
MCT-03 | 2018-09-01 | 9 | 2018 | 2018 | SUMMER | 74 | 74 | 74 | 76 | 76 | 76 | 61 | 77 | 77 | 77 | 79 | 77 | 79 | 61
MCT-03 | 2018-10-01 | 10 | 2019 | 2018 | FALL | 85 | 85 | 85 | 85 | 85 | 85 | 61 | 87 | 87 | 87 | 87 | 87 | 87 | 61
MCT-03 | 2018-11-01 | 11 | 2019 | 2018 | FALL | 85 | 85 | 85 | 85 | 85 | 85 | 61 | 87 | 87 | 87 | 87 | 87 | 87 | 61
MCT-03 | 2018-12-01 | 12 | 2019 | 2018 | WINTER | 95 | 95 | 95 | 95 | 95 | 95 | 61 | 98 | 98 | 98 | 98 | 98 | 98 | 61
MCT-03 | 2019-01-01 | 1 | 2019 | 2019 | WINTER | 95 | 95 | 95 | 95 | 95 | 95 | 61 | 98 | 98 | 98 | 98 | 98 | 98 | 61
MCT-03 | 2019-02-01 | 2 | 2019 | 2019 | WINTER | 95 | 95 | 95 | 95 | 95 | 95 | 61 | 98 | 98 | 98 | 98 | 98 | 98 | 61
MCT-03 | 2019-03-01 | 3 | 2019 | 2019 | WINTER | 95 | 95 | 95 | 95 | 95 | 95 | 61 | 98 | 98 | 98 | 98 | 98 | 98 | 61
MCT-03 | 2019-04-01 | 4 | 2019 | 2019 | SPRING | 85 | 85 | 85 | 85 | 85 | 85 | 61 | 87 | 87 | 87 | 87 | 87 | 87 | 61
MCT-03 | 2019-05-01 | 5 | 2019 | 2019 | SPRING | 85 | 85 | 85 | 85 | 85 | 85 | 61 | 87 | 87 | 87 | 87 | 87 | 87 | 61
MCT-03 | 2019-06-01 | 6 | 2019 | 2019 | SUMMER | 74 | 74 | 74 | 76 | 76 | 76 | 61 | 77 | 77 | 77 | 79 | 77 | 79 | 61
MCT-03 | 2019-07-01 | 7 | 2019 | 2019 | SUMMER | 74 | 74 | 74 | 76 | 76 | 76 | 61 | 77 | 77 | 77 | 79 | 77 | 79 | 61
MCT-03 | 2019-08-01 | 8 | 2019 | 2019 | SUMMER | 74 | 74 | 74 | 76 | 76 | 76 | 61 | 77 | 77 | 77 | 79 | 77 | 79 | 61
MCT-03 | 2019-09-01 | 9 | 2019 | 2019 | SUMMER | 74 | 74 | 74 | 76 | 76 | 76 | 61 | 77 | 77 | 77 | 79 | 77 | 79 | 61
MCT-03 | 2019-10-01 | 10 | 2020 | 2019 | FALL | 85 | 85 | 85 | 85 | 85 | 85 | 61 | 87 | 87 | 87 | 87 | 87 | 87 | 61
MCT-03 | 2019-11-01 | 11 | 2020 | 2019 | FALL | 85 | 85 | 85 | 85 | 85 | 85 | 61 | 87 | 87 | 87 | 87 | 87 | 87 | 61
MCT-03 | 2019-12-01 | 12 | 2020 | 2019 | WINTER | 95 | 95 | 95 | 95 | 95 | 95 | 61 | 98 | 98 | 98 | 98 | 98 | 98 | 61
MCT-03 | 2020-01-01 | 1 | 2020 | 2020 | WINTER | 95 | 95 | 95 | 95 | 95 | 95 | 61 | 98 | 98 | 98 | 98 | 98 | 98 | 61
MCT-03 | 2020-02-01 | 2 | 2020 | 2020 | WINTER | 95 | 95 | 95 | 95 | 95 | 95 | 61 | 98 | 98 | 98 | 98 | 98 | 98 | 61
MCT-03 | 2020-03-01 | 3 | 2020 | 2020 | WINTER | 95 | 95 | 95 | 95 | 95 | 95 | 61 | 98 | 98 | 98 | 98 | 98 | 98 | 61
MCT-03 | 2020-04-01 | 4 | 2020 | 2020 | SPRING | 85 | 85 | 85 | 85 | 85 | 85 | 61 | 87 | 87 | 87 | 87 | 87 | 87 | 61
MCT-03 | 2020-05-01 | 5 | 2020 | 2020 | SPRING | 85 | 85 | 85 | 85 | 85 | 85 | 61 | 87 | 87 | 87 | 87 | 87 | 87 | 61
MCT-03 | 2020-06-01 | 6 | 2020 | 2020 | SUMMER | 74 | 74 | 74 | 76 | 76 | 76 | 61 | 77 | 77 | 77 | 79 | 77 | 79 | 61
MCT-03 | 2020-07-01 | 7 | 2020 | 2020 | SUMMER | 74 | 74 | 74 | 76 | 76 | 76 | 61 | 77 | 77 | 77 | 79 | 77 | 79 | 61
MCT-03 | 2020-08-01 | 8 | 2020 | 2020 | SUMMER | 74 | 74 | 74 | 76 | 76 | 76 | 61 | 77 | 77 | 77 | 79 | 77 | 79 | 61
MCT-03 | 2020-09-01 | 9 | 2020 | 2020 | SUMMER | 74 | 74 | 74 | 76 | 76 | 76 | 61 | 77 | 77 | 77 | 79 | 77 | 79 | 61
MCT-03 | 2020-10-01 | 10 | 2021 | 2020 | FALL | 85 | 85 | 85 | 85 | 85 | 85 | 61 | 87 | 87 | 87 | 87 | 87 | 87 | 61
MCT-03 | 2020-11-01 | 11 | 2021 | 2020 | FALL | 85 | 85 | 85 | 85 | 85 | 85 | 61 | 87 | 87 | 87 | 87 | 87 | 87 | 61
MCT-03 | 2020-12-01 | 12 | 2021 | 2020 | WINTER | 95 | 95 | 95 | 95 | 95 | 95 | 61 | 98 | 98 | 98 | 98 | 98 | 98 | 61
MCT-03 | 2021-01-01 | 1 | 2021 | 2021 | WINTER | 95 | 95 | 95 | 95 | 95 | 95 | 61 | 98 | 98 | 98 | 98 | 98 | 98 | 61
MCT-03 | 2021-02-01 | 2 | 2021 | 2021 | WINTER | 95 | 95 | 95 | 95 | 95 | 95 | 61 | 98 | 98 | 98 | 98 | 98 | 98 | 61
MCT-03 | 2021-03-01 | 3 | 2021 | 2021 | WINTER | 95 | 95 | 95 | 95 | 95 | 95 | 61 | 98 | 98 | 98 | 98 | 98 | 98 | 61
MCT-03 | 2021-04-01 | 4 | 2021 | 2021 | SPRING | 85 | 85 | 85 | 85 | 85 | 85 | 61 | 87 | 87 | 87 | 87 | 87 | 87 | 61
MCT-03 | 2021-05-01 | 5 | 2021 | 2021 | SPRING | 85 | 85 | 85 | 85 | 85 | 85 | 61 | 87 | 87 | 87 | 87 | 87 | 87 | 61
MCT-03 | 2021-06-01 | 6 | 2021 | 2021 | SUMMER | 74 | 74 | 74 | 76 | 76 | 76 | 61 | 77 | 77 | 77 | 79 | 77 | 79 | 61
MCT-03 | 2021-07-01 | 7 | 2021 | 2021 | SUMMER | 74 | 74 | 74 | 76 | 76 | 76 | 61 | 77 | 77 | 77 | 79 | 77 | 79 | 61
MCT-03 | 2021-08-01 | 8 | 2021 | 2021 | SUMMER | 74 | 74 | 74 | 76 | 76 | 76 | 61 | 77 | 77 | 77 | 79 | 77 | 79 | 61
MCT-03 | 2021-09-01 | 9 | 2021 | 2021 | SUMMER | 74 | 74 | 74 | 76 | 76 | 76 | 61 | 77 | 77 | 77 | 79 | 77 | 79 | 61
MCT-03 | 2021-10-01 | 10 | 2022 | 2021 | FALL | 85 | 85 | 85 | 85 | 85 | 85 | 61 | 87 | 87 | 87 | 87 | 87 | 87 | 61
MCT-03 | 2021-11-01 | 11 | 2022 | 2021 | FALL | 85 | 85 | 85 | 85 | 85 | 85 | 61 | 87 | 87 | 87 | 87 | 87 | 87 | 61
MCT-03 | 2021-12-01 | 12 | 2022 | 2021 | WINTER | 95 | 95 | 95 | 95 | 95 | 95 | 61 | 98 | 98 | 98 | 98 | 98 | 98 | 61
MCT-03 | 2022-01-01 | 1 | 2022 | 2022 | WINTER | 95 | 95 | 95 | 95 | 95 | 95 | 61 | 98 | 98 | 98 | 98 | 98 | 98 | 61
MCT-03 | 2022-02-01 | 2 | 2022 | 2022 | WINTER | 95 | 95 | 95 | 95 | 95 | 95 | 61 | 98 | 98 | 98 | 98 | 98 | 98 | 61
MCT-03 | 2022-03-01 | 3 | 2022 | 2022 | WINTER | 95 | 95 | 95 | 95 | 95 | 95 | 61 | 98 | 98 | 98 | 98 | 98 | 98 | 61
MCT-03 | 2022-04-01 | 4 | 2022 | 2022 | SPRING | 85 | 85 | 85 | 85 | 85 | 85 | 61 | 87 | 87 | 87 | 87 | 87 | 87 | 61
MCT-03 | 2022-05-01 | 5 | 2022 | 2022 | SPRING | 85 | 85 | 85 | 85 | 85 | 85 | 61 | 87 | 87 | 87 | 87 | 87 | 87 | 61
MCT-03 | 2022-06-01 | 6 | 2022 | 2022 | SUMMER | 74 | 74 | 74 | 76 | 76 | 76 | 61 | 77 | 77 | 77 | 79 | 77 | 79 | 61
MCT-03 | 2022-07-01 | 7 | 2022 | 2022 | SUMMER | 74 | 74 | 74 | 76 | 76 | 76 | 61 | 77 | 77 | 77 | 79 | 77 | 79 | 61
MCT-03 | 2022-08-01 | 8 | 2022 | 2022 | SUMMER | 74 | 74 | 74 | 76 | 76 | 76 | 61 | 77 | 77 | 77 | 79 | 77 | 79 | 61
MCT-03 | 2022-09-01 | 9 | 2022 | 2022 | SUMMER | 74 | 74 | 74 | 76 | 76 | 76 | 61 | 77 | 77 | 77 | 79 | 77 | 79 | 61
MCT-03 | 2022-10-01 | 10 | 2023 | 2022 | FALL | 85 | 85 | 85 | 85 | 85 | 85 | 61 | 87 | 87 | 87 | 87 | 87 | 87 | 61
MCT-03 | 2022-11-01 | 11 | 2023 | 2022 | FALL | 85 | 85 | 85 | 85 | 85 | 85 | 61 | 87 | 87 | 87 | 87 | 87 | 87 | 61
MCT-03 | 2022-12-01 | 12 | 2023 | 2022 | WINTER | 95 | 95 | 95 | 95 | 95 | 95 | 61 | 98 | 98 | 98 | 98 | 98 | 98 | 61
MCT-03 | 2023-01-01 | 1 | 2023 | 2023 | WINTER | 95 | 95 | 95 | 95 | 95 | 95 | 61 | 98 | 98 | 98 | 98 | 98 | 98 | 61
MCT-03 | 2023-02-01 | 2 | 2023 | 2023 | WINTER | 95 | 95 | 95 | 95 | 95 | 95 | 61 | 98 | 98 | 98 | 98 | 98 | 98 | 61
MCT-03 | 2023-03-01 | 3 | 2023 | 2023 | WINTER | 95 | 95 | 95 | 95 | 95 | 95 | 61 | 98 | 98 | 98 | 98 | 98 | 98 | 61
MCT-03 | 2023-04-01 | 4 | 2023 | 2023 | SPRING | 85 | 85 | 85 | 85 | 85 | 85 | 61 | 87 | 87 | 87 | 87 | 87 | 87 | 61
MCT-03 | 2023-05-01 | 5 | 2023 | 2023 | SPRING | 85 | 85 | 85 | 85 | 85 | 85 | 61 | 87 | 87 | 87 | 87 | 87 | 87 | 61
MCT-03 | 2023-06-01 | 6 | 2023 | 2023 | SUMMER | 74 | 74 | 74 | 76 | 76 | 76 | 61 | 77 | 77 | 77 | 79 | 77 | 79 | 61
MCT-03 | 2023-07-01 | 7 | 2023 | 2023 | SUMMER | 74 | 74 | 74 | 76 | 76 | 76 | 61 | 77 | 77 | 77 | 79 | 77 | 79 | 61
MCT-03 | 2023-08-01 | 8 | 2023 | 2023 | SUMMER | 74 | 74 | 74 | 76 | 76 | 76 | 61 | 77 | 77 | 77 | 79 | 77 | 79 | 61
MCT-03 | 2023-09-01 | 9 | 2023 | 2023 | SUMMER | 74 | 74 | 74 | 76 | 76 | 76 | 61 | 77 | 77 | 77 | 79 | 77 | 79 | 61
MCT-03 | 2023-10-01 | 10 | 2024 | 2023 | FALL | 85 | 85 | 85 | 85 | 85 | 85 | 61 | 87 | 87 | 87 | 87 | 87 | 87 | 61
MCT-03 | 2023-11-01 | 11 | 2024 | 2023 | FALL | 85 | 85 | 85 | 85 | 85 | 85 | 61 | 87 | 87 | 87 | 87 | 87 | 87 | 61
MCT-03 | 2023-12-01 | 12 | 2024 | 2023 | WINTER | 95 | 95 | 95 | 95 | 95 | 95 | 61 | 98 | 98 | 98 | 98 | 98 | 98 | 61
MCT-03 | 2024-01-01 | 1 | 2024 | 2024 | WINTER | 95 | 95 | 95 | 95 | 95 | 95 | 61 | 98 | 98 | 98 | 98 | 98 | 98 | 61
MCT-03 | 2024-02-01 | 2 | 2024 | 2024 | WINTER | 95 | 95 | 95 | 95 | 95 | 95 | 61 | 98 | 98 | 98 | 98 | 98 | 98 | 61
MCT-03 | 2024-03-01 | 3 | 2024 | 2024 | WINTER | 95 | 95 | 95 | 95 | 95 | 95 | 61 | 98 | 98 | 98 | 98 | 98 | 98 | 61
MCT-03 | 2024-04-01 | 4 | 2024 | 2024 | SPRING | 85 | 85 | 85 | 85 | 85 | 85 | 61 | 87 | 87 | 87 | 87 | 87 | 87 | 61
MCT-03 | 2024-05-01 | 5 | 2024 | 2024 | SPRING | 85 | 85 | 85 | 85 | 85 | 85 | 61 | 87 | 87 | 87 | 87 | 87 | 87 | 61
MCT-03 | 2024-06-01 | 6 | 2024 | 2024 | SUMMER | 74 | 74 | 74 | 76 | 76 | 76 | 61 | 77 | 77 | 77 | 79 | 77 | 79 | 61
MCT-03 | 2024-07-01 | 7 | 2024 | 2024 | SUMMER | 74 | 74 | 74 | 76 | 76 | 76 | 61 | 77 | 77 | 77 | 79 | 77 | 79 | 61
MCT-03 | 2024-08-01 | 8 | 2024 | 2024 | SUMMER | 74 | 74 | 74 | 76 | 76 | 76 | 61 | 77 | 77 | 77 | 79 | 77 | 79 | 61
MCT-03 | 2024-09-01 | 9 | 2024 | 2024 | SUMMER | 74 | 74 | 74 | 76 | 76 | 76 | 61 | 77 | 77 | 77 | 79 | 77 | 79 | 61
MCT-03 | 2024-10-01 | 10 | 2025 | 2024 | FALL | 85 | 85 | 85 | 85 | 85 | 85 | 61 | 87 | 87 | 87 | 87 | 87 | 87 | 61
MCT-03 | 2024-11-01 | 11 | 2025 | 2024 | FALL | 85 | 85 | 85 | 85 | 85 | 85 | 61 | 87 | 87 | 87 | 87 | 87 | 87 | 61
MCT-03 | 2024-12-01 | 12 | 2025 | 2024 | WINTER | 95 | 95 | 95 | 95 | 95 | 95 | 61 | 98 | 98 | 98 | 98 | 98 | 98 | 61
MCT-03 | 2025-01-01 | 1 | 2025 | 2025 | WINTER | 95 | 95 | 95 | 95 | 95 | 95 | 61 | 98 | 98 | 98 | 98 | 98 | 98 | 61
MCT-03 | 2025-02-01 | 2 | 2025 | 2025 | WINTER | 95 | 95 | 95 | 95 | 95 | 95 | 61 | 98 | 98 | 98 | 98 | 98 | 98 | 61
MCT-03 | 2025-03-01 | 3 | 2025 | 2025 | WINTER | 95 | 95 | 95 | 95 | 95 | 95 | 61 | 98 | 98 | 98 | 98 | 98 | 98 | 61
MCT-03 | 2025-04-01 | 4 | 2025 | 2025 | SPRING | 85 | 85 | 85 | 85 | 85 | 85 | 61 | 87 | 87 | 87 | 87 | 87 | 87 | 61
MCT-03 | 2025-05-01 | 5 | 2025 | 2025 | SPRING | 85 | 85 | 85 | 85 | 85 | 85 | 61 | 87 | 87 | 87 | 87 | 87 | 87 | 61
MCT-03 | 2025-06-01 | 6 | 2025 | 2025 | SUMMER | 74 | 74 | 74 | 76 | 76 | 76 | 61 | 77 | 77 | 77 | 79 | 77 | 79 | 61
MCT-03 | 2025-07-01 | 7 | 2025 | 2025 | SUMMER | 74 | 74 | 74 | 76 | 76 | 76 | 61 | 77 | 77 | 77 | 79 | 77 | 79 | 61
MCT-03 | 2025-08-01 | 8 | 2025 | 2025 | SUMMER | 74 | 74 | 74 | 76 | 76 | 76 | 61 | 77 | 77 | 77 | 79 | 77 | 79 | 61
MCT-03 | 2025-09-01 | 9 | 2025 | 2025 | SUMMER | 74 | 74 | 74 | 76 | 76 | 76 | 61 | 77 | 77 | 77 | 79 | 77 | 79 | 61
MCT-03 | 2025-10-01 | 10 | 2026 | 2025 | FALL | 85 | 85 | 85 | 85 | 85 | 85 | 61 | 87 | 87 | 87 | 87 | 87 | 87 | 61
MCT-03 | 2025-11-01 | 11 | 2026 | 2025 | FALL | 85 | 85 | 85 | 85 | 85 | 85 | 61 | 87 | 87 | 87 | 87 | 87 | 87 | 61
MCT-03 | 2025-12-01 | 12 | 2026 | 2025 | WINTER | 95 | 95 | 95 | 95 | 95 | 95 | 61 | 98 | 98 | 98 | 98 | 98 | 98 | 61
MCT-03 | 2026-01-01 | 1 | 2026 | 2026 | WINTER | 95 | 95 | 95 | 95 | 95 | 95 | 61 | 98 | 98 | 98 | 98 | 98 | 98 | 61
MCT-03 | 2026-02-01 | 2 | 2026 | 2026 | WINTER | 95 | 95 | 95 | 95 | 95 | 95 | 61 | 98 | 98 | 98 | 98 | 98 | 98 | 61
MCT-03 | 2026-03-01 | 3 | 2026 | 2026 | WINTER | 95 | 95 | 95 | 95 | 95 | 95 | 61 | 98 | 98 | 98 | 98 | 98 | 98 | 61
MCT-03 | 2026-04-01 | 4 | 2026 | 2026 | SPRING | 85 | 85 | 85 | 85 | 85 | 85 | 61 | 87 | 87 | 87 | 87 | 87 | 87 | 61
MCT-03 | 2026-05-01 | 5 | 2026 | 2026 | SPRING | 85 | 85 | 85 | 85 | 85 | 85 | 61 | 87 | 87 | 87 | 87 | 87 | 87 | 61
MCT-03 | 2026-06-01 | 6 | 2026 | 2026 | SUMMER | 74 | 74 | 74 | 76 | 76 | 76 | 61 | 77 | 77 | 77 | 79 | 77 | 79 | 61
MCT-03 | 2026-07-01 | 7 | 2026 | 2026 | SUMMER | 74 | 74 | 74 | 76 | 76 | 76 | 61 | 77 | 77 | 77 | 79 | 77 | 79 | 61
MCT-03 | 2026-08-01 | 8 | 2026 | 2026 | SUMMER | 74 | 74 | 74 | 76 | 76 | 76 | 61 | 77 | 77 | 77 | 79 | 77 | 79 | 61
MCT-03 | 2026-09-01 | 9 | 2026 | 2026 | SUMMER | 74 | 74 | 74 | 76 | 76 | 76 | 61 | 77 | 77 | 77 | 79 | 77 | 79 | 61
MCT-03 | 2026-10-01 | 10 | 2027 | 2026 | FALL | 85 | 85 | 85 | 85 | 85 | 85 | 61 | 87 | 87 | 87 | 87 | 87 | 87 | 61
MCT-03 | 2026-11-01 | 11 | 2027 | 2026 | FALL | 85 | 85 | 85 | 85 | 85 | 85 | 61 | 87 | 87 | 87 | 87 | 87 | 87 | 61
MCT-03 | 2026-12-01 | 12 | 2027 | 2026 | WINTER | 95 | 95 | 95 | 95 | 95 | 95 | 61 | 98 | 98 | 98 | 98 | 98 | 98 | 61
MCT-03 | 2027-01-01 | 1 | 2027 | 2027 | WINTER | 95 | 95 | 95 | 95 | 95 | 95 | 61 | 98 | 98 | 98 | 98 | 98 | 98 | 61
MCT-03 | 2027-02-01 | 2 | 2027 | 2027 | WINTER | 95 | 95 | 95 | 95 | 95 | 95 | 61 | 98 | 98 | 98 | 98 | 98 | 98 | 61
MCT-03 | 2027-03-01 | 3 | 2027 | 2027 | WINTER | 95 | 95 | 95 | 95 | 95 | 95 | 61 | 98 | 98 | 98 | 98 | 98 | 98 | 61
MCT-03 | 2027-04-01 | 4 | 2027 | 2027 | SPRING | 85 | 85 | 85 | 85 | 85 | 85 | 61 | 87 | 87 | 87 | 87 | 87 | 87 | 61
MCT-03 | 2027-05-01 | 5 | 2027 | 2027 | SPRING | 85 | 85 | 85 | 85 | 85 | 85 | 61 | 87 | 87 | 87 | 87 | 87 | 87 | 61
MCT-03 | 2027-06-01 | 6 | 2027 | 2027 | SUMMER | 74 | 74 | 74 | 76 | 76 | 76 | 61 | 77 | 77 | 77 | 79 | 77 | 79 | 61
MCT-03 | 2027-07-01 | 7 | 2027 | 2027 | SUMMER | 74 | 74 | 74 | 76 | 76 | 76 | 61 | 77 | 77 | 77 | 79 | 77 | 79 | 61
MCT-03 | 2027-08-01 | 8 | 2027 | 2027 | SUMMER | 74 | 74 | 74 | 76 | 76 | 76 | 61 | 77 | 77 | 77 | 79 | 77 | 79 | 61
MCT-03 | 2027-09-01 | 9 | 2027 | 2027 | SUMMER | 74 | 74 | 74 | 76 | 76 | 76 | 61 | 77 | 77 | 77 | 79 | 77 | 79 | 61
MCT-03 | 2027-10-01 | 10 | 2028 | 2027 | FALL | 85 | 85 | 85 | 85 | 85 | 85 | 61 | 87 | 87 | 87 | 87 | 87 | 87 | 61
MCT-03 | 2027-11-01 | 11 | 2028 | 2027 | FALL | 85 | 85 | 85 | 85 | 85 | 85 | 61 | 87 | 87 | 87 | 87 | 87 | 87 | 61
MCT-03 | 2027-12-01 | 12 | 2028 | 2027 | WINTER | 95 | 95 | 95 | 95 | 95 | 95 | 61 | 98 | 98 | 98 | 98 | 98 | 98 | 61
MCT-03 | 2028-01-01 | 1 | 2028 | 2028 | WINTER | 95 | 95 | 95 | 95 | 95 | 95 | 61 | 98 | 98 | 98 | 98 | 98 | 98 | 61
MCT-03 | 2028-02-01 | 2 | 2028 | 2028 | WINTER | 95 | 95 | 95 | 95 | 95 | 95 | 61 | 98 | 98 | 98 | 98 | 98 | 98 | 61
MCT-03 | 2028-03-01 | 3 | 2028 | 2028 | WINTER | 95 | 95 | 95 | 95 | 95 | 95 | 61 | 98 | 98 | 98 | 98 | 98 | 98 | 61
MCT-03 | 2028-04-01 | 4 | 2028 | 2028 | SPRING | 85 | 85 | 85 | 85 | 85 | 85 | 61 | 87 | 87 | 87 | 87 | 87 | 87 | 61
MCT-03 | 2028-05-01 | 5 | 2028 | 2028 | SPRING | 85 | 85 | 85 | 85 | 85 | 85 | 61 | 87 | 87 | 87 | 87 | 87 | 87 | 61
MCT-03 | 2028-06-01 | 6 | 2028 | 2028 | SUMMER | 74 | 74 | 74 | 76 | 76 | 76 | 61 | 77 | 77 | 77 | 79 | 77 | 79 | 61
MCT-03 | 2028-07-01 | 7 | 2028 | 2028 | SUMMER | 74 | 74 | 74 | 76 | 76 | 76 | 61 | 77 | 77 | 77 | 79 | 77 | 79 | 61
MCT-03 | 2028-08-01 | 8 | 2028 | 2028 | SUMMER | 74 | 74 | 74 | 76 | 76 | 76 | 61 | 77 | 77 | 77 | 79 | 77 | 79 | 61
MCT-03 | 2028-09-01 | 9 | 2028 | 2028 | SUMMER | 74 | 74 | 74 | 76 | 76 | 76 | 61 | 77 | 77 | 77 | 79 | 77 | 79 | 61
MCT-03 | 2028-10-01 | 10 | 2029 | 2028 | FALL | 85 | 85 | 85 | 85 | 85 | 85 | 61 | 87 | 87 | 87 | 87 | 87 | 87 | 61
MCT-03 | 2028-11-01 | 11 | 2029 | 2028 | FALL | 85 | 85 | 85 | 85 | 85 | 85 | 61 | 87 | 87 | 87 | 87 | 87 | 87 | 61
MCT-03 | 2028-12-01 | 12 | 2029 | 2028 | WINTER | 95 | 95 | 95 | 95 | 95 | 95 | 61 | 98 | 98 | 98 | 98 | 98 | 98 | 61
MCT-03 | 2029-01-01 | 1 | 2029 | 2029 | WINTER | 95 | 95 | 95 | 95 | 95 | 95 | 61 | 98 | 98 | 98 | 98 | 98 | 98 | 61
MCT-03 | 2029-02-01 | 2 | 2029 | 2029 | WINTER | 95 | 95 | 95 | 95 | 95 | 95 | 61 | 98 | 98 | 98 | 98 | 98 | 98 | 61
MCT-03 | 2029-03-01 | 3 | 2029 | 2029 | WINTER | 95 | 95 | 95 | 95 | 95 | 95 | 61 | 98 | 98 | 98 | 98 | 98 | 98 | 61
MCT-03 | 2029-04-01 | 4 | 2029 | 2029 | SPRING | 85 | 85 | 85 | 85 | 85 | 85 | 61 | 87 | 87 | 87 | 87 | 87 | 87 | 61
MCT-03 | 2029-05-01 | 5 | 2029 | 2029 | SPRING | 85 | 85 | 85 | 85 | 85 | 85 | 61 | 87 | 87 | 87 | 87 | 87 | 87 | 61
MCT-03 | 2029-06-01 | 6 | 2029 | 2029 | SUMMER | 74 | 74 | 74 | 76 | 76 | 76 | 61 | 77 | 77 | 77 | 79 | 77 | 79 | 61
MCT-03 | 2029-07-01 | 7 | 2029 | 2029 | SUMMER | 74 | 74 | 74 | 76 | 76 | 76 | 61 | 77 | 77 | 77 | 79 | 77 | 79 | 61
MCT-03 | 2029-08-01 | 8 | 2029 | 2029 | SUMMER | 74 | 74 | 74 | 76 | 76 | 76 | 61 | 77 | 77 | 77 | 79 | 77 | 79 | 61
MCT-03 | 2029-09-01 | 9 | 2029 | 2029 | SUMMER | 74 | 74 | 74 | 76 | 76 | 76 | 61 | 77 | 77 | 77 | 79 | 77 | 79 | 61
MCT-03 | 2029-10-01 | 10 | 2030 | 2029 | FALL | 85 | 85 | 85 | 85 | 85 | 85 | 61 | 87 | 87 | 87 | 87 | 87 | 87 | 61
MCT-03 | 2029-11-01 | 11 | 2030 | 2029 | FALL | 85 | 85 | 85 | 85 | 85 | 85 | 61 | 87 | 87 | 87 | 87 | 87 | 87 | 61
MCT-03 | 2029-12-01 | 12 | 2030 | 2029 | WINTER | 95 | 95 | 95 | 95 | 95 | 95 | 61 | 98 | 98 | 98 | 98 | 98 | 98 | 61
MCT-03 | 2030-01-01 | 1 | 2030 | 2030 | WINTER | 95 | 95 | 95 | 95 | 95 | 95 | 61 | 98 | 98 | 98 | 98 | 98 | 98 | 61
MCT-03 | 2030-02-01 | 2 | 2030 | 2030 | WINTER | 95 | 95 | 95 | 95 | 95 | 95 | 61 | 98 | 98 | 98 | 98 | 98 | 98 | 61
MCT-03 | 2030-03-01 | 3 | 2030 | 2030 | WINTER | 95 | 95 | 95 | 95 | 95 | 95 | 61 | 98 | 98 | 98 | 98 | 98 | 98 | 61
MCT-03 | 2030-04-01 | 4 | 2030 | 2030 | SPRING | 85 | 85 | 85 | 85 | 85 | 85 | 61 | 87 | 87 | 87 | 87 | 87 | 87 | 61
MCT-03 | 2030-05-01 | 5 | 2030 | 2030 | SPRING | 85 | 85 | 85 | 85 | 85 | 85 | 61 | 87 | 87 | 87 | 87 | 87 | 87 | 61
MCT-03 | 2030-06-01 | 6 | 2030 | 2030 | SUMMER | 74 | 74 | 74 | 76 | 76 | 76 | 61 | 77 | 77 | 77 | 79 | 77 | 79 | 61
MCT-03 | 2030-07-01 | 7 | 2030 | 2030 | SUMMER | 74 | 74 | 74 | 76 | 76 | 76 | 61 | 77 | 77 | 77 | 79 | 77 | 79 | 61
MCT-03 | 2030-08-01 | 8 | 2030 | 2030 | SUMMER | 74 | 74 | 74 | 76 | 76 | 76 | 61 | 77 | 77 | 77 | 79 | 77 | 79 | 61
MCT-03 | 2030-09-01 | 9 | 2030 | 2030 | SUMMER | 74 | 74 | 74 | 76 | 76 | 76 | 61 | 77 | 77 | 77 | 79 | 77 | 79 | 61
MCT-03 | 2030-10-01 | 10 | 2031 | 2030 | FALL | 85 | 85 | 85 | 85 | 85 | 85 | 61 | 87 | 87 | 87 | 87 | 87 | 87 | 61
MCT-03 | 2030-11-01 | 11 | 2031 | 2030 | FALL | 85 | 85 | 85 | 85 | 85 | 85 | 61 | 87 | 87 | 87 | 87 | 87 | 87 | 61
MCT-03 | 2030-12-01 | 12 | 2031 | 2030 | WINTER | 95 | 95 | 95 | 95 | 95 | 95 | 61 | 98 | 98 | 98 | 98 | 98 | 98 | 61
MCT-03 | 2031-01-01 | 1 | 2031 | 2031 | WINTER | 95 | 95 | 95 | 95 | 95 | 95 | 61 | 98 | 98 | 98 | 98 | 98 | 98 | 61
MCT-03 | 2031-02-01 | 2 | 2031 | 2031 | WINTER | 95 | 95 | 95 | 95 | 95 | 95 | 61 | 98 | 98 | 98 | 98 | 98 | 98 | 61
MCT-03 | 2031-03-01 | 3 | 2031 | 2031 | WINTER | 95 | 95 | 95 | 95 | 95 | 95 | 61 | 98 | 98 | 98 | 98 | 98 | 98 | 61
MCT-03 | 2031-04-01 | 4 | 2031 | 2031 | SPRING | 85 | 85 | 85 | 85 | 85 | 85 | 61 | 87 | 87 | 87 | 87 | 87 | 87 | 61
MCT-03 | 2031-05-01 | 5 | 2031 | 2031 | SPRING | 85 | 85 | 85 | 85 | 85 | 85 | 61 | 87 | 87 | 87 | 87 | 87 | 87 | 61
MCT-03 | 2031-06-01 | 6 | 2031 | 2031 | SUMMER | 74 | 74 | 74 | 76 | 76 | 76 | 61 | 77 | 77 | 77 | 79 | 77 | 79 | 61
MCT-03 | 2031-07-01 | 7 | 2031 | 2031 | SUMMER | 74 | 74 | 74 | 76 | 76 | 76 | 61 | 77 | 77 | 77 | 79 | 77 | 79 | 61
MCT-03 | 2031-08-01 | 8 | 2031 | 2031 | SUMMER | 74 | 74 | 74 | 76 | 76 | 76 | 61 | 77 | 77 | 77 | 79 | 77 | 79 | 61
MCT-03 | 2031-09-01 | 9 | 2031 | 2031 | SUMMER | 74 | 74 | 74 | 76 | 76 | 76 | 61 | 77 | 77 | 77 | 79 | 77 | 79 | 61
MCT-03 | 2031-10-01 | 10 | 2032 | 2031 | FALL | 85 | 85 | 85 | 85 | 85 | 85 | 61 | 87 | 87 | 87 | 87 | 87 | 87 | 61
MCT-03 | 2031-11-01 | 11 | 2032 | 2031 | FALL | 85 | 85 | 85 | 85 | 85 | 85 | 61 | 87 | 87 | 87 | 87 | 87 | 87 | 61
MCT-03 | 2031-12-01 | 12 | 2032 | 2031 | WINTER | 95 | 95 | 95 | 95 | 95 | 95 | 61 | 98 | 98 | 98 | 98 | 98 | 98 | 61
MCT-03 | 2032-01-01 | 1 | 2032 | 2032 | WINTER | 95 | 95 | 95 | 95 | 95 | 95 | 61 | 98 | 98 | 98 | 98 | 98 | 98 | 61
MCT-03 | 2032-02-01 | 2 | 2032 | 2032 | WINTER | 95 | 95 | 95 | 95 | 95 | 95 | 61 | 98 | 98 | 98 | 98 | 98 | 98 | 61
MCT-03 | 2032-03-01 | 3 | 2032 | 2032 | WINTER | 95 | 95 | 95 | 95 | 95 | 95 | 61 | 98 | 98 | 98 | 98 | 98 | 98 | 61
MCT-03 | 2032-04-01 | 4 | 2032 | 2032 | SPRING | 85 | 85 | 85 | 85 | 85 | 85 | 61 | 87 | 87 | 87 | 87 | 87 | 87 | 61
MCT-03 | 2032-05-01 | 5 | 2032 | 2032 | SPRING | 85 | 85 | 85 | 85 | 85 | 85 | 61 | 87 | 87 | 87 | 87 | 87 | 87 | 61
MCT-03 | 2032-06-01 | 6 | 2032 | 2032 | SUMMER | 74 | 74 | 74 | 76 | 76 | 76 | 61 | 77 | 77 | 77 | 79 | 77 | 79 | 61
MCT-03 | 2032-07-01 | 7 | 2032 | 2032 | SUMMER | 74 | 74 | 74 | 76 | 76 | 76 | 61 | 77 | 77 | 77 | 79 | 77 | 79 | 61
MCT-03 | 2032-08-01 | 8 | 2032 | 2032 | SUMMER | 74 | 74 | 74 | 76 | 76 | 76 | 61 | 77 | 77 | 77 | 79 | 77 | 79 | 61
MCT-03 | 2032-09-01 | 9 | 2032 | 2032 | SUMMER | 74 | 74 | 74 | 76 | 76 | 76 | 61 | 77 | 77 | 77 | 79 | 77 | 79 | 61
MCT-03 | 2032-10-01 | 10 | 2033 | 2032 | FALL | 85 | 85 | 85 | 85 | 85 | 85 | 61 | 87 | 87 | 87 | 87 | 87 | 87 | 61
MCT-03 | 2032-11-01 | 11 | 2033 | 2032 | FALL | 85 | 85 | 85 | 85 | 85 | 85 | 61 | 87 | 87 | 87 | 87 | 87 | 87 | 61
MCT-03 | 2032-12-01 | 12 | 2033 | 2032 | WINTER | 95 | 95 | 95 | 95 | 95 | 95 | 61 | 98 | 98 | 98 | 98 | 98 | 98 | 61
MCT-03 | 2033-01-01 | 1 | 2033 | 2033 | WINTER | 95 | 95 | 95 | 95 | 95 | 95 | 61 | 98 | 98 | 98 | 98 | 98 | 98 | 61
MCT-03 | 2033-02-01 | 2 | 2033 | 2033 | WINTER | 95 | 95 | 95 | 95 | 95 | 95 | 61 | 98 | 98 | 98 | 98 | 98 | 98 | 61
MCT-03 | 2033-03-01 | 3 | 2033 | 2033 | WINTER | 95 | 95 | 95 | 95 | 95 | 95 | 61 | 98 | 98 | 98 | 98 | 98 | 98 | 61
MCT-03 | 2033-04-01 | 4 | 2033 | 2033 | SPRING | 85 | 85 | 85 | 85 | 85 | 85 | 61 | 87 | 87 | 87 | 87 | 87 | 87 | 61
MCT-03 | 2033-05-01 | 5 | 2033 | 2033 | SPRING | 85 | 85 | 85 | 85 | 85 | 85 | 61 | 87 | 87 | 87 | 87 | 87 | 87 | 61
MCT-03 | 2033-06-01 | 6 | 2033 | 2033 | SUMMER | 74 | 74 | 74 | 76 | 76 | 76 | 61 | 77 | 77 | 77 | 79 | 77 | 79 | 61
MCT-03 | 2033-07-01 | 7 | 2033 | 2033 | SUMMER | 74 | 74 | 74 | 76 | 76 | 76 | 61 | 77 | 77 | 77 | 79 | 77 | 79 | 61
MCT-03 | 2033-08-01 | 8 | 2033 | 2033 | SUMMER | 74 | 74 | 74 | 76 | 76 | 76 | 61 | 77 | 77 | 77 | 79 | 77 | 79 | 61
MCT-03 | 2033-09-01 | 9 | 2033 | 2033 | SUMMER | 74 | 74 | 74 | 76 | 76 | 76 | 61 | 77 | 77 | 77 | 79 | 77 | 79 | 61
MCT-03 | 2033-10-01 | 10 | 2034 | 2033 | FALL | 85 | 85 | 85 | 85 | 85 | 85 | 61 | 87 | 87 | 87 | 87 | 87 | 87 | 61
MCT-03 | 2033-11-01 | 11 | 2034 | 2033 | FALL | 85 | 85 | 85 | 85 | 85 | 85 | 61 | 87 | 87 | 87 | 87 | 87 | 87 | 61
MCT-03 | 2033-12-01 | 12 | 2034 | 2033 | WINTER | 95 | 95 | 95 | 95 | 95 | 95 | 61 | 98 | 98 | 98 | 98 | 98 | 98 | 61
MCT-03 | 2034-01-01 | 1 | 2034 | 2034 | WINTER | 95 | 95 | 95 | 95 | 95 | 95 | 61 | 98 | 98 | 98 | 98 | 98 | 98 | 61
MCT-03 | 2034-02-01 | 2 | 2034 | 2034 | WINTER | 95 | 95 | 95 | 95 | 95 | 95 | 61 | 98 | 98 | 98 | 98 | 98 | 98 | 61
MCT-03 | 2034-03-01 | 3 | 2034 | 2034 | WINTER | 95 | 95 | 95 | 95 | 95 | 95 | 61 | 98 | 98 | 98 | 98 | 98 | 98 | 61
MCT-03 | 2034-04-01 | 4 | 2034 | 2034 | SPRING | 85 | 85 | 85 | 85 | 85 | 85 | 61 | 87 | 87 | 87 | 87 | 87 | 87 | 61
MCT-03 | 2034-05-01 | 5 | 2034 | 2034 | SPRING | 85 | 85 | 85 | 85 | 85 | 85 | 61 | 87 | 87 | 87 | 87 | 87 | 87 | 61
MCT-03 | 2034-06-01 | 6 | 2034 | 2034 | SUMMER | 74 | 74 | 74 | 76 | 76 | 76 | 61 | 77 | 77 | 77 | 79 | 77 | 79 | 61
MCT-03 | 2034-07-01 | 7 | 2034 | 2034 | SUMMER | 74 | 74 | 74 | 76 | 76 | 76 | 61 | 77 | 77 | 77 | 79 | 77 | 79 | 61
MCT-03 | 2034-08-01 | 8 | 2034 | 2034 | SUMMER | 74 | 74 | 74 | 76 | 76 | 76 | 61 | 77 | 77 | 77 | 79 | 77 | 79 | 61
MCT-03 | 2034-09-01 | 9 | 2034 | 2034 | SUMMER | 74 | 74 | 74 | 76 | 76 | 76 | 61 | 77 | 77 | 77 | 79 | 77 | 79 | 61
MCT-03 | 2034-10-01 | 10 | 2035 | 2034 | FALL | 85 | 85 | 85 | 85 | 85 | 85 | 61 | 87 | 87 | 87 | 87 | 87 | 87 | 61
MCT-03 | 2034-11-01 | 11 | 2035 | 2034 | FALL | 85 | 85 | 85 | 85 | 85 | 85 | 61 | 87 | 87 | 87 | 87 | 87 | 87 | 61
MCT-03 | 2034-12-01 | 12 | 2035 | 2034 | WINTER | 95 | 95 | 95 | 95 | 95 | 95 | 61 | 98 | 98 | 98 | 98 | 98 | 98 | 61
MCT-03 | 2035-01-01 | 1 | 2035 | 2035 | WINTER | 95 | 95 | 95 | 95 | 95 | 95 | 61 | 98 | 98 | 98 | 98 | 98 | 98 | 61
MCT-03 | 2035-02-01 | 2 | 2035 | 2035 | WINTER | 95 | 95 | 95 | 95 | 95 | 95 | 61 | 98 | 98 | 98 | 98 | 98 | 98 | 61
MCT-03 | 2035-03-01 | 3 | 2035 | 2035 | WINTER | 95 | 95 | 95 | 95 | 95 | 95 | 61 | 98 | 98 | 98 | 98 | 98 | 98 | 61
MCT-03 | 2035-04-01 | 4 | 2035 | 2035 | SPRING | 85 | 85 | 85 | 85 | 85 | 85 | 61 | 87 | 87 | 87 | 87 | 87 | 87 | 61
MCT-03 | 2035-05-01 | 5 | 2035 | 2035 | SPRING | 85 | 85 | 85 | 85 | 85 | 85 | 61 | 87 | 87 | 87 | 87 | 87 | 87 | 61
MCT-03 | 2035-06-01 | 6 | 2035 | 2035 | SUMMER | 74 | 74 | 74 | 76 | 76 | 76 | 61 | 77 | 77 | 77 | 79 | 77 | 79 | 61
MCT-03 | 2035-07-01 | 7 | 2035 | 2035 | SUMMER | 74 | 74 | 74 | 76 | 76 | 76 | 61 | 77 | 77 | 77 | 79 | 77 | 79 | 61
MCT-03 | 2035-08-01 | 8 | 2035 | 2035 | SUMMER | 74 | 74 | 74 | 76 | 76 | 76 | 61 | 77 | 77 | 77 | 79 | 77 | 79 | 61
MCT-03 | 2035-09-01 | 9 | 2035 | 2035 | SUMMER | 74 | 74 | 74 | 76 | 76 | 76 | 61 | 77 | 77 | 77 | 79 | 77 | 79 | 61
MCT-03 | 2035-10-01 | 10 | 2036 | 2035 | FALL | 85 | 85 | 85 | 85 | 85 | 85 | 61 | 87 | 87 | 87 | 87 | 87 | 87 | 61
MCT-03 | 2035-11-01 | 11 | 2036 | 2035 | FALL | 85 | 85 | 85 | 85 | 85 | 85 | 61 | 87 | 87 | 87 | 87 | 87 | 87 | 61
MCT-03 | 2035-12-01 | 12 | 2036 | 2035 | WINTER | 95 | 95 | 95 | 95 | 95 | 95 | 61 | 98 | 98 | 98 | 98 | 98 | 98 | 61
MCT-03 | 2036-01-01 | 1 | 2036 | 2036 | WINTER | 95 | 95 | 95 | 95 | 95 | 95 | 61 | 98 | 98 | 98 | 98 | 98 | 98 | 61
MCT-03 | 2036-02-01 | 2 | 2036 | 2036 | WINTER | 95 | 95 | 95 | 95 | 95 | 95 | 61 | 98 | 98 | 98 | 98 | 98 | 98 | 61
MCT-03 | 2036-03-01 | 3 | 2036 | 2036 | WINTER | 95 | 95 | 95 | 95 | 95 | 95 | 61 | 98 | 98 | 98 | 98 | 98 | 98 | 61
MCT-03 | 2036-04-01 | 4 | 2036 | 2036 | SPRING | 85 | 85 | 85 | 85 | 85 | 85 | 61 | 87 | 87 | 87 | 87 | 87 | 87 | 61
MCT-03 | 2036-05-01 | 5 | 2036 | 2036 | SPRING | 85 | 85 | 85 | 85 | 85 | 85 | 61 | 87 | 87 | 87 | 87 | 87 | 87 | 61
MCT-03 | 2036-06-01 | 6 | 2036 | 2036 | SUMMER | 74 | 74 | 74 | 76 | 76 | 76 | 61 | 77 | 77 | 77 | 79 | 77 | 79 | 61
MCT-03 | 2036-07-01 | 7 | 2036 | 2036 | SUMMER | 74 | 74 | 74 | 76 | 76 | 76 | 61 | 77 | 77 | 77 | 79 | 77 | 79 | 61
MCT-03 | 2036-08-01 | 8 | 2036 | 2036 | SUMMER | 74 | 74 | 74 | 76 | 76 | 76 | 61 | 77 | 77 | 77 | 79 | 77 | 79 | 61
MCT-03 | 2036-09-01 | 9 | 2036 | 2036 | SUMMER | 74 | 74 | 74 | 76 | 76 | 76 | 61 | 77 | 77 | 77 | 79 | 77 | 79 | 61
MCT-03 | 2036-10-01 | 10 | 2037 | 2036 | FALL | 85 | 85 | 85 | 85 | 85 | 85 | 61 | 87 | 87 | 87 | 87 | 87 | 87 | 61
MCT-03 | 2036-11-01 | 11 | 2037 | 2036 | FALL | 85 | 85 | 85 | 85 | 85 | 85 | 61 | 87 | 87 | 87 | 87 | 87 | 87 | 61
MCT-03 | 2036-12-01 | 12 | 2037 | 2036 | WINTER | 95 | 95 | 95 | 95 | 95 | 95 | 61 | 98 | 98 | 98 | 98 | 98 | 98 | 61
MCT-03 | 2037-01-01 | 1 | 2037 | 2037 | WINTER | 95 | 95 | 95 | 95 | 95 | 95 | 61 | 98 | 98 | 98 | 98 | 98 | 98 | 61
MCT-03 | 2037-02-01 | 2 | 2037 | 2037 | WINTER | 95 | 95 | 95 | 95 | 95 | 95 | 61 | 98 | 98 | 98 | 98 | 98 | 98 | 61
MCT-03 | 2037-03-01 | 3 | 2037 | 2037 | WINTER | 95 | 95 | 95 | 95 | 95 | 95 | 61 | 98 | 98 | 98 | 98 | 98 | 98 | 61
MCT-03 | 2037-04-01 | 4 | 2037 | 2037 | SPRING | 85 | 85 | 85 | 85 | 85 | 85 | 61 | 87 | 87 | 87 | 87 | 87 | 87 | 61
MCT-03 | 2037-05-01 | 5 | 2037 | 2037 | SPRING | 85 | 85 | 85 | 85 | 85 | 85 | 61 | 87 | 87 | 87 | 87 | 87 | 87 | 61
MCT-03 | 2037-06-01 | 6 | 2037 | 2037 | SUMMER | 74 | 74 | 74 | 76 | 76 | 76 | 61 | 77 | 77 | 77 | 79 | 77 | 79 | 61
MCT-03 | 2037-07-01 | 7 | 2037 | 2037 | SUMMER | 74 | 74 | 74 | 76 | 76 | 76 | 61 | 77 | 77 | 77 | 79 | 77 | 79 | 61
MCT-03 | 2037-08-01 | 8 | 2037 | 2037 | SUMMER | 74 | 74 | 74 | 76 | 76 | 76 | 61 | 77 | 77 | 77 | 79 | 77 | 79 | 61
MCT-03 | 2037-09-01 | 9 | 2037 | 2037 | SUMMER | 74 | 74 | 74 | 76 | 76 | 76 | 61 | 77 | 77 | 77 | 79 | 77 | 79 | 61
MCT-03 | 2037-10-01 | 10 | 2038 | 2037 | FALL | 85 | 85 | 85 | 85 | 85 | 85 | 61 | 87 | 87 | 87 | 87 | 87 | 87 | 61
MCT-03 | 2037-11-01 | 11 | 2038 | 2037 | FALL | 85 | 85 | 85 | 85 | 85 | 85 | 61 | 87 | 87 | 87 | 87 | 87 | 87 | 61
MCT-03 | 2037-12-01 | 12 | 2038 | 2037 | WINTER | 95 | 95 | 95 | 95 | 95 | 95 | 61 | 98 | 98 | 98 | 98 | 98 | 98 | 61
MCT-03 | 2038-01-01 | 1 | 2038 | 2038 | WINTER | 95 | 95 | 95 | 95 | 95 | 95 | 61 | 98 | 98 | 98 | 98 | 98 | 98 | 61
MCT-03 | 2038-02-01 | 2 | 2038 | 2038 | WINTER | 95 | 95 | 95 | 95 | 95 | 95 | 61 | 98 | 98 | 98 | 98 | 98 | 98 | 61
MCT-03 | 2038-03-01 | 3 | 2038 | 2038 | WINTER | 95 | 95 | 95 | 95 | 95 | 95 | 61 | 98 | 98 | 98 | 98 | 98 | 98 | 61
MCT-03 | 2038-04-01 | 4 | 2038 | 2038 | SPRING | 85 | 85 | 85 | 85 | 85 | 85 | 61 | 87 | 87 | 87 | 87 | 87 | 87 | 61
MCT-03 | 2038-05-01 | 5 | 2038 | 2038 | SPRING | 85 | 85 | 85 | 85 | 85 | 85 | 61 | 87 | 87 | 87 | 87 | 87 | 87 | 61
MCT-03 | 2038-06-01 | 6 | 2038 | 2038 | SUMMER | 74 | 74 | 74 | 76 | 76 | 76 | 61 | 77 | 77 | 77 | 79 | 77 | 79 | 61
MCT-03 | 2038-07-01 | 7 | 2038 | 2038 | SUMMER | 74 | 74 | 74 | 76 | 76 | 76 | 61 | 77 | 77 | 77 | 79 | 77 | 79 | 61
MCT-03 | 2038-08-01 | 8 | 2038 | 2038 | SUMMER | 74 | 74 | 74 | 76 | 76 | 76 | 61 | 77 | 77 | 77 | 79 | 77 | 79 | 61
MCT-03 | 2038-09-01 | 9 | 2038 | 2038 | SUMMER | 74 | 74 | 74 | 76 | 76 | 76 | 61 | 77 | 77 | 77 | 79 | 77 | 79 | 61
MCT-03 | 2038-10-01 | 10 | 2039 | 2038 | FALL | 85 | 85 | 85 | 85 | 85 | 85 | 61 | 87 | 87 | 87 | 87 | 87 | 87 | 61
MCT-03 | 2038-11-01 | 11 | 2039 | 2038 | FALL | 85 | 85 | 85 | 85 | 85 | 85 | 61 | 87 | 87 | 87 | 87 | 87 | 87 | 61
MCT-03 | 2038-12-01 | 12 | 2039 | 2038 | WINTER | 95 | 95 | 95 | 95 | 95 | 95 | 61 | 98 | 98 | 98 | 98 | 98 | 98 | 61
MCT-03 | 2039-01-01 | 1 | 2039 | 2039 | WINTER | 95 | 95 | 95 | 95 | 95 | 95 | 61 | 98 | 98 | 98 | 98 | 98 | 98 | 61
MCT-03 | 2039-02-01 | 2 | 2039 | 2039 | WINTER | 95 | 95 | 95 | 95 | 95 | 95 | 61 | 98 | 98 | 98 | 98 | 98 | 98 | 61
MCT-03 | 2039-03-01 | 3 | 2039 | 2039 | WINTER | 95 | 95 | 95 | 95 | 95 | 95 | 61 | 98 | 98 | 98 | 98 | 98 | 98 | 61
MCT-03 | 2039-04-01 | 4 | 2039 | 2039 | SPRING | 85 | 85 | 85 | 85 | 85 | 85 | 61 | 87 | 87 | 87 | 87 | 87 | 87 | 61
MCT-03 | 2039-05-01 | 5 | 2039 | 2039 | SPRING | 85 | 85 | 85 | 85 | 85 | 85 | 61 | 87 | 87 | 87 | 87 | 87 | 87 | 61
MCT-03 | 2039-06-01 | 6 | 2039 | 2039 | SUMMER | 74 | 74 | 74 | 76 | 76 | 76 | 61 | 77 | 77 | 77 | 79 | 77 | 79 | 61
MCT-03 | 2039-07-01 | 7 | 2039 | 2039 | SUMMER | 74 | 74 | 74 | 76 | 76 | 76 | 61 | 77 | 77 | 77 | 79 | 77 | 79 | 61
MCT-03 | 2039-08-01 | 8 | 2039 | 2039 | SUMMER | 74 | 74 | 74 | 76 | 76 | 76 | 61 | 77 | 77 | 77 | 79 | 77 | 79 | 61
MCT-03 | 2039-09-01 | 9 | 2039 | 2039 | SUMMER | 74 | 74 | 74 | 76 | 76 | 76 | 61 | 77 | 77 | 77 | 79 | 77 | 79 | 61
MCT-03 | 2039-10-01 | 10 | 2040 | 2039 | FALL | 85 | 85 | 85 | 85 | 85 | 85 | 61 | 87 | 87 | 87 | 87 | 87 | 87 | 61
MCT-03 | 2039-11-01 | 11 | 2040 | 2039 | FALL | 85 | 85 | 85 | 85 | 85 | 85 | 61 | 87 | 87 | 87 | 87 | 87 | 87 | 61
MCT-03 | 2039-12-01 | 12 | 2040 | 2039 | WINTER | 95 | 95 | 95 | 95 | 95 | 95 | 61 | 98 | 98 | 98 | 98 | 98 | 98 | 61
MCT-03 | 2040-01-01 | 1 | 2040 | 2040 | WINTER | 95 | 95 | 95 | 95 | 95 | 95 | 61 | 98 | 98 | 98 | 98 | 98 | 98 | 61
MCT-03 | 2040-02-01 | 2 | 2040 | 2040 | WINTER | 95 | 95 | 95 | 95 | 95 | 95 | 61 | 98 | 98 | 98 | 98 | 98 | 98 | 61
MCT-03 | 2040-03-01 | 3 | 2040 | 2040 | WINTER | 95 | 95 | 95 | 95 | 95 | 95 | 61 | 98 | 98 | 98 | 98 | 98 | 98 | 61
MCT-03 | 2040-04-01 | 4 | 2040 | 2040 | SPRING | 85 | 85 | 85 | 85 | 85 | 85 | 61 | 87 | 87 | 87 | 87 | 87 | 87 | 61
MCT-03 | 2040-05-01 | 5 | 2040 | 2040 | SPRING | 85 | 85 | 85 | 85 | 85 | 85 | 61 | 87 | 87 | 87 | 87 | 87 | 87 | 61
MCT-03 | 2040-06-01 | 6 | 2040 | 2040 | SUMMER | 74 | 74 | 74 | 76 | 76 | 76 | 61 | 77 | 77 | 77 | 79 | 77 | 79 | 61
MCT-03 | 2040-07-01 | 7 | 2040 | 2040 | SUMMER | 74 | 74 | 74 | 76 | 76 | 76 | 61 | 77 | 77 | 77 | 79 | 77 | 79 | 61
MCT-03 | 2040-08-01 | 8 | 2040 | 2040 | SUMMER | 74 | 74 | 74 | 76 | 76 | 76 | 61 | 77 | 77 | 77 | 79 | 77 | 79 | 61
MCT-03 | 2040-09-01 | 9 | 2040 | 2040 | SUMMER | 74 | 74 | 74 | 76 | 76 | 76 | 61 | 77 | 77 | 77 | 79 | 77 | 79 | 61
MCT-03 | 2040-10-01 | 10 | 2041 | 2040 | FALL | 85 | 85 | 85 | 85 | 85 | 85 | 61 | 87 | 87 | 87 | 87 | 87 | 87 | 61
MCT-03 | 2040-11-01 | 11 | 2041 | 2040 | FALL | 85 | 85 | 85 | 85 | 85 | 85 | 61 | 87 | 87 | 87 | 87 | 87 | 87 | 61
MCT-03 | 2040-12-01 | 12 | 2041 | 2040 | WINTER | 95 | 95 | 95 | 95 | 95 | 95 | 61 | 98 | 98 | 98 | 98 | 98 | 98 | 61
MCT-03 | 2041-01-01 | 1 | 2041 | 2041 | WINTER | 95 | 95 | 95 | 95 | 95 | 95 | 61 | 98 | 98 | 98 | 98 | 98 | 98 | 61
MCT-03 | 2041-02-01 | 2 | 2041 | 2041 | WINTER | 95 | 95 | 95 | 95 | 95 | 95 | 61 | 98 | 98 | 98 | 98 | 98 | 98 | 61
MCT-03 | 2041-03-01 | 3 | 2041 | 2041 | WINTER | 95 | 95 | 95 | 95 | 95 | 95 | 61 | 98 | 98 | 98 | 98 | 98 | 98 | 61
MCT-03 | 2041-04-01 | 4 | 2041 | 2041 | SPRING | 85 | 85 | 85 | 85 | 85 | 85 | 61 | 87 | 87 | 87 | 87 | 87 | 87 | 61
MCT-03 | 2041-05-01 | 5 | 2041 | 2041 | SPRING | 85 | 85 | 85 | 85 | 85 | 85 | 61 | 87 | 87 | 87 | 87 | 87 | 87 | 61
MCT-03 | 2041-06-01 | 6 | 2041 | 2041 | SUMMER | 74 | 74 | 74 | 76 | 76 | 76 | 61 | 77 | 77 | 77 | 79 | 77 | 79 | 61
MCT-03 | 2041-07-01 | 7 | 2041 | 2041 | SUMMER | 74 | 74 | 74 | 76 | 76 | 76 | 61 | 77 | 77 | 77 | 79 | 77 | 79 | 61
MCT-03 | 2041-08-01 | 8 | 2041 | 2041 | SUMMER | 74 | 74 | 74 | 76 | 76 | 76 | 61 | 77 | 77 | 77 | 79 | 77 | 79 | 61
MCT-03 | 2041-09-01 | 9 | 2041 | 2041 | SUMMER | 74 | 74 | 74 | 76 | 76 | 76 | 61 | 77 | 77 | 77 | 79 | 77 | 79 | 61
MCT-03 | 2041-10-01 | 10 | 2042 | 2041 | FALL | 85 | 85 | 85 | 85 | 85 | 85 | 61 | 87 | 87 | 87 | 87 | 87 | 87 | 61
MCT-03 | 2041-11-01 | 11 | 2042 | 2041 | FALL | 85 | 85 | 85 | 85 | 85 | 85 | 61 | 87 | 87 | 87 | 87 | 87 | 87 | 61
MCT-03 | 2041-12-01 | 12 | 2042 | 2041 | WINTER | 95 | 95 | 95 | 95 | 95 | 95 | 61 | 98 | 98 | 98 | 98 | 98 | 98 | 61
MCT-03 | 2042-01-01 | 1 | 2042 | 2042 | WINTER | 95 | 95 | 95 | 95 | 95 | 95 | 61 | 98 | 98 | 98 | 98 | 98 | 98 | 61
MCT-03 | 2042-02-01 | 2 | 2042 | 2042 | WINTER | 95 | 95 | 95 | 95 | 95 | 95 | 61 | 98 | 98 | 98 | 98 | 98 | 98 | 61
MCT-03 | 2042-03-01 | 3 | 2042 | 2042 | WINTER | 95 | 95 | 95 | 95 | 95 | 95 | 61 | 98 | 98 | 98 | 98 | 98 | 98 | 61
MCT-03 | 2042-04-01 | 4 | 2042 | 2042 | SPRING | 85 | 85 | 85 | 85 | 85 | 85 | 61 | 87 | 87 | 87 | 87 | 87 | 87 | 61
MCT-03 | 2042-05-01 | 5 | 2042 | 2042 | SPRING | 85 | 85 | 85 | 85 | 85 | 85 | 61 | 87 | 87 | 87 | 87 | 87 | 87 | 61
MCT-03 | 2042-06-01 | 6 | 2042 | 2042 | SUMMER | 74 | 74 | 74 | 76 | 76 | 76 | 61 | 77 | 77 | 77 | 79 | 77 | 79 | 61
MCT-03 | 2042-07-01 | 7 | 2042 | 2042 | SUMMER | 74 | 74 | 74 | 76 | 76 | 76 | 61 | 77 | 77 | 77 | 79 | 77 | 79 | 61
MCT-03 | 2042-08-01 | 8 | 2042 | 2042 | SUMMER | 74 | 74 | 74 | 76 | 76 | 76 | 61 | 77 | 77 | 77 | 79 | 77 | 79 | 61
MCT-03 | 2042-09-01 | 9 | 2042 | 2042 | SUMMER | 74 | 74 | 74 | 76 | 76 | 76 | 61 | 77 | 77 | 77 | 79 | 77 | 79 | 61
MCT-03 | 2042-10-01 | 10 | 2043 | 2042 | FALL | 85 | 85 | 85 | 85 | 85 | 85 | 61 | 87 | 87 | 87 | 87 | 87 | 87 | 61
MCT-03 | 2042-11-01 | 11 | 2043 | 2042 | FALL | 85 | 85 | 85 | 85 | 85 | 85 | 61 | 87 | 87 | 87 | 87 | 87 | 87 | 61
MCT-03 | 2042-12-01 | 12 | 2043 | 2042 | WINTER | 95 | 95 | 95 | 95 | 95 | 95 | 61 | 98 | 98 | 98 | 98 | 98 | 98 | 61
MCT-03 | 2043-01-01 | 1 | 2043 | 2043 | WINTER | 95 | 95 | 95 | 95 | 95 | 95 | 61 | 98 | 98 | 98 | 98 | 98 | 98 | 61
MCT-03 | 2043-02-01 | 2 | 2043 | 2043 | WINTER | 95 | 95 | 95 | 95 | 95 | 95 | 61 | 98 | 98 | 98 | 98 | 98 | 98 | 61
MCT-03 | 2043-03-01 | 3 | 2043 | 2043 | WINTER | 95 | 95 | 95 | 95 | 95 | 95 | 61 | 98 | 98 | 98 | 98 | 98 | 98 | 61
MCT-03 | 2043-04-01 | 4 | 2043 | 2043 | SPRING | 85 | 85 | 85 | 85 | 85 | 85 | 61 | 87 | 87 | 87 | 87 | 87 | 87 | 61
MCT-03 | 2043-05-01 | 5 | 2043 | 2043 | SPRING | 85 | 85 | 85 | 85 | 85 | 85 | 61 | 87 | 87 | 87 | 87 | 87 | 87 | 61
MCT-03 | 2043-06-01 | 6 | 2043 | 2043 | SUMMER | 74 | 74 | 74 | 76 | 76 | 76 | 61 | 77 | 77 | 77 | 79 | 77 | 79 | 61
MCT-03 | 2043-07-01 | 7 | 2043 | 2043 | SUMMER | 74 | 74 | 74 | 76 | 76 | 76 | 61 | 77 | 77 | 77 | 79 | 77 | 79 | 61
MCT-03 | 2043-08-01 | 8 | 2043 | 2043 | SUMMER | 74 | 74 | 74 | 76 | 76 | 76 | 61 | 77 | 77 | 77 | 79 | 77 | 79 | 61
MCT-03 | 2043-09-01 | 9 | 2043 | 2043 | SUMMER | 74 | 74 | 74 | 76 | 76 | 76 | 61 | 77 | 77 | 77 | 79 | 77 | 79 | 61
MCT-03 | 2043-10-01 | 10 | 2044 | 2043 | FALL | 85 | 85 | 85 | 85 | 85 | 85 | 61 | 87 | 87 | 87 | 87 | 87 | 87 | 61
MCT-03 | 2043-11-01 | 11 | 2044 | 2043 | FALL | 85 | 85 | 85 | 85 | 85 | 85 | 61 | 87 | 87 | 87 | 87 | 87 | 87 | 61
MCT-03 | 2043-12-01 | 12 | 2044 | 2043 | WINTER | 95 | 95 | 95 | 95 | 95 | 95 | 61 | 98 | 98 | 98 | 98 | 98 | 98 | 61
MCT-03 | 2044-01-01 | 1 | 2044 | 2044 | WINTER | 95 | 95 | 95 | 95 | 95 | 95 | 61 | 98 | 98 | 98 | 98 | 98 | 98 | 61
MCT-03 | 2044-02-01 | 2 | 2044 | 2044 | WINTER | 95 | 95 | 95 | 95 | 95 | 95 | 61 | 98 | 98 | 98 | 98 | 98 | 98 | 61
MCT-03 | 2044-03-01 | 3 | 2044 | 2044 | WINTER | 95 | 95 | 95 | 95 | 95 | 95 | 61 | 98 | 98 | 98 | 98 | 98 | 98 | 61
MCT-03 | 2044-04-01 | 4 | 2044 | 2044 | SPRING | 85 | 85 | 85 | 85 | 85 | 85 | 61 | 87 | 87 | 87 | 87 | 87 | 87 | 61
MCT-03 | 2044-05-01 | 5 | 2044 | 2044 | SPRING | 85 | 85 | 85 | 85 | 85 | 85 | 61 | 87 | 87 | 87 | 87 | 87 | 87 | 61
MCT-03 | 2044-06-01 | 6 | 2044 | 2044 | SUMMER | 74 | 74 | 74 | 76 | 76 | 76 | 61 | 77 | 77 | 77 | 79 | 77 | 79 | 61
MCT-03 | 2044-07-01 | 7 | 2044 | 2044 | SUMMER | 74 | 74 | 74 | 76 | 76 | 76 | 61 | 77 | 77 | 77 | 79 | 77 | 79 | 61
MCT-03 | 2044-08-01 | 8 | 2044 | 2044 | SUMMER | 74 | 74 | 74 | 76 | 76 | 76 | 61 | 77 | 77 | 77 | 79 | 77 | 79 | 61
MCT-03 | 2044-09-01 | 9 | 2044 | 2044 | SUMMER | 74 | 74 | 74 | 76 | 76 | 76 | 61 | 77 | 77 | 77 | 79 | 77 | 79 | 61
MCT-03 | 2044-10-01 | 10 | 2045 | 2044 | FALL | 85 | 85 | 85 | 85 | 85 | 85 | 61 | 87 | 87 | 87 | 87 | 87 | 87 | 61
MCT-03 | 2044-11-01 | 11 | 2045 | 2044 | FALL | 85 | 85 | 85 | 85 | 85 | 85 | 61 | 87 | 87 | 87 | 87 | 87 | 87 | 61
MCT-03 | 2044-12-01 | 12 | 2045 | 2044 | WINTER | 95 | 95 | 95 | 95 | 95 | 95 | 61 | 98 | 98 | 98 | 98 | 98 | 98 | 61
MCT-03 | 2045-01-01 | 1 | 2045 | 2045 | WINTER | 95 | 95 | 95 | 95 | 95 | 95 | 61 | 98 | 98 | 98 | 98 | 98 | 98 | 61
MCT-03 | 2045-02-01 | 2 | 2045 | 2045 | WINTER | 95 | 95 | 95 | 95 | 95 | 95 | 61 | 98 | 98 | 98 | 98 | 98 | 98 | 61
MCT-03 | 2045-03-01 | 3 | 2045 | 2045 | WINTER | 95 | 95 | 95 | 95 | 95 | 95 | 61 | 98 | 98 | 98 | 98 | 98 | 98 | 61
MCT-03 | 2045-04-01 | 4 | 2045 | 2045 | SPRING | 85 | 85 | 85 | 85 | 85 | 85 | 61 | 87 | 87 | 87 | 87 | 87 | 87 | 61
MCT-03 | 2045-05-01 | 5 | 2045 | 2045 | SPRING | 85 | 85 | 85 | 85 | 85 | 85 | 61 | 87 | 87 | 87 | 87 | 87 | 87 | 61
MCT-03 | 2045-06-01 | 6 | 2045 | 2045 | SUMMER | 74 | 74 | 74 | 76 | 76 | 76 | 61 | 77 | 77 | 77 | 79 | 77 | 79 | 61
MCT-03 | 2045-07-01 | 7 | 2045 | 2045 | SUMMER | 74 | 74 | 74 | 76 | 76 | 76 | 61 | 77 | 77 | 77 | 79 | 77 | 79 | 61
MCT-03 | 2045-08-01 | 8 | 2045 | 2045 | SUMMER | 74 | 74 | 74 | 76 | 76 | 76 | 61 | 77 | 77 | 77 | 79 | 77 | 79 | 61
MCT-03 | 2045-09-01 | 9 | 2045 | 2045 | SUMMER | 74 | 74 | 74 | 76 | 76 | 76 | 61 | 77 | 77 | 77 | 79 | 77 | 79 | 61
MCT-03 | 2045-10-01 | 10 | 2046 | 2045 | FALL | 85 | 85 | 85 | 85 | 85 | 85 | 61 | 87 | 87 | 87 | 87 | 87 | 87 | 61
MCT-03 | 2045-11-01 | 11 | 2046 | 2045 | FALL | 85 | 85 | 85 | 85 | 85 | 85 | 61 | 87 | 87 | 87 | 87 | 87 | 87 | 61
MCT-03 | 2045-12-01 | 12 | 2046 | 2045 | WINTER | 95 | 95 | 95 | 95 | 95 | 95 | 61 | 98 | 98 | 98 | 98 | 98 | 98 | 61
MCT-03 | 2046-01-01 | 1 | 2046 | 2046 | WINTER | 95 | 95 | 95 | 95 | 95 | 95 | 61 | 98 | 98 | 98 | 98 | 98 | 98 | 61
MCT-03 | 2046-02-01 | 2 | 2046 | 2046 | WINTER | 95 | 95 | 95 | 95 | 95 | 95 | 61 | 98 | 98 | 98 | 98 | 98 | 98 | 61
MCT-03 | 2046-03-01 | 3 | 2046 | 2046 | WINTER | 95 | 95 | 95 | 95 | 95 | 95 | 61 | 98 | 98 | 98 | 98 | 98 | 98 | 61
MCT-03 | 2046-04-01 | 4 | 2046 | 2046 | SPRING | 85 | 85 | 85 | 85 | 85 | 85 | 61 | 87 | 87 | 87 | 87 | 87 | 87 | 61
MCT-03 | 2046-05-01 | 5 | 2046 | 2046 | SPRING | 85 | 85 | 85 | 85 | 85 | 85 | 61 | 87 | 87 | 87 | 87 | 87 | 87 | 61
MCT-03 | 2046-06-01 | 6 | 2046 | 2046 | SUMMER | 74 | 74 | 74 | 76 | 76 | 76 | 61 | 77 | 77 | 77 | 79 | 77 | 79 | 61
MCT-03 | 2046-07-01 | 7 | 2046 | 2046 | SUMMER | 74 | 74 | 74 | 76 | 76 | 76 | 61 | 77 | 77 | 77 | 79 | 77 | 79 | 61
MCT-03 | 2046-08-01 | 8 | 2046 | 2046 | SUMMER | 74 | 74 | 74 | 76 | 76 | 76 | 61 | 77 | 77 | 77 | 79 | 77 | 79 | 61
MCT-03 | 2046-09-01 | 9 | 2046 | 2046 | SUMMER | 74 | 74 | 74 | 76 | 76 | 76 | 61 | 77 | 77 | 77 | 79 | 77 | 79 | 61
MCT-03 | 2046-10-01 | 10 | 2047 | 2046 | FALL | 85 | 85 | 85 | 85 | 85 | 85 | 61 | 87 | 87 | 87 | 87 | 87 | 87 | 61
MCT-03 | 2046-11-01 | 11 | 2047 | 2046 | FALL | 85 | 85 | 85 | 85 | 85 | 85 | 61 | 87 | 87 | 87 | 87 | 87 | 87 | 61
MCT-03 | 2046-12-01 | 12 | 2047 | 2046 | WINTER | 95 | 95 | 95 | 95 | 95 | 95 | 61 | 98 | 98 | 98 | 98 | 98 | 98 | 61
MCT-03 | 2047-01-01 | 1 | 2047 | 2047 | WINTER | 95 | 95 | 95 | 95 | 95 | 95 | 61 | 98 | 98 | 98 | 98 | 98 | 98 | 61
MCT-03 | 2047-02-01 | 2 | 2047 | 2047 | WINTER | 95 | 95 | 95 | 95 | 95 | 95 | 61 | 98 | 98 | 98 | 98 | 98 | 98 | 61
MCT-03 | 2047-03-01 | 3 | 2047 | 2047 | WINTER | 95 | 95 | 95 | 95 | 95 | 95 | 61 | 98 | 98 | 98 | 98 | 98 | 98 | 61
MCT-03 | 2047-04-01 | 4 | 2047 | 2047 | SPRING | 85 | 85 | 85 | 85 | 85 | 85 | 61 | 87 | 87 | 87 | 87 | 87 | 87 | 61
MCT-03 | 2047-05-01 | 5 | 2047 | 2047 | SPRING | 85 | 85 | 85 | 85 | 85 | 85 | 61 | 87 | 87 | 87 | 87 | 87 | 87 | 61
MCT-03 | 2047-06-01 | 6 | 2047 | 2047 | SUMMER | 74 | 74 | 74 | 76 | 76 | 76 | 61 | 77 | 77 | 77 | 79 | 77 | 79 | 61
MCT-03 | 2047-07-01 | 7 | 2047 | 2047 | SUMMER | 74 | 74 | 74 | 76 | 76 | 76 | 61 | 77 | 77 | 77 | 79 | 77 | 79 | 61
MCT-03 | 2047-08-01 | 8 | 2047 | 2047 | SUMMER | 74 | 74 | 74 | 76 | 76 | 76 | 61 | 77 | 77 | 77 | 79 | 77 | 79 | 61
MCT-03 | 2047-09-01 | 9 | 2047 | 2047 | SUMMER | 74 | 74 | 74 | 76 | 76 | 76 | 61 | 77 | 77 | 77 | 79 | 77 | 79 | 61
MCT-04 | 2016-10-01 | 10 | 2017 | 2016 | FALL | 85 | 85 | 85 | 85 | 85 | 85 | 61 | 87 | 87 | 87 | 87 | 87 | 87 | 61
MCT-04 | 2016-11-01 | 11 | 2017 | 2016 | FALL | 85 | 85 | 85 | 85 | 85 | 85 | 61 | 87 | 87 | 87 | 87 | 87 | 87 | 61
MCT-04 | 2016-12-01 | 12 | 2017 | 2016 | WINTER | 95 | 95 | 95 | 95 | 95 | 95 | 61 | 98 | 98 | 98 | 98 | 98 | 98 | 61
MCT-04 | 2017-01-01 | 1 | 2017 | 2017 | WINTER | 95 | 95 | 95 | 95 | 95 | 95 | 61 | 98 | 98 | 98 | 98 | 98 | 98 | 61
MCT-04 | 2017-02-01 | 2 | 2017 | 2017 | WINTER | 95 | 95 | 95 | 95 | 95 | 95 | 61 | 98 | 98 | 98 | 98 | 98 | 98 | 61
MCT-04 | 2017-03-01 | 3 | 2017 | 2017 | WINTER | 95 | 95 | 95 | 95 | 95 | 95 | 61 | 98 | 98 | 98 | 98 | 98 | 98 | 61
MCT-04 | 2017-04-01 | 4 | 2017 | 2017 | SPRING | 85 | 85 | 85 | 85 | 85 | 85 | 61 | 87 | 87 | 87 | 87 | 87 | 87 | 61
MCT-04 | 2017-05-01 | 5 | 2017 | 2017 | SPRING | 85 | 85 | 85 | 85 | 85 | 85 | 61 | 87 | 87 | 87 | 87 | 87 | 87 | 61
MCT-04 | 2017-06-01 | 6 | 2017 | 2017 | SUMMER | 74 | 74 | 74 | 76 | 76 | 76 | 61 | 77 | 77 | 77 | 79 | 77 | 79 | 61
MCT-04 | 2017-07-01 | 7 | 2017 | 2017 | SUMMER | 74 | 74 | 74 | 76 | 76 | 76 | 61 | 77 | 77 | 77 | 79 | 77 | 79 | 61
MCT-04 | 2017-08-01 | 8 | 2017 | 2017 | SUMMER | 74 | 74 | 74 | 76 | 76 | 76 | 61 | 77 | 77 | 77 | 79 | 77 | 79 | 61
MCT-04 | 2017-09-01 | 9 | 2017 | 2017 | SUMMER | 74 | 74 | 74 | 76 | 76 | 76 | 61 | 77 | 77 | 77 | 79 | 77 | 79 | 61
MCT-04 | 2017-10-01 | 10 | 2018 | 2017 | FALL | 85 | 85 | 85 | 85 | 85 | 85 | 61 | 87 | 87 | 87 | 87 | 87 | 87 | 61
MCT-04 | 2017-11-01 | 11 | 2018 | 2017 | FALL | 85 | 85 | 85 | 85 | 85 | 85 | 61 | 87 | 87 | 87 | 87 | 87 | 87 | 61
MCT-04 | 2017-12-01 | 12 | 2018 | 2017 | WINTER | 95 | 95 | 95 | 95 | 95 | 95 | 61 | 98 | 98 | 98 | 98 | 98 | 98 | 61
MCT-04 | 2018-01-01 | 1 | 2018 | 2018 | WINTER | 95 | 95 | 95 | 95 | 95 | 95 | 61 | 98 | 98 | 98 | 98 | 98 | 98 | 61
MCT-04 | 2018-02-01 | 2 | 2018 | 2018 | WINTER | 95 | 95 | 95 | 95 | 95 | 95 | 61 | 98 | 98 | 98 | 98 | 98 | 98 | 61
MCT-04 | 2018-03-01 | 3 | 2018 | 2018 | WINTER | 95 | 95 | 95 | 95 | 95 | 95 | 61 | 98 | 98 | 98 | 98 | 98 | 98 | 61
MCT-04 | 2018-04-01 | 4 | 2018 | 2018 | SPRING | 85 | 85 | 85 | 85 | 85 | 85 | 61 | 87 | 87 | 87 | 87 | 87 | 87 | 61
MCT-04 | 2018-05-01 | 5 | 2018 | 2018 | SPRING | 85 | 85 | 85 | 85 | 85 | 85 | 61 | 87 | 87 | 87 | 87 | 87 | 87 | 61
MCT-04 | 2018-06-01 | 6 | 2018 | 2018 | SUMMER | 74 | 74 | 74 | 76 | 76 | 76 | 61 | 77 | 77 | 77 | 79 | 77 | 79 | 61
MCT-04 | 2018-07-01 | 7 | 2018 | 2018 | SUMMER | 74 | 74 | 74 | 76 | 76 | 76 | 61 | 77 | 77 | 77 | 79 | 77 | 79 | 61
MCT-04 | 2018-08-01 | 8 | 2018 | 2018 | SUMMER | 74 | 74 | 74 | 76 | 76 | 76 | 61 | 77 | 77 | 77 | 79 | 77 | 79 | 61
MCT-04 | 2018-09-01 | 9 | 2018 | 2018 | SUMMER | 74 | 74 | 74 | 76 | 76 | 76 | 61 | 77 | 77 | 77 | 79 | 77 | 79 | 61
MCT-04 | 2018-10-01 | 10 | 2019 | 2018 | FALL | 85 | 85 | 85 | 85 | 85 | 85 | 61 | 87 | 87 | 87 | 87 | 87 | 87 | 61
MCT-04 | 2018-11-01 | 11 | 2019 | 2018 | FALL | 85 | 85 | 85 | 85 | 85 | 85 | 61 | 87 | 87 | 87 | 87 | 87 | 87 | 61
MCT-04 | 2018-12-01 | 12 | 2019 | 2018 | WINTER | 95 | 95 | 95 | 95 | 95 | 95 | 61 | 98 | 98 | 98 | 98 | 98 | 98 | 61
MCT-04 | 2019-01-01 | 1 | 2019 | 2019 | WINTER | 95 | 95 | 95 | 95 | 95 | 95 | 61 | 98 | 98 | 98 | 98 | 98 | 98 | 61
MCT-04 | 2019-02-01 | 2 | 2019 | 2019 | WINTER | 95 | 95 | 95 | 95 | 95 | 95 | 61 | 98 | 98 | 98 | 98 | 98 | 98 | 61
MCT-04 | 2019-03-01 | 3 | 2019 | 2019 | WINTER | 95 | 95 | 95 | 95 | 95 | 95 | 61 | 98 | 98 | 98 | 98 | 98 | 98 | 61
MCT-04 | 2019-04-01 | 4 | 2019 | 2019 | SPRING | 85 | 85 | 85 | 85 | 85 | 85 | 61 | 87 | 87 | 87 | 87 | 87 | 87 | 61
MCT-04 | 2019-05-01 | 5 | 2019 | 2019 | SPRING | 85 | 85 | 85 | 85 | 85 | 85 | 61 | 87 | 87 | 87 | 87 | 87 | 87 | 61
MCT-04 | 2019-06-01 | 6 | 2019 | 2019 | SUMMER | 74 | 74 | 74 | 76 | 76 | 76 | 61 | 77 | 77 | 77 | 79 | 77 | 79 | 61
MCT-04 | 2019-07-01 | 7 | 2019 | 2019 | SUMMER | 74 | 74 | 74 | 76 | 76 | 76 | 61 | 77 | 77 | 77 | 79 | 77 | 79 | 61
MCT-04 | 2019-08-01 | 8 | 2019 | 2019 | SUMMER | 74 | 74 | 74 | 76 | 76 | 76 | 61 | 77 | 77 | 77 | 79 | 77 | 79 | 61
MCT-04 | 2019-09-01 | 9 | 2019 | 2019 | SUMMER | 74 | 74 | 74 | 76 | 76 | 76 | 61 | 77 | 77 | 77 | 79 | 77 | 79 | 61
MCT-04 | 2019-10-01 | 10 | 2020 | 2019 | FALL | 85 | 85 | 85 | 85 | 85 | 85 | 61 | 87 | 87 | 87 | 87 | 87 | 87 | 61
MCT-04 | 2019-11-01 | 11 | 2020 | 2019 | FALL | 85 | 85 | 85 | 85 | 85 | 85 | 61 | 87 | 87 | 87 | 87 | 87 | 87 | 61
MCT-04 | 2019-12-01 | 12 | 2020 | 2019 | WINTER | 95 | 95 | 95 | 95 | 95 | 95 | 61 | 98 | 98 | 98 | 98 | 98 | 98 | 61
MCT-04 | 2020-01-01 | 1 | 2020 | 2020 | WINTER | 95 | 95 | 95 | 95 | 95 | 95 | 61 | 98 | 98 | 98 | 98 | 98 | 98 | 61
MCT-04 | 2020-02-01 | 2 | 2020 | 2020 | WINTER | 95 | 95 | 95 | 95 | 95 | 95 | 61 | 98 | 98 | 98 | 98 | 98 | 98 | 61
MCT-04 | 2020-03-01 | 3 | 2020 | 2020 | WINTER | 95 | 95 | 95 | 95 | 95 | 95 | 61 | 98 | 98 | 98 | 98 | 98 | 98 | 61
MCT-04 | 2020-04-01 | 4 | 2020 | 2020 | SPRING | 85 | 85 | 85 | 85 | 85 | 85 | 61 | 87 | 87 | 87 | 87 | 87 | 87 | 61
MCT-04 | 2020-05-01 | 5 | 2020 | 2020 | SPRING | 85 | 85 | 85 | 85 | 85 | 85 | 61 | 87 | 87 | 87 | 87 | 87 | 87 | 61
MCT-04 | 2020-06-01 | 6 | 2020 | 2020 | SUMMER | 74 | 74 | 74 | 76 | 76 | 76 | 61 | 77 | 77 | 77 | 79 | 77 | 79 | 61
MCT-04 | 2020-07-01 | 7 | 2020 | 2020 | SUMMER | 74 | 74 | 74 | 76 | 76 | 76 | 61 | 77 | 77 | 77 | 79 | 77 | 79 | 61
MCT-04 | 2020-08-01 | 8 | 2020 | 2020 | SUMMER | 74 | 74 | 74 | 76 | 76 | 76 | 61 | 77 | 77 | 77 | 79 | 77 | 79 | 61
MCT-04 | 2020-09-01 | 9 | 2020 | 2020 | SUMMER | 74 | 74 | 74 | 76 | 76 | 76 | 61 | 77 | 77 | 77 | 79 | 77 | 79 | 61
MCT-04 | 2020-10-01 | 10 | 2021 | 2020 | FALL | 85 | 85 | 85 | 85 | 85 | 85 | 61 | 87 | 87 | 87 | 87 | 87 | 87 | 61
MCT-04 | 2020-11-01 | 11 | 2021 | 2020 | FALL | 85 | 85 | 85 | 85 | 85 | 85 | 61 | 87 | 87 | 87 | 87 | 87 | 87 | 61
MCT-04 | 2020-12-01 | 12 | 2021 | 2020 | WINTER | 95 | 95 | 95 | 95 | 95 | 95 | 61 | 98 | 98 | 98 | 98 | 98 | 98 | 61
MCT-04 | 2021-01-01 | 1 | 2021 | 2021 | WINTER | 95 | 95 | 95 | 95 | 95 | 95 | 61 | 98 | 98 | 98 | 98 | 98 | 98 | 61
MCT-04 | 2021-02-01 | 2 | 2021 | 2021 | WINTER | 95 | 95 | 95 | 95 | 95 | 95 | 61 | 98 | 98 | 98 | 98 | 98 | 98 | 61
MCT-04 | 2021-03-01 | 3 | 2021 | 2021 | WINTER | 95 | 95 | 95 | 95 | 95 | 95 | 61 | 98 | 98 | 98 | 98 | 98 | 98 | 61
MCT-04 | 2021-04-01 | 4 | 2021 | 2021 | SPRING | 85 | 85 | 85 | 85 | 85 | 85 | 61 | 87 | 87 | 87 | 87 | 87 | 87 | 61
MCT-04 | 2021-05-01 | 5 | 2021 | 2021 | SPRING | 85 | 85 | 85 | 85 | 85 | 85 | 61 | 87 | 87 | 87 | 87 | 87 | 87 | 61
MCT-04 | 2021-06-01 | 6 | 2021 | 2021 | SUMMER | 74 | 74 | 74 | 76 | 76 | 76 | 61 | 77 | 77 | 77 | 79 | 77 | 79 | 61
MCT-04 | 2021-07-01 | 7 | 2021 | 2021 | SUMMER | 74 | 74 | 74 | 76 | 76 | 76 | 61 | 77 | 77 | 77 | 79 | 77 | 79 | 61
MCT-04 | 2021-08-01 | 8 | 2021 | 2021 | SUMMER | 74 | 74 | 74 | 76 | 76 | 76 | 61 | 77 | 77 | 77 | 79 | 77 | 79 | 61
MCT-04 | 2021-09-01 | 9 | 2021 | 2021 | SUMMER | 74 | 74 | 74 | 76 | 76 | 76 | 61 | 77 | 77 | 77 | 79 | 77 | 79 | 61
MCT-04 | 2021-10-01 | 10 | 2022 | 2021 | FALL | 85 | 85 | 85 | 85 | 85 | 85 | 61 | 87 | 87 | 87 | 87 | 87 | 87 | 61
MCT-04 | 2021-11-01 | 11 | 2022 | 2021 | FALL | 85 | 85 | 85 | 85 | 85 | 85 | 61 | 87 | 87 | 87 | 87 | 87 | 87 | 61
MCT-04 | 2021-12-01 | 12 | 2022 | 2021 | WINTER | 95 | 95 | 95 | 95 | 95 | 95 | 61 | 98 | 98 | 98 | 98 | 98 | 98 | 61
MCT-04 | 2022-01-01 | 1 | 2022 | 2022 | WINTER | 95 | 95 | 95 | 95 | 95 | 95 | 61 | 98 | 98 | 98 | 98 | 98 | 98 | 61
MCT-04 | 2022-02-01 | 2 | 2022 | 2022 | WINTER | 95 | 95 | 95 | 95 | 95 | 95 | 61 | 98 | 98 | 98 | 98 | 98 | 98 | 61
MCT-04 | 2022-03-01 | 3 | 2022 | 2022 | WINTER | 95 | 95 | 95 | 95 | 95 | 95 | 61 | 98 | 98 | 98 | 98 | 98 | 98 | 61
MCT-04 | 2022-04-01 | 4 | 2022 | 2022 | SPRING | 85 | 85 | 85 | 85 | 85 | 85 | 61 | 87 | 87 | 87 | 87 | 87 | 87 | 61
MCT-04 | 2022-05-01 | 5 | 2022 | 2022 | SPRING | 85 | 85 | 85 | 85 | 85 | 85 | 61 | 87 | 87 | 87 | 87 | 87 | 87 | 61
MCT-04 | 2022-06-01 | 6 | 2022 | 2022 | SUMMER | 74 | 74 | 74 | 76 | 76 | 76 | 61 | 77 | 77 | 77 | 79 | 77 | 79 | 61
MCT-04 | 2022-07-01 | 7 | 2022 | 2022 | SUMMER | 74 | 74 | 74 | 76 | 76 | 76 | 61 | 77 | 77 | 77 | 79 | 77 | 79 | 61
MCT-04 | 2022-08-01 | 8 | 2022 | 2022 | SUMMER | 74 | 74 | 74 | 76 | 76 | 76 | 61 | 77 | 77 | 77 | 79 | 77 | 79 | 61
MCT-04 | 2022-09-01 | 9 | 2022 | 2022 | SUMMER | 74 | 74 | 74 | 76 | 76 | 76 | 61 | 77 | 77 | 77 | 79 | 77 | 79 | 61
MCT-04 | 2022-10-01 | 10 | 2023 | 2022 | FALL | 85 | 85 | 85 | 85 | 85 | 85 | 61 | 87 | 87 | 87 | 87 | 87 | 87 | 61
MCT-04 | 2022-11-01 | 11 | 2023 | 2022 | FALL | 85 | 85 | 85 | 85 | 85 | 85 | 61 | 87 | 87 | 87 | 87 | 87 | 87 | 61
MCT-04 | 2022-12-01 | 12 | 2023 | 2022 | WINTER | 95 | 95 | 95 | 95 | 95 | 95 | 61 | 98 | 98 | 98 | 98 | 98 | 98 | 61
MCT-04 | 2023-01-01 | 1 | 2023 | 2023 | WINTER | 95 | 95 | 95 | 95 | 95 | 95 | 61 | 98 | 98 | 98 | 98 | 98 | 98 | 61
MCT-04 | 2023-02-01 | 2 | 2023 | 2023 | WINTER | 95 | 95 | 95 | 95 | 95 | 95 | 61 | 98 | 98 | 98 | 98 | 98 | 98 | 61
MCT-04 | 2023-03-01 | 3 | 2023 | 2023 | WINTER | 95 | 95 | 95 | 95 | 95 | 95 | 61 | 98 | 98 | 98 | 98 | 98 | 98 | 61
MCT-04 | 2023-04-01 | 4 | 2023 | 2023 | SPRING | 85 | 85 | 85 | 85 | 85 | 85 | 61 | 87 | 87 | 87 | 87 | 87 | 87 | 61
MCT-04 | 2023-05-01 | 5 | 2023 | 2023 | SPRING | 85 | 85 | 85 | 85 | 85 | 85 | 61 | 87 | 87 | 87 | 87 | 87 | 87 | 61
MCT-04 | 2023-06-01 | 6 | 2023 | 2023 | SUMMER | 74 | 74 | 74 | 76 | 76 | 76 | 61 | 77 | 77 | 77 | 79 | 77 | 79 | 61
MCT-04 | 2023-07-01 | 7 | 2023 | 2023 | SUMMER | 74 | 74 | 74 | 76 | 76 | 76 | 61 | 77 | 77 | 77 | 79 | 77 | 79 | 61
MCT-04 | 2023-08-01 | 8 | 2023 | 2023 | SUMMER | 74 | 74 | 74 | 76 | 76 | 76 | 61 | 77 | 77 | 77 | 79 | 77 | 79 | 61
MCT-04 | 2023-09-01 | 9 | 2023 | 2023 | SUMMER | 74 | 74 | 74 | 76 | 76 | 76 | 61 | 77 | 77 | 77 | 79 | 77 | 79 | 61
MCT-04 | 2023-10-01 | 10 | 2024 | 2023 | FALL | 85 | 85 | 85 | 85 | 85 | 85 | 61 | 87 | 87 | 87 | 87 | 87 | 87 | 61
MCT-04 | 2023-11-01 | 11 | 2024 | 2023 | FALL | 85 | 85 | 85 | 85 | 85 | 85 | 61 | 87 | 87 | 87 | 87 | 87 | 87 | 61
MCT-04 | 2023-12-01 | 12 | 2024 | 2023 | WINTER | 95 | 95 | 95 | 95 | 95 | 95 | 61 | 98 | 98 | 98 | 98 | 98 | 98 | 61
MCT-04 | 2024-01-01 | 1 | 2024 | 2024 | WINTER | 95 | 95 | 95 | 95 | 95 | 95 | 61 | 98 | 98 | 98 | 98 | 98 | 98 | 61
MCT-04 | 2024-02-01 | 2 | 2024 | 2024 | WINTER | 95 | 95 | 95 | 95 | 95 | 95 | 61 | 98 | 98 | 98 | 98 | 98 | 98 | 61
MCT-04 | 2024-03-01 | 3 | 2024 | 2024 | WINTER | 95 | 95 | 95 | 95 | 95 | 95 | 61 | 98 | 98 | 98 | 98 | 98 | 98 | 61
MCT-04 | 2024-04-01 | 4 | 2024 | 2024 | SPRING | 85 | 85 | 85 | 85 | 85 | 85 | 61 | 87 | 87 | 87 | 87 | 87 | 87 | 61
MCT-04 | 2024-05-01 | 5 | 2024 | 2024 | SPRING | 85 | 85 | 85 | 85 | 85 | 85 | 61 | 87 | 87 | 87 | 87 | 87 | 87 | 61
MCT-04 | 2024-06-01 | 6 | 2024 | 2024 | SUMMER | 74 | 74 | 74 | 76 | 76 | 76 | 61 | 77 | 77 | 77 | 79 | 77 | 79 | 61
MCT-04 | 2024-07-01 | 7 | 2024 | 2024 | SUMMER | 74 | 74 | 74 | 76 | 76 | 76 | 61 | 77 | 77 | 77 | 79 | 77 | 79 | 61
MCT-04 | 2024-08-01 | 8 | 2024 | 2024 | SUMMER | 74 | 74 | 74 | 76 | 76 | 76 | 61 | 77 | 77 | 77 | 79 | 77 | 79 | 61
MCT-04 | 2024-09-01 | 9 | 2024 | 2024 | SUMMER | 74 | 74 | 74 | 76 | 76 | 76 | 61 | 77 | 77 | 77 | 79 | 77 | 79 | 61
MCT-04 | 2024-10-01 | 10 | 2025 | 2024 | FALL | 85 | 85 | 85 | 85 | 85 | 85 | 61 | 87 | 87 | 87 | 87 | 87 | 87 | 61
MCT-04 | 2024-11-01 | 11 | 2025 | 2024 | FALL | 85 | 85 | 85 | 85 | 85 | 85 | 61 | 87 | 87 | 87 | 87 | 87 | 87 | 61
MCT-04 | 2024-12-01 | 12 | 2025 | 2024 | WINTER | 95 | 95 | 95 | 95 | 95 | 95 | 61 | 98 | 98 | 98 | 98 | 98 | 98 | 61
MCT-04 | 2025-01-01 | 1 | 2025 | 2025 | WINTER | 95 | 95 | 95 | 95 | 95 | 95 | 61 | 98 | 98 | 98 | 98 | 98 | 98 | 61
MCT-04 | 2025-02-01 | 2 | 2025 | 2025 | WINTER | 95 | 95 | 95 | 95 | 95 | 95 | 61 | 98 | 98 | 98 | 98 | 98 | 98 | 61
MCT-04 | 2025-03-01 | 3 | 2025 | 2025 | WINTER | 95 | 95 | 95 | 95 | 95 | 95 | 61 | 98 | 98 | 98 | 98 | 98 | 98 | 61
MCT-04 | 2025-04-01 | 4 | 2025 | 2025 | SPRING | 85 | 85 | 85 | 85 | 85 | 85 | 61 | 87 | 87 | 87 | 87 | 87 | 87 | 61
MCT-04 | 2025-05-01 | 5 | 2025 | 2025 | SPRING | 85 | 85 | 85 | 85 | 85 | 85 | 61 | 87 | 87 | 87 | 87 | 87 | 87 | 61
MCT-04 | 2025-06-01 | 6 | 2025 | 2025 | SUMMER | 74 | 74 | 74 | 76 | 76 | 76 | 61 | 77 | 77 | 77 | 79 | 77 | 79 | 61
MCT-04 | 2025-07-01 | 7 | 2025 | 2025 | SUMMER | 74 | 74 | 74 | 76 | 76 | 76 | 61 | 77 | 77 | 77 | 79 | 77 | 79 | 61
MCT-04 | 2025-08-01 | 8 | 2025 | 2025 | SUMMER | 74 | 74 | 74 | 76 | 76 | 76 | 61 | 77 | 77 | 77 | 79 | 77 | 79 | 61
MCT-04 | 2025-09-01 | 9 | 2025 | 2025 | SUMMER | 74 | 74 | 74 | 76 | 76 | 76 | 61 | 77 | 77 | 77 | 79 | 77 | 79 | 61
MCT-04 | 2025-10-01 | 10 | 2026 | 2025 | FALL | 85 | 85 | 85 | 85 | 85 | 85 | 61 | 87 | 87 | 87 | 87 | 87 | 87 | 61
MCT-04 | 2025-11-01 | 11 | 2026 | 2025 | FALL | 85 | 85 | 85 | 85 | 85 | 85 | 61 | 87 | 87 | 87 | 87 | 87 | 87 | 61
MCT-04 | 2025-12-01 | 12 | 2026 | 2025 | WINTER | 95 | 95 | 95 | 95 | 95 | 95 | 61 | 98 | 98 | 98 | 98 | 98 | 98 | 61
MCT-04 | 2026-01-01 | 1 | 2026 | 2026 | WINTER | 95 | 95 | 95 | 95 | 95 | 95 | 61 | 98 | 98 | 98 | 98 | 98 | 98 | 61
MCT-04 | 2026-02-01 | 2 | 2026 | 2026 | WINTER | 95 | 95 | 95 | 95 | 95 | 95 | 61 | 98 | 98 | 98 | 98 | 98 | 98 | 61
MCT-04 | 2026-03-01 | 3 | 2026 | 2026 | WINTER | 95 | 95 | 95 | 95 | 95 | 95 | 61 | 98 | 98 | 98 | 98 | 98 | 98 | 61
MCT-04 | 2026-04-01 | 4 | 2026 | 2026 | SPRING | 85 | 85 | 85 | 85 | 85 | 85 | 61 | 87 | 87 | 87 | 87 | 87 | 87 | 61
MCT-04 | 2026-05-01 | 5 | 2026 | 2026 | SPRING | 85 | 85 | 85 | 85 | 85 | 85 | 61 | 87 | 87 | 87 | 87 | 87 | 87 | 61
MCT-04 | 2026-06-01 | 6 | 2026 | 2026 | SUMMER | 74 | 74 | 74 | 76 | 76 | 76 | 61 | 77 | 77 | 77 | 79 | 77 | 79 | 61
MCT-04 | 2026-07-01 | 7 | 2026 | 2026 | SUMMER | 74 | 74 | 74 | 76 | 76 | 76 | 61 | 77 | 77 | 77 | 79 | 77 | 79 | 61
MCT-04 | 2026-08-01 | 8 | 2026 | 2026 | SUMMER | 74 | 74 | 74 | 76 | 76 | 76 | 61 | 77 | 77 | 77 | 79 | 77 | 79 | 61
MCT-04 | 2026-09-01 | 9 | 2026 | 2026 | SUMMER | 74 | 74 | 74 | 76 | 76 | 76 | 61 | 77 | 77 | 77 | 79 | 77 | 79 | 61
MCT-04 | 2026-10-01 | 10 | 2027 | 2026 | FALL | 85 | 85 | 85 | 85 | 85 | 85 | 61 | 87 | 87 | 87 | 87 | 87 | 87 | 61
MCT-04 | 2026-11-01 | 11 | 2027 | 2026 | FALL | 85 | 85 | 85 | 85 | 85 | 85 | 61 | 87 | 87 | 87 | 87 | 87 | 87 | 61
MCT-04 | 2026-12-01 | 12 | 2027 | 2026 | WINTER | 95 | 95 | 95 | 95 | 95 | 95 | 61 | 98 | 98 | 98 | 98 | 98 | 98 | 61
MCT-04 | 2027-01-01 | 1 | 2027 | 2027 | WINTER | 95 | 95 | 95 | 95 | 95 | 95 | 61 | 98 | 98 | 98 | 98 | 98 | 98 | 61
MCT-04 | 2027-02-01 | 2 | 2027 | 2027 | WINTER | 95 | 95 | 95 | 95 | 95 | 95 | 61 | 98 | 98 | 98 | 98 | 98 | 98 | 61
MCT-04 | 2027-03-01 | 3 | 2027 | 2027 | WINTER | 95 | 95 | 95 | 95 | 95 | 95 | 61 | 98 | 98 | 98 | 98 | 98 | 98 | 61
MCT-04 | 2027-04-01 | 4 | 2027 | 2027 | SPRING | 85 | 85 | 85 | 85 | 85 | 85 | 61 | 87 | 87 | 87 | 87 | 87 | 87 | 61
MCT-04 | 2027-05-01 | 5 | 2027 | 2027 | SPRING | 85 | 85 | 85 | 85 | 85 | 85 | 61 | 87 | 87 | 87 | 87 | 87 | 87 | 61
MCT-04 | 2027-06-01 | 6 | 2027 | 2027 | SUMMER | 74 | 74 | 74 | 76 | 76 | 76 | 61 | 77 | 77 | 77 | 79 | 77 | 79 | 61
MCT-04 | 2027-07-01 | 7 | 2027 | 2027 | SUMMER | 74 | 74 | 74 | 76 | 76 | 76 | 61 | 77 | 77 | 77 | 79 | 77 | 79 | 61
MCT-04 | 2027-08-01 | 8 | 2027 | 2027 | SUMMER | 74 | 74 | 74 | 76 | 76 | 76 | 61 | 77 | 77 | 77 | 79 | 77 | 79 | 61
MCT-04 | 2027-09-01 | 9 | 2027 | 2027 | SUMMER | 74 | 74 | 74 | 76 | 76 | 76 | 61 | 77 | 77 | 77 | 79 | 77 | 79 | 61
MCT-04 | 2027-10-01 | 10 | 2028 | 2027 | FALL | 85 | 85 | 85 | 85 | 85 | 85 | 61 | 87 | 87 | 87 | 87 | 87 | 87 | 61
MCT-04 | 2027-11-01 | 11 | 2028 | 2027 | FALL | 85 | 85 | 85 | 85 | 85 | 85 | 61 | 87 | 87 | 87 | 87 | 87 | 87 | 61
MCT-04 | 2027-12-01 | 12 | 2028 | 2027 | WINTER | 95 | 95 | 95 | 95 | 95 | 95 | 61 | 98 | 98 | 98 | 98 | 98 | 98 | 61
MCT-04 | 2028-01-01 | 1 | 2028 | 2028 | WINTER | 95 | 95 | 95 | 95 | 95 | 95 | 61 | 98 | 98 | 98 | 98 | 98 | 98 | 61
MCT-04 | 2028-02-01 | 2 | 2028 | 2028 | WINTER | 95 | 95 | 95 | 95 | 95 | 95 | 61 | 98 | 98 | 98 | 98 | 98 | 98 | 61
MCT-04 | 2028-03-01 | 3 | 2028 | 2028 | WINTER | 95 | 95 | 95 | 95 | 95 | 95 | 61 | 98 | 98 | 98 | 98 | 98 | 98 | 61
MCT-04 | 2028-04-01 | 4 | 2028 | 2028 | SPRING | 85 | 85 | 85 | 85 | 85 | 85 | 61 | 87 | 87 | 87 | 87 | 87 | 87 | 61
MCT-04 | 2028-05-01 | 5 | 2028 | 2028 | SPRING | 85 | 85 | 85 | 85 | 85 | 85 | 61 | 87 | 87 | 87 | 87 | 87 | 87 | 61
MCT-04 | 2028-06-01 | 6 | 2028 | 2028 | SUMMER | 74 | 74 | 74 | 76 | 76 | 76 | 61 | 77 | 77 | 77 | 79 | 77 | 79 | 61
MCT-04 | 2028-07-01 | 7 | 2028 | 2028 | SUMMER | 74 | 74 | 74 | 76 | 76 | 76 | 61 | 77 | 77 | 77 | 79 | 77 | 79 | 61
MCT-04 | 2028-08-01 | 8 | 2028 | 2028 | SUMMER | 74 | 74 | 74 | 76 | 76 | 76 | 61 | 77 | 77 | 77 | 79 | 77 | 79 | 61
MCT-04 | 2028-09-01 | 9 | 2028 | 2028 | SUMMER | 74 | 74 | 74 | 76 | 76 | 76 | 61 | 77 | 77 | 77 | 79 | 77 | 79 | 61
MCT-04 | 2028-10-01 | 10 | 2029 | 2028 | FALL | 85 | 85 | 85 | 85 | 85 | 85 | 61 | 87 | 87 | 87 | 87 | 87 | 87 | 61
MCT-04 | 2028-11-01 | 11 | 2029 | 2028 | FALL | 85 | 85 | 85 | 85 | 85 | 85 | 61 | 87 | 87 | 87 | 87 | 87 | 87 | 61
MCT-04 | 2028-12-01 | 12 | 2029 | 2028 | WINTER | 95 | 95 | 95 | 95 | 95 | 95 | 61 | 98 | 98 | 98 | 98 | 98 | 98 | 61
MCT-04 | 2029-01-01 | 1 | 2029 | 2029 | WINTER | 95 | 95 | 95 | 95 | 95 | 95 | 61 | 98 | 98 | 98 | 98 | 98 | 98 | 61
MCT-04 | 2029-02-01 | 2 | 2029 | 2029 | WINTER | 95 | 95 | 95 | 95 | 95 | 95 | 61 | 98 | 98 | 98 | 98 | 98 | 98 | 61
MCT-04 | 2029-03-01 | 3 | 2029 | 2029 | WINTER | 95 | 95 | 95 | 95 | 95 | 95 | 61 | 98 | 98 | 98 | 98 | 98 | 98 | 61
MCT-04 | 2029-04-01 | 4 | 2029 | 2029 | SPRING | 85 | 85 | 85 | 85 | 85 | 85 | 61 | 87 | 87 | 87 | 87 | 87 | 87 | 61
MCT-04 | 2029-05-01 | 5 | 2029 | 2029 | SPRING | 85 | 85 | 85 | 85 | 85 | 85 | 61 | 87 | 87 | 87 | 87 | 87 | 87 | 61
MCT-04 | 2029-06-01 | 6 | 2029 | 2029 | SUMMER | 74 | 74 | 74 | 76 | 76 | 76 | 61 | 77 | 77 | 77 | 79 | 77 | 79 | 61
MCT-04 | 2029-07-01 | 7 | 2029 | 2029 | SUMMER | 74 | 74 | 74 | 76 | 76 | 76 | 61 | 77 | 77 | 77 | 79 | 77 | 79 | 61
MCT-04 | 2029-08-01 | 8 | 2029 | 2029 | SUMMER | 74 | 74 | 74 | 76 | 76 | 76 | 61 | 77 | 77 | 77 | 79 | 77 | 79 | 61
MCT-04 | 2029-09-01 | 9 | 2029 | 2029 | SUMMER | 74 | 74 | 74 | 76 | 76 | 76 | 61 | 77 | 77 | 77 | 79 | 77 | 79 | 61
MCT-04 | 2029-10-01 | 10 | 2030 | 2029 | FALL | 85 | 85 | 85 | 85 | 85 | 85 | 61 | 87 | 87 | 87 | 87 | 87 | 87 | 61
MCT-04 | 2029-11-01 | 11 | 2030 | 2029 | FALL | 85 | 85 | 85 | 85 | 85 | 85 | 61 | 87 | 87 | 87 | 87 | 87 | 87 | 61
MCT-04 | 2029-12-01 | 12 | 2030 | 2029 | WINTER | 95 | 95 | 95 | 95 | 95 | 95 | 61 | 98 | 98 | 98 | 98 | 98 | 98 | 61
MCT-04 | 2030-01-01 | 1 | 2030 | 2030 | WINTER | 95 | 95 | 95 | 95 | 95 | 95 | 61 | 98 | 98 | 98 | 98 | 98 | 98 | 61
MCT-04 | 2030-02-01 | 2 | 2030 | 2030 | WINTER | 95 | 95 | 95 | 95 | 95 | 95 | 61 | 98 | 98 | 98 | 98 | 98 | 98 | 61
MCT-04 | 2030-03-01 | 3 | 2030 | 2030 | WINTER | 95 | 95 | 95 | 95 | 95 | 95 | 61 | 98 | 98 | 98 | 98 | 98 | 98 | 61
MCT-04 | 2030-04-01 | 4 | 2030 | 2030 | SPRING | 85 | 85 | 85 | 85 | 85 | 85 | 61 | 87 | 87 | 87 | 87 | 87 | 87 | 61
MCT-04 | 2030-05-01 | 5 | 2030 | 2030 | SPRING | 85 | 85 | 85 | 85 | 85 | 85 | 61 | 87 | 87 | 87 | 87 | 87 | 87 | 61
MCT-04 | 2030-06-01 | 6 | 2030 | 2030 | SUMMER | 74 | 74 | 74 | 76 | 76 | 76 | 61 | 77 | 77 | 77 | 79 | 77 | 79 | 61
MCT-04 | 2030-07-01 | 7 | 2030 | 2030 | SUMMER | 74 | 74 | 74 | 76 | 76 | 76 | 61 | 77 | 77 | 77 | 79 | 77 | 79 | 61
MCT-04 | 2030-08-01 | 8 | 2030 | 2030 | SUMMER | 74 | 74 | 74 | 76 | 76 | 76 | 61 | 77 | 77 | 77 | 79 | 77 | 79 | 61
MCT-04 | 2030-09-01 | 9 | 2030 | 2030 | SUMMER | 74 | 74 | 74 | 76 | 76 | 76 | 61 | 77 | 77 | 77 | 79 | 77 | 79 | 61
MCT-04 | 2030-10-01 | 10 | 2031 | 2030 | FALL | 85 | 85 | 85 | 85 | 85 | 85 | 61 | 87 | 87 | 87 | 87 | 87 | 87 | 61
MCT-04 | 2030-11-01 | 11 | 2031 | 2030 | FALL | 85 | 85 | 85 | 85 | 85 | 85 | 61 | 87 | 87 | 87 | 87 | 87 | 87 | 61
MCT-04 | 2030-12-01 | 12 | 2031 | 2030 | WINTER | 95 | 95 | 95 | 95 | 95 | 95 | 61 | 98 | 98 | 98 | 98 | 98 | 98 | 61
MCT-04 | 2031-01-01 | 1 | 2031 | 2031 | WINTER | 95 | 95 | 95 | 95 | 95 | 95 | 61 | 98 | 98 | 98 | 98 | 98 | 98 | 61
MCT-04 | 2031-02-01 | 2 | 2031 | 2031 | WINTER | 95 | 95 | 95 | 95 | 95 | 95 | 61 | 98 | 98 | 98 | 98 | 98 | 98 | 61
MCT-04 | 2031-03-01 | 3 | 2031 | 2031 | WINTER | 95 | 95 | 95 | 95 | 95 | 95 | 61 | 98 | 98 | 98 | 98 | 98 | 98 | 61
MCT-04 | 2031-04-01 | 4 | 2031 | 2031 | SPRING | 85 | 85 | 85 | 85 | 85 | 85 | 61 | 87 | 87 | 87 | 87 | 87 | 87 | 61
MCT-04 | 2031-05-01 | 5 | 2031 | 2031 | SPRING | 85 | 85 | 85 | 85 | 85 | 85 | 61 | 87 | 87 | 87 | 87 | 87 | 87 | 61
MCT-04 | 2031-06-01 | 6 | 2031 | 2031 | SUMMER | 74 | 74 | 74 | 76 | 76 | 76 | 61 | 77 | 77 | 77 | 79 | 77 | 79 | 61
MCT-04 | 2031-07-01 | 7 | 2031 | 2031 | SUMMER | 74 | 74 | 74 | 76 | 76 | 76 | 61 | 77 | 77 | 77 | 79 | 77 | 79 | 61
MCT-04 | 2031-08-01 | 8 | 2031 | 2031 | SUMMER | 74 | 74 | 74 | 76 | 76 | 76 | 61 | 77 | 77 | 77 | 79 | 77 | 79 | 61
MCT-04 | 2031-09-01 | 9 | 2031 | 2031 | SUMMER | 74 | 74 | 74 | 76 | 76 | 76 | 61 | 77 | 77 | 77 | 79 | 77 | 79 | 61
MCT-04 | 2031-10-01 | 10 | 2032 | 2031 | FALL | 85 | 85 | 85 | 85 | 85 | 85 | 61 | 87 | 87 | 87 | 87 | 87 | 87 | 61
MCT-04 | 2031-11-01 | 11 | 2032 | 2031 | FALL | 85 | 85 | 85 | 85 | 85 | 85 | 61 | 87 | 87 | 87 | 87 | 87 | 87 | 61
MCT-04 | 2031-12-01 | 12 | 2032 | 2031 | WINTER | 95 | 95 | 95 | 95 | 95 | 95 | 61 | 98 | 98 | 98 | 98 | 98 | 98 | 61
MCT-04 | 2032-01-01 | 1 | 2032 | 2032 | WINTER | 95 | 95 | 95 | 95 | 95 | 95 | 61 | 98 | 98 | 98 | 98 | 98 | 98 | 61
MCT-04 | 2032-02-01 | 2 | 2032 | 2032 | WINTER | 95 | 95 | 95 | 95 | 95 | 95 | 61 | 98 | 98 | 98 | 98 | 98 | 98 | 61
MCT-04 | 2032-03-01 | 3 | 2032 | 2032 | WINTER | 95 | 95 | 95 | 95 | 95 | 95 | 61 | 98 | 98 | 98 | 98 | 98 | 98 | 61
MCT-04 | 2032-04-01 | 4 | 2032 | 2032 | SPRING | 85 | 85 | 85 | 85 | 85 | 85 | 61 | 87 | 87 | 87 | 87 | 87 | 87 | 61
MCT-04 | 2032-05-01 | 5 | 2032 | 2032 | SPRING | 85 | 85 | 85 | 85 | 85 | 85 | 61 | 87 | 87 | 87 | 87 | 87 | 87 | 61
MCT-04 | 2032-06-01 | 6 | 2032 | 2032 | SUMMER | 74 | 74 | 74 | 76 | 76 | 76 | 61 | 77 | 77 | 77 | 79 | 77 | 79 | 61
MCT-04 | 2032-07-01 | 7 | 2032 | 2032 | SUMMER | 74 | 74 | 74 | 76 | 76 | 76 | 61 | 77 | 77 | 77 | 79 | 77 | 79 | 61
MCT-04 | 2032-08-01 | 8 | 2032 | 2032 | SUMMER | 74 | 74 | 74 | 76 | 76 | 76 | 61 | 77 | 77 | 77 | 79 | 77 | 79 | 61
MCT-04 | 2032-09-01 | 9 | 2032 | 2032 | SUMMER | 74 | 74 | 74 | 76 | 76 | 76 | 61 | 77 | 77 | 77 | 79 | 77 | 79 | 61
MCT-04 | 2032-10-01 | 10 | 2033 | 2032 | FALL | 85 | 85 | 85 | 85 | 85 | 85 | 61 | 87 | 87 | 87 | 87 | 87 | 87 | 61
MCT-04 | 2032-11-01 | 11 | 2033 | 2032 | FALL | 85 | 85 | 85 | 85 | 85 | 85 | 61 | 87 | 87 | 87 | 87 | 87 | 87 | 61
MCT-04 | 2032-12-01 | 12 | 2033 | 2032 | WINTER | 95 | 95 | 95 | 95 | 95 | 95 | 61 | 98 | 98 | 98 | 98 | 98 | 98 | 61
MCT-04 | 2033-01-01 | 1 | 2033 | 2033 | WINTER | 95 | 95 | 95 | 95 | 95 | 95 | 61 | 98 | 98 | 98 | 98 | 98 | 98 | 61
MCT-04 | 2033-02-01 | 2 | 2033 | 2033 | WINTER | 95 | 95 | 95 | 95 | 95 | 95 | 61 | 98 | 98 | 98 | 98 | 98 | 98 | 61
MCT-04 | 2033-03-01 | 3 | 2033 | 2033 | WINTER | 95 | 95 | 95 | 95 | 95 | 95 | 61 | 98 | 98 | 98 | 98 | 98 | 98 | 61
MCT-04 | 2033-04-01 | 4 | 2033 | 2033 | SPRING | 85 | 85 | 85 | 85 | 85 | 85 | 61 | 87 | 87 | 87 | 87 | 87 | 87 | 61
MCT-04 | 2033-05-01 | 5 | 2033 | 2033 | SPRING | 85 | 85 | 85 | 85 | 85 | 85 | 61 | 87 | 87 | 87 | 87 | 87 | 87 | 61
MCT-04 | 2033-06-01 | 6 | 2033 | 2033 | SUMMER | 74 | 74 | 74 | 76 | 76 | 76 | 61 | 77 | 77 | 77 | 79 | 77 | 79 | 61
MCT-04 | 2033-07-01 | 7 | 2033 | 2033 | SUMMER | 74 | 74 | 74 | 76 | 76 | 76 | 61 | 77 | 77 | 77 | 79 | 77 | 79 | 61
MCT-04 | 2033-08-01 | 8 | 2033 | 2033 | SUMMER | 74 | 74 | 74 | 76 | 76 | 76 | 61 | 77 | 77 | 77 | 79 | 77 | 79 | 61
MCT-04 | 2033-09-01 | 9 | 2033 | 2033 | SUMMER | 74 | 74 | 74 | 76 | 76 | 76 | 61 | 77 | 77 | 77 | 79 | 77 | 79 | 61
MCT-04 | 2033-10-01 | 10 | 2034 | 2033 | FALL | 85 | 85 | 85 | 85 | 85 | 85 | 61 | 87 | 87 | 87 | 87 | 87 | 87 | 61
MCT-04 | 2033-11-01 | 11 | 2034 | 2033 | FALL | 85 | 85 | 85 | 85 | 85 | 85 | 61 | 87 | 87 | 87 | 87 | 87 | 87 | 61
MCT-04 | 2033-12-01 | 12 | 2034 | 2033 | WINTER | 95 | 95 | 95 | 95 | 95 | 95 | 61 | 98 | 98 | 98 | 98 | 98 | 98 | 61
MCT-04 | 2034-01-01 | 1 | 2034 | 2034 | WINTER | 95 | 95 | 95 | 95 | 95 | 95 | 61 | 98 | 98 | 98 | 98 | 98 | 98 | 61
MCT-04 | 2034-02-01 | 2 | 2034 | 2034 | WINTER | 95 | 95 | 95 | 95 | 95 | 95 | 61 | 98 | 98 | 98 | 98 | 98 | 98 | 61
MCT-04 | 2034-03-01 | 3 | 2034 | 2034 | WINTER | 95 | 95 | 95 | 95 | 95 | 95 | 61 | 98 | 98 | 98 | 98 | 98 | 98 | 61
MCT-04 | 2034-04-01 | 4 | 2034 | 2034 | SPRING | 85 | 85 | 85 | 85 | 85 | 85 | 61 | 87 | 87 | 87 | 87 | 87 | 87 | 61
MCT-04 | 2034-05-01 | 5 | 2034 | 2034 | SPRING | 85 | 85 | 85 | 85 | 85 | 85 | 61 | 87 | 87 | 87 | 87 | 87 | 87 | 61
MCT-04 | 2034-06-01 | 6 | 2034 | 2034 | SUMMER | 74 | 74 | 74 | 76 | 76 | 76 | 61 | 77 | 77 | 77 | 79 | 77 | 79 | 61
MCT-04 | 2034-07-01 | 7 | 2034 | 2034 | SUMMER | 74 | 74 | 74 | 76 | 76 | 76 | 61 | 77 | 77 | 77 | 79 | 77 | 79 | 61
MCT-04 | 2034-08-01 | 8 | 2034 | 2034 | SUMMER | 74 | 74 | 74 | 76 | 76 | 76 | 61 | 77 | 77 | 77 | 79 | 77 | 79 | 61
MCT-04 | 2034-09-01 | 9 | 2034 | 2034 | SUMMER | 74 | 74 | 74 | 76 | 76 | 76 | 61 | 77 | 77 | 77 | 79 | 77 | 79 | 61
MCT-04 | 2034-10-01 | 10 | 2035 | 2034 | FALL | 85 | 85 | 85 | 85 | 85 | 85 | 61 | 87 | 87 | 87 | 87 | 87 | 87 | 61
MCT-04 | 2034-11-01 | 11 | 2035 | 2034 | FALL | 85 | 85 | 85 | 85 | 85 | 85 | 61 | 87 | 87 | 87 | 87 | 87 | 87 | 61
MCT-04 | 2034-12-01 | 12 | 2035 | 2034 | WINTER | 95 | 95 | 95 | 95 | 95 | 95 | 61 | 98 | 98 | 98 | 98 | 98 | 98 | 61
MCT-04 | 2035-01-01 | 1 | 2035 | 2035 | WINTER | 95 | 95 | 95 | 95 | 95 | 95 | 61 | 98 | 98 | 98 | 98 | 98 | 98 | 61
MCT-04 | 2035-02-01 | 2 | 2035 | 2035 | WINTER | 95 | 95 | 95 | 95 | 95 | 95 | 61 | 98 | 98 | 98 | 98 | 98 | 98 | 61
MCT-04 | 2035-03-01 | 3 | 2035 | 2035 | WINTER | 95 | 95 | 95 | 95 | 95 | 95 | 61 | 98 | 98 | 98 | 98 | 98 | 98 | 61
MCT-04 | 2035-04-01 | 4 | 2035 | 2035 | SPRING | 85 | 85 | 85 | 85 | 85 | 85 | 61 | 87 | 87 | 87 | 87 | 87 | 87 | 61
MCT-04 | 2035-05-01 | 5 | 2035 | 2035 | SPRING | 85 | 85 | 85 | 85 | 85 | 85 | 61 | 87 | 87 | 87 | 87 | 87 | 87 | 61
MCT-04 | 2035-06-01 | 6 | 2035 | 2035 | SUMMER | 74 | 74 | 74 | 76 | 76 | 76 | 61 | 77 | 77 | 77 | 79 | 77 | 79 | 61
MCT-04 | 2035-07-01 | 7 | 2035 | 2035 | SUMMER | 74 | 74 | 74 | 76 | 76 | 76 | 61 | 77 | 77 | 77 | 79 | 77 | 79 | 61
MCT-04 | 2035-08-01 | 8 | 2035 | 2035 | SUMMER | 74 | 74 | 74 | 76 | 76 | 76 | 61 | 77 | 77 | 77 | 79 | 77 | 79 | 61
MCT-04 | 2035-09-01 | 9 | 2035 | 2035 | SUMMER | 74 | 74 | 74 | 76 | 76 | 76 | 61 | 77 | 77 | 77 | 79 | 77 | 79 | 61
MCT-04 | 2035-10-01 | 10 | 2036 | 2035 | FALL | 85 | 85 | 85 | 85 | 85 | 85 | 61 | 87 | 87 | 87 | 87 | 87 | 87 | 61
MCT-04 | 2035-11-01 | 11 | 2036 | 2035 | FALL | 85 | 85 | 85 | 85 | 85 | 85 | 61 | 87 | 87 | 87 | 87 | 87 | 87 | 61
MCT-04 | 2035-12-01 | 12 | 2036 | 2035 | WINTER | 95 | 95 | 95 | 95 | 95 | 95 | 61 | 98 | 98 | 98 | 98 | 98 | 98 | 61
MCT-04 | 2036-01-01 | 1 | 2036 | 2036 | WINTER | 95 | 95 | 95 | 95 | 95 | 95 | 61 | 98 | 98 | 98 | 98 | 98 | 98 | 61
MCT-04 | 2036-02-01 | 2 | 2036 | 2036 | WINTER | 95 | 95 | 95 | 95 | 95 | 95 | 61 | 98 | 98 | 98 | 98 | 98 | 98 | 61
MCT-04 | 2036-03-01 | 3 | 2036 | 2036 | WINTER | 95 | 95 | 95 | 95 | 95 | 95 | 61 | 98 | 98 | 98 | 98 | 98 | 98 | 61
MCT-04 | 2036-04-01 | 4 | 2036 | 2036 | SPRING | 85 | 85 | 85 | 85 | 85 | 85 | 61 | 87 | 87 | 87 | 87 | 87 | 87 | 61
MCT-04 | 2036-05-01 | 5 | 2036 | 2036 | SPRING | 85 | 85 | 85 | 85 | 85 | 85 | 61 | 87 | 87 | 87 | 87 | 87 | 87 | 61
MCT-04 | 2036-06-01 | 6 | 2036 | 2036 | SUMMER | 74 | 74 | 74 | 76 | 76 | 76 | 61 | 77 | 77 | 77 | 79 | 77 | 79 | 61
MCT-04 | 2036-07-01 | 7 | 2036 | 2036 | SUMMER | 74 | 74 | 74 | 76 | 76 | 76 | 61 | 77 | 77 | 77 | 79 | 77 | 79 | 61
MCT-04 | 2036-08-01 | 8 | 2036 | 2036 | SUMMER | 74 | 74 | 74 | 76 | 76 | 76 | 61 | 77 | 77 | 77 | 79 | 77 | 79 | 61
MCT-04 | 2036-09-01 | 9 | 2036 | 2036 | SUMMER | 74 | 74 | 74 | 76 | 76 | 76 | 61 | 77 | 77 | 77 | 79 | 77 | 79 | 61
MCT-04 | 2036-10-01 | 10 | 2037 | 2036 | FALL | 85 | 85 | 85 | 85 | 85 | 85 | 61 | 87 | 87 | 87 | 87 | 87 | 87 | 61
MCT-04 | 2036-11-01 | 11 | 2037 | 2036 | FALL | 85 | 85 | 85 | 85 | 85 | 85 | 61 | 87 | 87 | 87 | 87 | 87 | 87 | 61
MCT-04 | 2036-12-01 | 12 | 2037 | 2036 | WINTER | 95 | 95 | 95 | 95 | 95 | 95 | 61 | 98 | 98 | 98 | 98 | 98 | 98 | 61
MCT-04 | 2037-01-01 | 1 | 2037 | 2037 | WINTER | 95 | 95 | 95 | 95 | 95 | 95 | 61 | 98 | 98 | 98 | 98 | 98 | 98 | 61
MCT-04 | 2037-02-01 | 2 | 2037 | 2037 | WINTER | 95 | 95 | 95 | 95 | 95 | 95 | 61 | 98 | 98 | 98 | 98 | 98 | 98 | 61
MCT-04 | 2037-03-01 | 3 | 2037 | 2037 | WINTER | 95 | 95 | 95 | 95 | 95 | 95 | 61 | 98 | 98 | 98 | 98 | 98 | 98 | 61
MCT-04 | 2037-04-01 | 4 | 2037 | 2037 | SPRING | 85 | 85 | 85 | 85 | 85 | 85 | 61 | 87 | 87 | 87 | 87 | 87 | 87 | 61
MCT-04 | 2037-05-01 | 5 | 2037 | 2037 | SPRING | 85 | 85 | 85 | 85 | 85 | 85 | 61 | 87 | 87 | 87 | 87 | 87 | 87 | 61
MCT-04 | 2037-06-01 | 6 | 2037 | 2037 | SUMMER | 74 | 74 | 74 | 76 | 76 | 76 | 61 | 77 | 77 | 77 | 79 | 77 | 79 | 61
MCT-04 | 2037-07-01 | 7 | 2037 | 2037 | SUMMER | 74 | 74 | 74 | 76 | 76 | 76 | 61 | 77 | 77 | 77 | 79 | 77 | 79 | 61
MCT-04 | 2037-08-01 | 8 | 2037 | 2037 | SUMMER | 74 | 74 | 74 | 76 | 76 | 76 | 61 | 77 | 77 | 77 | 79 | 77 | 79 | 61
MCT-04 | 2037-09-01 | 9 | 2037 | 2037 | SUMMER | 74 | 74 | 74 | 76 | 76 | 76 | 61 | 77 | 77 | 77 | 79 | 77 | 79 | 61
MCT-04 | 2037-10-01 | 10 | 2038 | 2037 | FALL | 85 | 85 | 85 | 85 | 85 | 85 | 61 | 87 | 87 | 87 | 87 | 87 | 87 | 61
MCT-04 | 2037-11-01 | 11 | 2038 | 2037 | FALL | 85 | 85 | 85 | 85 | 85 | 85 | 61 | 87 | 87 | 87 | 87 | 87 | 87 | 61
MCT-04 | 2037-12-01 | 12 | 2038 | 2037 | WINTER | 95 | 95 | 95 | 95 | 95 | 95 | 61 | 98 | 98 | 98 | 98 | 98 | 98 | 61
MCT-04 | 2038-01-01 | 1 | 2038 | 2038 | WINTER | 95 | 95 | 95 | 95 | 95 | 95 | 61 | 98 | 98 | 98 | 98 | 98 | 98 | 61
MCT-04 | 2038-02-01 | 2 | 2038 | 2038 | WINTER | 95 | 95 | 95 | 95 | 95 | 95 | 61 | 98 | 98 | 98 | 98 | 98 | 98 | 61
MCT-04 | 2038-03-01 | 3 | 2038 | 2038 | WINTER | 95 | 95 | 95 | 95 | 95 | 95 | 61 | 98 | 98 | 98 | 98 | 98 | 98 | 61
MCT-04 | 2038-04-01 | 4 | 2038 | 2038 | SPRING | 85 | 85 | 85 | 85 | 85 | 85 | 61 | 87 | 87 | 87 | 87 | 87 | 87 | 61
MCT-04 | 2038-05-01 | 5 | 2038 | 2038 | SPRING | 85 | 85 | 85 | 85 | 85 | 85 | 61 | 87 | 87 | 87 | 87 | 87 | 87 | 61
MCT-04 | 2038-06-01 | 6 | 2038 | 2038 | SUMMER | 74 | 74 | 74 | 76 | 76 | 76 | 61 | 77 | 77 | 77 | 79 | 77 | 79 | 61
MCT-04 | 2038-07-01 | 7 | 2038 | 2038 | SUMMER | 74 | 74 | 74 | 76 | 76 | 76 | 61 | 77 | 77 | 77 | 79 | 77 | 79 | 61
MCT-04 | 2038-08-01 | 8 | 2038 | 2038 | SUMMER | 74 | 74 | 74 | 76 | 76 | 76 | 61 | 77 | 77 | 77 | 79 | 77 | 79 | 61
MCT-04 | 2038-09-01 | 9 | 2038 | 2038 | SUMMER | 74 | 74 | 74 | 76 | 76 | 76 | 61 | 77 | 77 | 77 | 79 | 77 | 79 | 61
MCT-04 | 2038-10-01 | 10 | 2039 | 2038 | FALL | 85 | 85 | 85 | 85 | 85 | 85 | 61 | 87 | 87 | 87 | 87 | 87 | 87 | 61
MCT-04 | 2038-11-01 | 11 | 2039 | 2038 | FALL | 85 | 85 | 85 | 85 | 85 | 85 | 61 | 87 | 87 | 87 | 87 | 87 | 87 | 61
MCT-04 | 2038-12-01 | 12 | 2039 | 2038 | WINTER | 95 | 95 | 95 | 95 | 95 | 95 | 61 | 98 | 98 | 98 | 98 | 98 | 98 | 61
MCT-04 | 2039-01-01 | 1 | 2039 | 2039 | WINTER | 95 | 95 | 95 | 95 | 95 | 95 | 61 | 98 | 98 | 98 | 98 | 98 | 98 | 61
MCT-04 | 2039-02-01 | 2 | 2039 | 2039 | WINTER | 95 | 95 | 95 | 95 | 95 | 95 | 61 | 98 | 98 | 98 | 98 | 98 | 98 | 61
MCT-04 | 2039-03-01 | 3 | 2039 | 2039 | WINTER | 95 | 95 | 95 | 95 | 95 | 95 | 61 | 98 | 98 | 98 | 98 | 98 | 98 | 61
MCT-04 | 2039-04-01 | 4 | 2039 | 2039 | SPRING | 85 | 85 | 85 | 85 | 85 | 85 | 61 | 87 | 87 | 87 | 87 | 87 | 87 | 61
MCT-04 | 2039-05-01 | 5 | 2039 | 2039 | SPRING | 85 | 85 | 85 | 85 | 85 | 85 | 61 | 87 | 87 | 87 | 87 | 87 | 87 | 61
MCT-04 | 2039-06-01 | 6 | 2039 | 2039 | SUMMER | 74 | 74 | 74 | 76 | 76 | 76 | 61 | 77 | 77 | 77 | 79 | 77 | 79 | 61
MCT-04 | 2039-07-01 | 7 | 2039 | 2039 | SUMMER | 74 | 74 | 74 | 76 | 76 | 76 | 61 | 77 | 77 | 77 | 79 | 77 | 79 | 61
MCT-04 | 2039-08-01 | 8 | 2039 | 2039 | SUMMER | 74 | 74 | 74 | 76 | 76 | 76 | 61 | 77 | 77 | 77 | 79 | 77 | 79 | 61
MCT-04 | 2039-09-01 | 9 | 2039 | 2039 | SUMMER | 74 | 74 | 74 | 76 | 76 | 76 | 61 | 77 | 77 | 77 | 79 | 77 | 79 | 61
MCT-04 | 2039-10-01 | 10 | 2040 | 2039 | FALL | 85 | 85 | 85 | 85 | 85 | 85 | 61 | 87 | 87 | 87 | 87 | 87 | 87 | 61
MCT-04 | 2039-11-01 | 11 | 2040 | 2039 | FALL | 85 | 85 | 85 | 85 | 85 | 85 | 61 | 87 | 87 | 87 | 87 | 87 | 87 | 61
MCT-04 | 2039-12-01 | 12 | 2040 | 2039 | WINTER | 95 | 95 | 95 | 95 | 95 | 95 | 61 | 98 | 98 | 98 | 98 | 98 | 98 | 61
MCT-04 | 2040-01-01 | 1 | 2040 | 2040 | WINTER | 95 | 95 | 95 | 95 | 95 | 95 | 61 | 98 | 98 | 98 | 98 | 98 | 98 | 61
MCT-04 | 2040-02-01 | 2 | 2040 | 2040 | WINTER | 95 | 95 | 95 | 95 | 95 | 95 | 61 | 98 | 98 | 98 | 98 | 98 | 98 | 61
MCT-04 | 2040-03-01 | 3 | 2040 | 2040 | WINTER | 95 | 95 | 95 | 95 | 95 | 95 | 61 | 98 | 98 | 98 | 98 | 98 | 98 | 61
MCT-04 | 2040-04-01 | 4 | 2040 | 2040 | SPRING | 85 | 85 | 85 | 85 | 85 | 85 | 61 | 87 | 87 | 87 | 87 | 87 | 87 | 61
MCT-04 | 2040-05-01 | 5 | 2040 | 2040 | SPRING | 85 | 85 | 85 | 85 | 85 | 85 | 61 | 87 | 87 | 87 | 87 | 87 | 87 | 61
MCT-04 | 2040-06-01 | 6 | 2040 | 2040 | SUMMER | 74 | 74 | 74 | 76 | 76 | 76 | 61 | 77 | 77 | 77 | 79 | 77 | 79 | 61
MCT-04 | 2040-07-01 | 7 | 2040 | 2040 | SUMMER | 74 | 74 | 74 | 76 | 76 | 76 | 61 | 77 | 77 | 77 | 79 | 77 | 79 | 61
MCT-04 | 2040-08-01 | 8 | 2040 | 2040 | SUMMER | 74 | 74 | 74 | 76 | 76 | 76 | 61 | 77 | 77 | 77 | 79 | 77 | 79 | 61
MCT-04 | 2040-09-01 | 9 | 2040 | 2040 | SUMMER | 74 | 74 | 74 | 76 | 76 | 76 | 61 | 77 | 77 | 77 | 79 | 77 | 79 | 61
MCT-04 | 2040-10-01 | 10 | 2041 | 2040 | FALL | 85 | 85 | 85 | 85 | 85 | 85 | 61 | 87 | 87 | 87 | 87 | 87 | 87 | 61
MCT-04 | 2040-11-01 | 11 | 2041 | 2040 | FALL | 85 | 85 | 85 | 85 | 85 | 85 | 61 | 87 | 87 | 87 | 87 | 87 | 87 | 61
MCT-04 | 2040-12-01 | 12 | 2041 | 2040 | WINTER | 95 | 95 | 95 | 95 | 95 | 95 | 61 | 98 | 98 | 98 | 98 | 98 | 98 | 61
MCT-04 | 2041-01-01 | 1 | 2041 | 2041 | WINTER | 95 | 95 | 95 | 95 | 95 | 95 | 61 | 98 | 98 | 98 | 98 | 98 | 98 | 61
MCT-04 | 2041-02-01 | 2 | 2041 | 2041 | WINTER | 95 | 95 | 95 | 95 | 95 | 95 | 61 | 98 | 98 | 98 | 98 | 98 | 98 | 61
MCT-04 | 2041-03-01 | 3 | 2041 | 2041 | WINTER | 95 | 95 | 95 | 95 | 95 | 95 | 61 | 98 | 98 | 98 | 98 | 98 | 98 | 61
MCT-04 | 2041-04-01 | 4 | 2041 | 2041 | SPRING | 85 | 85 | 85 | 85 | 85 | 85 | 61 | 87 | 87 | 87 | 87 | 87 | 87 | 61
MCT-04 | 2041-05-01 | 5 | 2041 | 2041 | SPRING | 85 | 85 | 85 | 85 | 85 | 85 | 61 | 87 | 87 | 87 | 87 | 87 | 87 | 61
MCT-04 | 2041-06-01 | 6 | 2041 | 2041 | SUMMER | 74 | 74 | 74 | 76 | 76 | 76 | 61 | 77 | 77 | 77 | 79 | 77 | 79 | 61
MCT-04 | 2041-07-01 | 7 | 2041 | 2041 | SUMMER | 74 | 74 | 74 | 76 | 76 | 76 | 61 | 77 | 77 | 77 | 79 | 77 | 79 | 61
MCT-04 | 2041-08-01 | 8 | 2041 | 2041 | SUMMER | 74 | 74 | 74 | 76 | 76 | 76 | 61 | 77 | 77 | 77 | 79 | 77 | 79 | 61
MCT-04 | 2041-09-01 | 9 | 2041 | 2041 | SUMMER | 74 | 74 | 74 | 76 | 76 | 76 | 61 | 77 | 77 | 77 | 79 | 77 | 79 | 61
MCT-04 | 2041-10-01 | 10 | 2042 | 2041 | FALL | 85 | 85 | 85 | 85 | 85 | 85 | 61 | 87 | 87 | 87 | 87 | 87 | 87 | 61
MCT-04 | 2041-11-01 | 11 | 2042 | 2041 | FALL | 85 | 85 | 85 | 85 | 85 | 85 | 61 | 87 | 87 | 87 | 87 | 87 | 87 | 61
MCT-04 | 2041-12-01 | 12 | 2042 | 2041 | WINTER | 95 | 95 | 95 | 95 | 95 | 95 | 61 | 98 | 98 | 98 | 98 | 98 | 98 | 61
MCT-04 | 2042-01-01 | 1 | 2042 | 2042 | WINTER | 95 | 95 | 95 | 95 | 95 | 95 | 61 | 98 | 98 | 98 | 98 | 98 | 98 | 61
MCT-04 | 2042-02-01 | 2 | 2042 | 2042 | WINTER | 95 | 95 | 95 | 95 | 95 | 95 | 61 | 98 | 98 | 98 | 98 | 98 | 98 | 61
MCT-04 | 2042-03-01 | 3 | 2042 | 2042 | WINTER | 95 | 95 | 95 | 95 | 95 | 95 | 61 | 98 | 98 | 98 | 98 | 98 | 98 | 61
MCT-04 | 2042-04-01 | 4 | 2042 | 2042 | SPRING | 85 | 85 | 85 | 85 | 85 | 85 | 61 | 87 | 87 | 87 | 87 | 87 | 87 | 61
MCT-04 | 2042-05-01 | 5 | 2042 | 2042 | SPRING | 85 | 85 | 85 | 85 | 85 | 85 | 61 | 87 | 87 | 87 | 87 | 87 | 87 | 61
MCT-04 | 2042-06-01 | 6 | 2042 | 2042 | SUMMER | 74 | 74 | 74 | 76 | 76 | 76 | 61 | 77 | 77 | 77 | 79 | 77 | 79 | 61
MCT-04 | 2042-07-01 | 7 | 2042 | 2042 | SUMMER | 74 | 74 | 74 | 76 | 76 | 76 | 61 | 77 | 77 | 77 | 79 | 77 | 79 | 61
MCT-04 | 2042-08-01 | 8 | 2042 | 2042 | SUMMER | 74 | 74 | 74 | 76 | 76 | 76 | 61 | 77 | 77 | 77 | 79 | 77 | 79 | 61
MCT-04 | 2042-09-01 | 9 | 2042 | 2042 | SUMMER | 74 | 74 | 74 | 76 | 76 | 76 | 61 | 77 | 77 | 77 | 79 | 77 | 79 | 61
MCT-04 | 2042-10-01 | 10 | 2043 | 2042 | FALL | 85 | 85 | 85 | 85 | 85 | 85 | 61 | 87 | 87 | 87 | 87 | 87 | 87 | 61
MCT-04 | 2042-11-01 | 11 | 2043 | 2042 | FALL | 85 | 85 | 85 | 85 | 85 | 85 | 61 | 87 | 87 | 87 | 87 | 87 | 87 | 61
MCT-04 | 2042-12-01 | 12 | 2043 | 2042 | WINTER | 95 | 95 | 95 | 95 | 95 | 95 | 61 | 98 | 98 | 98 | 98 | 98 | 98 | 61
MCT-04 | 2043-01-01 | 1 | 2043 | 2043 | WINTER | 95 | 95 | 95 | 95 | 95 | 95 | 61 | 98 | 98 | 98 | 98 | 98 | 98 | 61
MCT-04 | 2043-02-01 | 2 | 2043 | 2043 | WINTER | 95 | 95 | 95 | 95 | 95 | 95 | 61 | 98 | 98 | 98 | 98 | 98 | 98 | 61
MCT-04 | 2043-03-01 | 3 | 2043 | 2043 | WINTER | 95 | 95 | 95 | 95 | 95 | 95 | 61 | 98 | 98 | 98 | 98 | 98 | 98 | 61
MCT-04 | 2043-04-01 | 4 | 2043 | 2043 | SPRING | 85 | 85 | 85 | 85 | 85 | 85 | 61 | 87 | 87 | 87 | 87 | 87 | 87 | 61
MCT-04 | 2043-05-01 | 5 | 2043 | 2043 | SPRING | 85 | 85 | 85 | 85 | 85 | 85 | 61 | 87 | 87 | 87 | 87 | 87 | 87 | 61
MCT-04 | 2043-06-01 | 6 | 2043 | 2043 | SUMMER | 74 | 74 | 74 | 76 | 76 | 76 | 61 | 77 | 77 | 77 | 79 | 77 | 79 | 61
MCT-04 | 2043-07-01 | 7 | 2043 | 2043 | SUMMER | 74 | 74 | 74 | 76 | 76 | 76 | 61 | 77 | 77 | 77 | 79 | 77 | 79 | 61
MCT-04 | 2043-08-01 | 8 | 2043 | 2043 | SUMMER | 74 | 74 | 74 | 76 | 76 | 76 | 61 | 77 | 77 | 77 | 79 | 77 | 79 | 61
MCT-04 | 2043-09-01 | 9 | 2043 | 2043 | SUMMER | 74 | 74 | 74 | 76 | 76 | 76 | 61 | 77 | 77 | 77 | 79 | 77 | 79 | 61
MCT-04 | 2043-10-01 | 10 | 2044 | 2043 | FALL | 85 | 85 | 85 | 85 | 85 | 85 | 61 | 87 | 87 | 87 | 87 | 87 | 87 | 61
MCT-04 | 2043-11-01 | 11 | 2044 | 2043 | FALL | 85 | 85 | 85 | 85 | 85 | 85 | 61 | 87 | 87 | 87 | 87 | 87 | 87 | 61
MCT-04 | 2043-12-01 | 12 | 2044 | 2043 | WINTER | 95 | 95 | 95 | 95 | 95 | 95 | 61 | 98 | 98 | 98 | 98 | 98 | 98 | 61
MCT-04 | 2044-01-01 | 1 | 2044 | 2044 | WINTER | 95 | 95 | 95 | 95 | 95 | 95 | 61 | 98 | 98 | 98 | 98 | 98 | 98 | 61
MCT-04 | 2044-02-01 | 2 | 2044 | 2044 | WINTER | 95 | 95 | 95 | 95 | 95 | 95 | 61 | 98 | 98 | 98 | 98 | 98 | 98 | 61
MCT-04 | 2044-03-01 | 3 | 2044 | 2044 | WINTER | 95 | 95 | 95 | 95 | 95 | 95 | 61 | 98 | 98 | 98 | 98 | 98 | 98 | 61
MCT-04 | 2044-04-01 | 4 | 2044 | 2044 | SPRING | 85 | 85 | 85 | 85 | 85 | 85 | 61 | 87 | 87 | 87 | 87 | 87 | 87 | 61
MCT-04 | 2044-05-01 | 5 | 2044 | 2044 | SPRING | 85 | 85 | 85 | 85 | 85 | 85 | 61 | 87 | 87 | 87 | 87 | 87 | 87 | 61
MCT-04 | 2044-06-01 | 6 | 2044 | 2044 | SUMMER | 74 | 74 | 74 | 76 | 76 | 76 | 61 | 77 | 77 | 77 | 79 | 77 | 79 | 61
MCT-04 | 2044-07-01 | 7 | 2044 | 2044 | SUMMER | 74 | 74 | 74 | 76 | 76 | 76 | 61 | 77 | 77 | 77 | 79 | 77 | 79 | 61
MCT-04 | 2044-08-01 | 8 | 2044 | 2044 | SUMMER | 74 | 74 | 74 | 76 | 76 | 76 | 61 | 77 | 77 | 77 | 79 | 77 | 79 | 61
MCT-04 | 2044-09-01 | 9 | 2044 | 2044 | SUMMER | 74 | 74 | 74 | 76 | 76 | 76 | 61 | 77 | 77 | 77 | 79 | 77 | 79 | 61
MCT-04 | 2044-10-01 | 10 | 2045 | 2044 | FALL | 85 | 85 | 85 | 85 | 85 | 85 | 61 | 87 | 87 | 87 | 87 | 87 | 87 | 61
MCT-04 | 2044-11-01 | 11 | 2045 | 2044 | FALL | 85 | 85 | 85 | 85 | 85 | 85 | 61 | 87 | 87 | 87 | 87 | 87 | 87 | 61
MCT-04 | 2044-12-01 | 12 | 2045 | 2044 | WINTER | 95 | 95 | 95 | 95 | 95 | 95 | 61 | 98 | 98 | 98 | 98 | 98 | 98 | 61
MCT-04 | 2045-01-01 | 1 | 2045 | 2045 | WINTER | 95 | 95 | 95 | 95 | 95 | 95 | 61 | 98 | 98 | 98 | 98 | 98 | 98 | 61
MCT-04 | 2045-02-01 | 2 | 2045 | 2045 | WINTER | 95 | 95 | 95 | 95 | 95 | 95 | 61 | 98 | 98 | 98 | 98 | 98 | 98 | 61
MCT-04 | 2045-03-01 | 3 | 2045 | 2045 | WINTER | 95 | 95 | 95 | 95 | 95 | 95 | 61 | 98 | 98 | 98 | 98 | 98 | 98 | 61
MCT-04 | 2045-04-01 | 4 | 2045 | 2045 | SPRING | 85 | 85 | 85 | 85 | 85 | 85 | 61 | 87 | 87 | 87 | 87 | 87 | 87 | 61
MCT-04 | 2045-05-01 | 5 | 2045 | 2045 | SPRING | 85 | 85 | 85 | 85 | 85 | 85 | 61 | 87 | 87 | 87 | 87 | 87 | 87 | 61
MCT-04 | 2045-06-01 | 6 | 2045 | 2045 | SUMMER | 74 | 74 | 74 | 76 | 76 | 76 | 61 | 77 | 77 | 77 | 79 | 77 | 79 | 61
MCT-04 | 2045-07-01 | 7 | 2045 | 2045 | SUMMER | 74 | 74 | 74 | 76 | 76 | 76 | 61 | 77 | 77 | 77 | 79 | 77 | 79 | 61
MCT-04 | 2045-08-01 | 8 | 2045 | 2045 | SUMMER | 74 | 74 | 74 | 76 | 76 | 76 | 61 | 77 | 77 | 77 | 79 | 77 | 79 | 61
MCT-04 | 2045-09-01 | 9 | 2045 | 2045 | SUMMER | 74 | 74 | 74 | 76 | 76 | 76 | 61 | 77 | 77 | 77 | 79 | 77 | 79 | 61
MCT-04 | 2045-10-01 | 10 | 2046 | 2045 | FALL | 85 | 85 | 85 | 85 | 85 | 85 | 61 | 87 | 87 | 87 | 87 | 87 | 87 | 61
MCT-04 | 2045-11-01 | 11 | 2046 | 2045 | FALL | 85 | 85 | 85 | 85 | 85 | 85 | 61 | 87 | 87 | 87 | 87 | 87 | 87 | 61
MCT-04 | 2045-12-01 | 12 | 2046 | 2045 | WINTER | 95 | 95 | 95 | 95 | 95 | 95 | 61 | 98 | 98 | 98 | 98 | 98 | 98 | 61
MCT-04 | 2046-01-01 | 1 | 2046 | 2046 | WINTER | 95 | 95 | 95 | 95 | 95 | 95 | 61 | 98 | 98 | 98 | 98 | 98 | 98 | 61
MCT-04 | 2046-02-01 | 2 | 2046 | 2046 | WINTER | 95 | 95 | 95 | 95 | 95 | 95 | 61 | 98 | 98 | 98 | 98 | 98 | 98 | 61
MCT-04 | 2046-03-01 | 3 | 2046 | 2046 | WINTER | 95 | 95 | 95 | 95 | 95 | 95 | 61 | 98 | 98 | 98 | 98 | 98 | 98 | 61
MCT-04 | 2046-04-01 | 4 | 2046 | 2046 | SPRING | 85 | 85 | 85 | 85 | 85 | 85 | 61 | 87 | 87 | 87 | 87 | 87 | 87 | 61
MCT-04 | 2046-05-01 | 5 | 2046 | 2046 | SPRING | 85 | 85 | 85 | 85 | 85 | 85 | 61 | 87 | 87 | 87 | 87 | 87 | 87 | 61
MCT-04 | 2046-06-01 | 6 | 2046 | 2046 | SUMMER | 74 | 74 | 74 | 76 | 76 | 76 | 61 | 77 | 77 | 77 | 79 | 77 | 79 | 61
MCT-04 | 2046-07-01 | 7 | 2046 | 2046 | SUMMER | 74 | 74 | 74 | 76 | 76 | 76 | 61 | 77 | 77 | 77 | 79 | 77 | 79 | 61
MCT-04 | 2046-08-01 | 8 | 2046 | 2046 | SUMMER | 74 | 74 | 74 | 76 | 76 | 76 | 61 | 77 | 77 | 77 | 79 | 77 | 79 | 61
MCT-04 | 2046-09-01 | 9 | 2046 | 2046 | SUMMER | 74 | 74 | 74 | 76 | 76 | 76 | 61 | 77 | 77 | 77 | 79 | 77 | 79 | 61
MCT-04 | 2046-10-01 | 10 | 2047 | 2046 | FALL | 85 | 85 | 85 | 85 | 85 | 85 | 61 | 87 | 87 | 87 | 87 | 87 | 87 | 61
MCT-04 | 2046-11-01 | 11 | 2047 | 2046 | FALL | 85 | 85 | 85 | 85 | 85 | 85 | 61 | 87 | 87 | 87 | 87 | 87 | 87 | 61
MCT-04 | 2046-12-01 | 12 | 2047 | 2046 | WINTER | 95 | 95 | 95 | 95 | 95 | 95 | 61 | 98 | 98 | 98 | 98 | 98 | 98 | 61
MCT-04 | 2047-01-01 | 1 | 2047 | 2047 | WINTER | 95 | 95 | 95 | 95 | 95 | 95 | 61 | 98 | 98 | 98 | 98 | 98 | 98 | 61
MCT-04 | 2047-02-01 | 2 | 2047 | 2047 | WINTER | 95 | 95 | 95 | 95 | 95 | 95 | 61 | 98 | 98 | 98 | 98 | 98 | 98 | 61
MCT-04 | 2047-03-01 | 3 | 2047 | 2047 | WINTER | 95 | 95 | 95 | 95 | 95 | 95 | 61 | 98 | 98 | 98 | 98 | 98 | 98 | 61
MCT-04 | 2047-04-01 | 4 | 2047 | 2047 | SPRING | 85 | 85 | 85 | 85 | 85 | 85 | 61 | 87 | 87 | 87 | 87 | 87 | 87 | 61
MCT-04 | 2047-05-01 | 5 | 2047 | 2047 | SPRING | 85 | 85 | 85 | 85 | 85 | 85 | 61 | 87 | 87 | 87 | 87 | 87 | 87 | 61
MCT-04 | 2047-06-01 | 6 | 2047 | 2047 | SUMMER | 74 | 74 | 74 | 76 | 76 | 76 | 61 | 77 | 77 | 77 | 79 | 77 | 79 | 61
MCT-04 | 2047-07-01 | 7 | 2047 | 2047 | SUMMER | 74 | 74 | 74 | 76 | 76 | 76 | 61 | 77 | 77 | 77 | 79 | 77 | 79 | 61
MCT-04 | 2047-08-01 | 8 | 2047 | 2047 | SUMMER | 74 | 74 | 74 | 76 | 76 | 76 | 61 | 77 | 77 | 77 | 79 | 77 | 79 | 61
MCT-04 | 2047-09-01 | 9 | 2047 | 2047 | SUMMER | 74 | 74 | 74 | 76 | 76 | 76 | 61 | 77 | 77 | 77 | 79 | 77 | 79 | 61
MCT-05 | 2016-10-01 | 10 | 2017 | 2016 | FALL | 85 | 85 | 85 | 85 | 85 | 85 | 61 | 87 | 87 | 87 | 87 | 87 | 87 | 61
MCT-05 | 2016-11-01 | 11 | 2017 | 2016 | FALL | 85 | 85 | 85 | 85 | 85 | 85 | 61 | 87 | 87 | 87 | 87 | 87 | 87 | 61
MCT-05 | 2016-12-01 | 12 | 2017 | 2016 | WINTER | 95 | 95 | 95 | 95 | 95 | 95 | 61 | 98 | 98 | 98 | 98 | 98 | 98 | 61
MCT-05 | 2017-01-01 | 1 | 2017 | 2017 | WINTER | 95 | 95 | 95 | 95 | 95 | 95 | 61 | 98 | 98 | 98 | 98 | 98 | 98 | 61
MCT-05 | 2017-02-01 | 2 | 2017 | 2017 | WINTER | 95 | 95 | 95 | 95 | 95 | 95 | 61 | 98 | 98 | 98 | 98 | 98 | 98 | 61
MCT-05 | 2017-03-01 | 3 | 2017 | 2017 | WINTER | 95 | 95 | 95 | 95 | 95 | 95 | 61 | 98 | 98 | 98 | 98 | 98 | 98 | 61
MCT-05 | 2017-04-01 | 4 | 2017 | 2017 | SPRING | 85 | 85 | 85 | 85 | 85 | 85 | 61 | 87 | 87 | 87 | 87 | 87 | 87 | 61
MCT-05 | 2017-05-01 | 5 | 2017 | 2017 | SPRING | 85 | 85 | 85 | 85 | 85 | 85 | 61 | 87 | 87 | 87 | 87 | 87 | 87 | 61
MCT-05 | 2017-06-01 | 6 | 2017 | 2017 | SUMMER | 74 | 74 | 74 | 76 | 76 | 76 | 61 | 77 | 77 | 77 | 79 | 77 | 79 | 61
MCT-05 | 2017-07-01 | 7 | 2017 | 2017 | SUMMER | 74 | 74 | 74 | 76 | 76 | 76 | 61 | 77 | 77 | 77 | 79 | 77 | 79 | 61
MCT-05 | 2017-08-01 | 8 | 2017 | 2017 | SUMMER | 74 | 74 | 74 | 76 | 76 | 76 | 61 | 77 | 77 | 77 | 79 | 77 | 79 | 61
MCT-05 | 2017-09-01 | 9 | 2017 | 2017 | SUMMER | 74 | 74 | 74 | 76 | 76 | 76 | 61 | 77 | 77 | 77 | 79 | 77 | 79 | 61
MCT-05 | 2017-10-01 | 10 | 2018 | 2017 | FALL | 85 | 85 | 85 | 85 | 85 | 85 | 61 | 87 | 87 | 87 | 87 | 87 | 87 | 61
MCT-05 | 2017-11-01 | 11 | 2018 | 2017 | FALL | 85 | 85 | 85 | 85 | 85 | 85 | 61 | 87 | 87 | 87 | 87 | 87 | 87 | 61
MCT-05 | 2017-12-01 | 12 | 2018 | 2017 | WINTER | 95 | 95 | 95 | 95 | 95 | 95 | 61 | 98 | 98 | 98 | 98 | 98 | 98 | 61
MCT-05 | 2018-01-01 | 1 | 2018 | 2018 | WINTER | 95 | 95 | 95 | 95 | 95 | 95 | 61 | 98 | 98 | 98 | 98 | 98 | 98 | 61
MCT-05 | 2018-02-01 | 2 | 2018 | 2018 | WINTER | 95 | 95 | 95 | 95 | 95 | 95 | 61 | 98 | 98 | 98 | 98 | 98 | 98 | 61
MCT-05 | 2018-03-01 | 3 | 2018 | 2018 | WINTER | 95 | 95 | 95 | 95 | 95 | 95 | 61 | 98 | 98 | 98 | 98 | 98 | 98 | 61
MCT-05 | 2018-04-01 | 4 | 2018 | 2018 | SPRING | 85 | 85 | 85 | 85 | 85 | 85 | 61 | 87 | 87 | 87 | 87 | 87 | 87 | 61
MCT-05 | 2018-05-01 | 5 | 2018 | 2018 | SPRING | 85 | 85 | 85 | 85 | 85 | 85 | 61 | 87 | 87 | 87 | 87 | 87 | 87 | 61
MCT-05 | 2018-06-01 | 6 | 2018 | 2018 | SUMMER | 74 | 74 | 74 | 76 | 76 | 76 | 61 | 77 | 77 | 77 | 79 | 77 | 79 | 61
MCT-05 | 2018-07-01 | 7 | 2018 | 2018 | SUMMER | 74 | 74 | 74 | 76 | 76 | 76 | 61 | 77 | 77 | 77 | 79 | 77 | 79 | 61
MCT-05 | 2018-08-01 | 8 | 2018 | 2018 | SUMMER | 74 | 74 | 74 | 76 | 76 | 76 | 61 | 77 | 77 | 77 | 79 | 77 | 79 | 61
MCT-05 | 2018-09-01 | 9 | 2018 | 2018 | SUMMER | 74 | 74 | 74 | 76 | 76 | 76 | 61 | 77 | 77 | 77 | 79 | 77 | 79 | 61
MCT-05 | 2018-10-01 | 10 | 2019 | 2018 | FALL | 85 | 85 | 85 | 85 | 85 | 85 | 61 | 87 | 87 | 87 | 87 | 87 | 87 | 61
MCT-05 | 2018-11-01 | 11 | 2019 | 2018 | FALL | 85 | 85 | 85 | 85 | 85 | 85 | 61 | 87 | 87 | 87 | 87 | 87 | 87 | 61
MCT-05 | 2018-12-01 | 12 | 2019 | 2018 | WINTER | 95 | 95 | 95 | 95 | 95 | 95 | 61 | 98 | 98 | 98 | 98 | 98 | 98 | 61
MCT-05 | 2019-01-01 | 1 | 2019 | 2019 | WINTER | 95 | 95 | 95 | 95 | 95 | 95 | 61 | 98 | 98 | 98 | 98 | 98 | 98 | 61
MCT-05 | 2019-02-01 | 2 | 2019 | 2019 | WINTER | 95 | 95 | 95 | 95 | 95 | 95 | 61 | 98 | 98 | 98 | 98 | 98 | 98 | 61
MCT-05 | 2019-03-01 | 3 | 2019 | 2019 | WINTER | 95 | 95 | 95 | 95 | 95 | 95 | 61 | 98 | 98 | 98 | 98 | 98 | 98 | 61
MCT-05 | 2019-04-01 | 4 | 2019 | 2019 | SPRING | 85 | 85 | 85 | 85 | 85 | 85 | 61 | 87 | 87 | 87 | 87 | 87 | 87 | 61
MCT-05 | 2019-05-01 | 5 | 2019 | 2019 | SPRING | 85 | 85 | 85 | 85 | 85 | 85 | 61 | 87 | 87 | 87 | 87 | 87 | 87 | 61
MCT-05 | 2019-06-01 | 6 | 2019 | 2019 | SUMMER | 74 | 74 | 74 | 76 | 76 | 76 | 61 | 77 | 77 | 77 | 79 | 77 | 79 | 61
MCT-05 | 2019-07-01 | 7 | 2019 | 2019 | SUMMER | 74 | 74 | 74 | 76 | 76 | 76 | 61 | 77 | 77 | 77 | 79 | 77 | 79 | 61
MCT-05 | 2019-08-01 | 8 | 2019 | 2019 | SUMMER | 74 | 74 | 74 | 76 | 76 | 76 | 61 | 77 | 77 | 77 | 79 | 77 | 79 | 61
MCT-05 | 2019-09-01 | 9 | 2019 | 2019 | SUMMER | 74 | 74 | 74 | 76 | 76 | 76 | 61 | 77 | 77 | 77 | 79 | 77 | 79 | 61
MCT-05 | 2019-10-01 | 10 | 2020 | 2019 | FALL | 85 | 85 | 85 | 85 | 85 | 85 | 61 | 87 | 87 | 87 | 87 | 87 | 87 | 61
MCT-05 | 2019-11-01 | 11 | 2020 | 2019 | FALL | 85 | 85 | 85 | 85 | 85 | 85 | 61 | 87 | 87 | 87 | 87 | 87 | 87 | 61
MCT-05 | 2019-12-01 | 12 | 2020 | 2019 | WINTER | 95 | 95 | 95 | 95 | 95 | 95 | 61 | 98 | 98 | 98 | 98 | 98 | 98 | 61
MCT-05 | 2020-01-01 | 1 | 2020 | 2020 | WINTER | 95 | 95 | 95 | 95 | 95 | 95 | 61 | 98 | 98 | 98 | 98 | 98 | 98 | 61
MCT-05 | 2020-02-01 | 2 | 2020 | 2020 | WINTER | 95 | 95 | 95 | 95 | 95 | 95 | 61 | 98 | 98 | 98 | 98 | 98 | 98 | 61
MCT-05 | 2020-03-01 | 3 | 2020 | 2020 | WINTER | 95 | 95 | 95 | 95 | 95 | 95 | 61 | 98 | 98 | 98 | 98 | 98 | 98 | 61
MCT-05 | 2020-04-01 | 4 | 2020 | 2020 | SPRING | 85 | 85 | 85 | 85 | 85 | 85 | 61 | 87 | 87 | 87 | 87 | 87 | 87 | 61
MCT-05 | 2020-05-01 | 5 | 2020 | 2020 | SPRING | 85 | 85 | 85 | 85 | 85 | 85 | 61 | 87 | 87 | 87 | 87 | 87 | 87 | 61
MCT-05 | 2020-06-01 | 6 | 2020 | 2020 | SUMMER | 74 | 74 | 74 | 76 | 76 | 76 | 61 | 77 | 77 | 77 | 79 | 77 | 79 | 61
MCT-05 | 2020-07-01 | 7 | 2020 | 2020 | SUMMER | 74 | 74 | 74 | 76 | 76 | 76 | 61 | 77 | 77 | 77 | 79 | 77 | 79 | 61
MCT-05 | 2020-08-01 | 8 | 2020 | 2020 | SUMMER | 74 | 74 | 74 | 76 | 76 | 76 | 61 | 77 | 77 | 77 | 79 | 77 | 79 | 61
MCT-05 | 2020-09-01 | 9 | 2020 | 2020 | SUMMER | 74 | 74 | 74 | 76 | 76 | 76 | 61 | 77 | 77 | 77 | 79 | 77 | 79 | 61
MCT-05 | 2020-10-01 | 10 | 2021 | 2020 | FALL | 85 | 85 | 85 | 85 | 85 | 85 | 61 | 87 | 87 | 87 | 87 | 87 | 87 | 61
MCT-05 | 2020-11-01 | 11 | 2021 | 2020 | FALL | 85 | 85 | 85 | 85 | 85 | 85 | 61 | 87 | 87 | 87 | 87 | 87 | 87 | 61
MCT-05 | 2020-12-01 | 12 | 2021 | 2020 | WINTER | 95 | 95 | 95 | 95 | 95 | 95 | 61 | 98 | 98 | 98 | 98 | 98 | 98 | 61
MCT-05 | 2021-01-01 | 1 | 2021 | 2021 | WINTER | 95 | 95 | 95 | 95 | 95 | 95 | 61 | 98 | 98 | 98 | 98 | 98 | 98 | 61
MCT-05 | 2021-02-01 | 2 | 2021 | 2021 | WINTER | 95 | 95 | 95 | 95 | 95 | 95 | 61 | 98 | 98 | 98 | 98 | 98 | 98 | 61
MCT-05 | 2021-03-01 | 3 | 2021 | 2021 | WINTER | 95 | 95 | 95 | 95 | 95 | 95 | 61 | 98 | 98 | 98 | 98 | 98 | 98 | 61
MCT-05 | 2021-04-01 | 4 | 2021 | 2021 | SPRING | 85 | 85 | 85 | 85 | 85 | 85 | 61 | 87 | 87 | 87 | 87 | 87 | 87 | 61
MCT-05 | 2021-05-01 | 5 | 2021 | 2021 | SPRING | 85 | 85 | 85 | 85 | 85 | 85 | 61 | 87 | 87 | 87 | 87 | 87 | 87 | 61
MCT-05 | 2021-06-01 | 6 | 2021 | 2021 | SUMMER | 74 | 74 | 74 | 76 | 76 | 76 | 61 | 77 | 77 | 77 | 79 | 77 | 79 | 61
MCT-05 | 2021-07-01 | 7 | 2021 | 2021 | SUMMER | 74 | 74 | 74 | 76 | 76 | 76 | 61 | 77 | 77 | 77 | 79 | 77 | 79 | 61
MCT-05 | 2021-08-01 | 8 | 2021 | 2021 | SUMMER | 74 | 74 | 74 | 76 | 76 | 76 | 61 | 77 | 77 | 77 | 79 | 77 | 79 | 61
MCT-05 | 2021-09-01 | 9 | 2021 | 2021 | SUMMER | 74 | 74 | 74 | 76 | 76 | 76 | 61 | 77 | 77 | 77 | 79 | 77 | 79 | 61
MCT-05 | 2021-10-01 | 10 | 2022 | 2021 | FALL | 85 | 85 | 85 | 85 | 85 | 85 | 61 | 87 | 87 | 87 | 87 | 87 | 87 | 61
MCT-05 | 2021-11-01 | 11 | 2022 | 2021 | FALL | 85 | 85 | 85 | 85 | 85 | 85 | 61 | 87 | 87 | 87 | 87 | 87 | 87 | 61
MCT-05 | 2021-12-01 | 12 | 2022 | 2021 | WINTER | 95 | 95 | 95 | 95 | 95 | 95 | 61 | 98 | 98 | 98 | 98 | 98 | 98 | 61
MCT-05 | 2022-01-01 | 1 | 2022 | 2022 | WINTER | 95 | 95 | 95 | 95 | 95 | 95 | 61 | 98 | 98 | 98 | 98 | 98 | 98 | 61
MCT-05 | 2022-02-01 | 2 | 2022 | 2022 | WINTER | 95 | 95 | 95 | 95 | 95 | 95 | 61 | 98 | 98 | 98 | 98 | 98 | 98 | 61
MCT-05 | 2022-03-01 | 3 | 2022 | 2022 | WINTER | 95 | 95 | 95 | 95 | 95 | 95 | 61 | 98 | 98 | 98 | 98 | 98 | 98 | 61
MCT-05 | 2022-04-01 | 4 | 2022 | 2022 | SPRING | 85 | 85 | 85 | 85 | 85 | 85 | 61 | 87 | 87 | 87 | 87 | 87 | 87 | 61
MCT-05 | 2022-05-01 | 5 | 2022 | 2022 | SPRING | 85 | 85 | 85 | 85 | 85 | 85 | 61 | 87 | 87 | 87 | 87 | 87 | 87 | 61
MCT-05 | 2022-06-01 | 6 | 2022 | 2022 | SUMMER | 74 | 74 | 74 | 76 | 76 | 76 | 61 | 77 | 77 | 77 | 79 | 77 | 79 | 61
MCT-05 | 2022-07-01 | 7 | 2022 | 2022 | SUMMER | 74 | 74 | 74 | 76 | 76 | 76 | 61 | 77 | 77 | 77 | 79 | 77 | 79 | 61
MCT-05 | 2022-08-01 | 8 | 2022 | 2022 | SUMMER | 74 | 74 | 74 | 76 | 76 | 76 | 61 | 77 | 77 | 77 | 79 | 77 | 79 | 61
MCT-05 | 2022-09-01 | 9 | 2022 | 2022 | SUMMER | 74 | 74 | 74 | 76 | 76 | 76 | 61 | 77 | 77 | 77 | 79 | 77 | 79 | 61
MCT-05 | 2022-10-01 | 10 | 2023 | 2022 | FALL | 85 | 85 | 85 | 85 | 85 | 85 | 61 | 87 | 87 | 87 | 87 | 87 | 87 | 61
MCT-05 | 2022-11-01 | 11 | 2023 | 2022 | FALL | 85 | 85 | 85 | 85 | 85 | 85 | 61 | 87 | 87 | 87 | 87 | 87 | 87 | 61
MCT-05 | 2022-12-01 | 12 | 2023 | 2022 | WINTER | 95 | 95 | 95 | 95 | 95 | 95 | 61 | 98 | 98 | 98 | 98 | 98 | 98 | 61
MCT-05 | 2023-01-01 | 1 | 2023 | 2023 | WINTER | 95 | 95 | 95 | 95 | 95 | 95 | 61 | 98 | 98 | 98 | 98 | 98 | 98 | 61
MCT-05 | 2023-02-01 | 2 | 2023 | 2023 | WINTER | 95 | 95 | 95 | 95 | 95 | 95 | 61 | 98 | 98 | 98 | 98 | 98 | 98 | 61
MCT-05 | 2023-03-01 | 3 | 2023 | 2023 | WINTER | 95 | 95 | 95 | 95 | 95 | 95 | 61 | 98 | 98 | 98 | 98 | 98 | 98 | 61
MCT-05 | 2023-04-01 | 4 | 2023 | 2023 | SPRING | 85 | 85 | 85 | 85 | 85 | 85 | 61 | 87 | 87 | 87 | 87 | 87 | 87 | 61
MCT-05 | 2023-05-01 | 5 | 2023 | 2023 | SPRING | 85 | 85 | 85 | 85 | 85 | 85 | 61 | 87 | 87 | 87 | 87 | 87 | 87 | 61
MCT-05 | 2023-06-01 | 6 | 2023 | 2023 | SUMMER | 74 | 74 | 74 | 76 | 76 | 76 | 61 | 77 | 77 | 77 | 79 | 77 | 79 | 61
MCT-05 | 2023-07-01 | 7 | 2023 | 2023 | SUMMER | 74 | 74 | 74 | 76 | 76 | 76 | 61 | 77 | 77 | 77 | 79 | 77 | 79 | 61
MCT-05 | 2023-08-01 | 8 | 2023 | 2023 | SUMMER | 74 | 74 | 74 | 76 | 76 | 76 | 61 | 77 | 77 | 77 | 79 | 77 | 79 | 61
MCT-05 | 2023-09-01 | 9 | 2023 | 2023 | SUMMER | 74 | 74 | 74 | 76 | 76 | 76 | 61 | 77 | 77 | 77 | 79 | 77 | 79 | 61
MCT-05 | 2023-10-01 | 10 | 2024 | 2023 | FALL | 85 | 85 | 85 | 85 | 85 | 85 | 61 | 87 | 87 | 87 | 87 | 87 | 87 | 61
MCT-05 | 2023-11-01 | 11 | 2024 | 2023 | FALL | 85 | 85 | 85 | 85 | 85 | 85 | 61 | 87 | 87 | 87 | 87 | 87 | 87 | 61
MCT-05 | 2023-12-01 | 12 | 2024 | 2023 | WINTER | 95 | 95 | 95 | 95 | 95 | 95 | 61 | 98 | 98 | 98 | 98 | 98 | 98 | 61
MCT-05 | 2024-01-01 | 1 | 2024 | 2024 | WINTER | 95 | 95 | 95 | 95 | 95 | 95 | 61 | 98 | 98 | 98 | 98 | 98 | 98 | 61
MCT-05 | 2024-02-01 | 2 | 2024 | 2024 | WINTER | 95 | 95 | 95 | 95 | 95 | 95 | 61 | 98 | 98 | 98 | 98 | 98 | 98 | 61
MCT-05 | 2024-03-01 | 3 | 2024 | 2024 | WINTER | 95 | 95 | 95 | 95 | 95 | 95 | 61 | 98 | 98 | 98 | 98 | 98 | 98 | 61
MCT-05 | 2024-04-01 | 4 | 2024 | 2024 | SPRING | 85 | 85 | 85 | 85 | 85 | 85 | 61 | 87 | 87 | 87 | 87 | 87 | 87 | 61
MCT-05 | 2024-05-01 | 5 | 2024 | 2024 | SPRING | 85 | 85 | 85 | 85 | 85 | 85 | 61 | 87 | 87 | 87 | 87 | 87 | 87 | 61
MCT-05 | 2024-06-01 | 6 | 2024 | 2024 | SUMMER | 74 | 74 | 74 | 76 | 76 | 76 | 61 | 77 | 77 | 77 | 79 | 77 | 79 | 61
MCT-05 | 2024-07-01 | 7 | 2024 | 2024 | SUMMER | 74 | 74 | 74 | 76 | 76 | 76 | 61 | 77 | 77 | 77 | 79 | 77 | 79 | 61
MCT-05 | 2024-08-01 | 8 | 2024 | 2024 | SUMMER | 74 | 74 | 74 | 76 | 76 | 76 | 61 | 77 | 77 | 77 | 79 | 77 | 79 | 61
MCT-05 | 2024-09-01 | 9 | 2024 | 2024 | SUMMER | 74 | 74 | 74 | 76 | 76 | 76 | 61 | 77 | 77 | 77 | 79 | 77 | 79 | 61
MCT-05 | 2024-10-01 | 10 | 2025 | 2024 | FALL | 85 | 85 | 85 | 85 | 85 | 85 | 61 | 87 | 87 | 87 | 87 | 87 | 87 | 61
MCT-05 | 2024-11-01 | 11 | 2025 | 2024 | FALL | 85 | 85 | 85 | 85 | 85 | 85 | 61 | 87 | 87 | 87 | 87 | 87 | 87 | 61
MCT-05 | 2024-12-01 | 12 | 2025 | 2024 | WINTER | 95 | 95 | 95 | 95 | 95 | 95 | 61 | 98 | 98 | 98 | 98 | 98 | 98 | 61
MCT-05 | 2025-01-01 | 1 | 2025 | 2025 | WINTER | 95 | 95 | 95 | 95 | 95 | 95 | 61 | 98 | 98 | 98 | 98 | 98 | 98 | 61
MCT-05 | 2025-02-01 | 2 | 2025 | 2025 | WINTER | 95 | 95 | 95 | 95 | 95 | 95 | 61 | 98 | 98 | 98 | 98 | 98 | 98 | 61
MCT-05 | 2025-03-01 | 3 | 2025 | 2025 | WINTER | 95 | 95 | 95 | 95 | 95 | 95 | 61 | 98 | 98 | 98 | 98 | 98 | 98 | 61
MCT-05 | 2025-04-01 | 4 | 2025 | 2025 | SPRING | 85 | 85 | 85 | 85 | 85 | 85 | 61 | 87 | 87 | 87 | 87 | 87 | 87 | 61
MCT-05 | 2025-05-01 | 5 | 2025 | 2025 | SPRING | 85 | 85 | 85 | 85 | 85 | 85 | 61 | 87 | 87 | 87 | 87 | 87 | 87 | 61
MCT-05 | 2025-06-01 | 6 | 2025 | 2025 | SUMMER | 74 | 74 | 74 | 76 | 76 | 76 | 61 | 77 | 77 | 77 | 79 | 77 | 79 | 61
MCT-05 | 2025-07-01 | 7 | 2025 | 2025 | SUMMER | 74 | 74 | 74 | 76 | 76 | 76 | 61 | 77 | 77 | 77 | 79 | 77 | 79 | 61
MCT-05 | 2025-08-01 | 8 | 2025 | 2025 | SUMMER | 74 | 74 | 74 | 76 | 76 | 76 | 61 | 77 | 77 | 77 | 79 | 77 | 79 | 61
MCT-05 | 2025-09-01 | 9 | 2025 | 2025 | SUMMER | 74 | 74 | 74 | 76 | 76 | 76 | 61 | 77 | 77 | 77 | 79 | 77 | 79 | 61
MCT-05 | 2025-10-01 | 10 | 2026 | 2025 | FALL | 85 | 85 | 85 | 85 | 85 | 85 | 61 | 87 | 87 | 87 | 87 | 87 | 87 | 61
MCT-05 | 2025-11-01 | 11 | 2026 | 2025 | FALL | 85 | 85 | 85 | 85 | 85 | 85 | 61 | 87 | 87 | 87 | 87 | 87 | 87 | 61
MCT-05 | 2025-12-01 | 12 | 2026 | 2025 | WINTER | 95 | 95 | 95 | 95 | 95 | 95 | 61 | 98 | 98 | 98 | 98 | 98 | 98 | 61
MCT-05 | 2026-01-01 | 1 | 2026 | 2026 | WINTER | 95 | 95 | 95 | 95 | 95 | 95 | 61 | 98 | 98 | 98 | 98 | 98 | 98 | 61
MCT-05 | 2026-02-01 | 2 | 2026 | 2026 | WINTER | 95 | 95 | 95 | 95 | 95 | 95 | 61 | 98 | 98 | 98 | 98 | 98 | 98 | 61
MCT-05 | 2026-03-01 | 3 | 2026 | 2026 | WINTER | 95 | 95 | 95 | 95 | 95 | 95 | 61 | 98 | 98 | 98 | 98 | 98 | 98 | 61
MCT-05 | 2026-04-01 | 4 | 2026 | 2026 | SPRING | 85 | 85 | 85 | 85 | 85 | 85 | 61 | 87 | 87 | 87 | 87 | 87 | 87 | 61
MCT-05 | 2026-05-01 | 5 | 2026 | 2026 | SPRING | 85 | 85 | 85 | 85 | 85 | 85 | 61 | 87 | 87 | 87 | 87 | 87 | 87 | 61
MCT-05 | 2026-06-01 | 6 | 2026 | 2026 | SUMMER | 74 | 74 | 74 | 76 | 76 | 76 | 61 | 77 | 77 | 77 | 79 | 77 | 79 | 61
MCT-05 | 2026-07-01 | 7 | 2026 | 2026 | SUMMER | 74 | 74 | 74 | 76 | 76 | 76 | 61 | 77 | 77 | 77 | 79 | 77 | 79 | 61
MCT-05 | 2026-08-01 | 8 | 2026 | 2026 | SUMMER | 74 | 74 | 74 | 76 | 76 | 76 | 61 | 77 | 77 | 77 | 79 | 77 | 79 | 61
MCT-05 | 2026-09-01 | 9 | 2026 | 2026 | SUMMER | 74 | 74 | 74 | 76 | 76 | 76 | 61 | 77 | 77 | 77 | 79 | 77 | 79 | 61
MCT-05 | 2026-10-01 | 10 | 2027 | 2026 | FALL | 85 | 85 | 85 | 85 | 85 | 85 | 61 | 87 | 87 | 87 | 87 | 87 | 87 | 61
MCT-05 | 2026-11-01 | 11 | 2027 | 2026 | FALL | 85 | 85 | 85 | 85 | 85 | 85 | 61 | 87 | 87 | 87 | 87 | 87 | 87 | 61
MCT-05 | 2026-12-01 | 12 | 2027 | 2026 | WINTER | 95 | 95 | 95 | 95 | 95 | 95 | 61 | 98 | 98 | 98 | 98 | 98 | 98 | 61
MCT-05 | 2027-01-01 | 1 | 2027 | 2027 | WINTER | 95 | 95 | 95 | 95 | 95 | 95 | 61 | 98 | 98 | 98 | 98 | 98 | 98 | 61
MCT-05 | 2027-02-01 | 2 | 2027 | 2027 | WINTER | 95 | 95 | 95 | 95 | 95 | 95 | 61 | 98 | 98 | 98 | 98 | 98 | 98 | 61
MCT-05 | 2027-03-01 | 3 | 2027 | 2027 | WINTER | 95 | 95 | 95 | 95 | 95 | 95 | 61 | 98 | 98 | 98 | 98 | 98 | 98 | 61
MCT-05 | 2027-04-01 | 4 | 2027 | 2027 | SPRING | 85 | 85 | 85 | 85 | 85 | 85 | 61 | 87 | 87 | 87 | 87 | 87 | 87 | 61
MCT-05 | 2027-05-01 | 5 | 2027 | 2027 | SPRING | 85 | 85 | 85 | 85 | 85 | 85 | 61 | 87 | 87 | 87 | 87 | 87 | 87 | 61
MCT-05 | 2027-06-01 | 6 | 2027 | 2027 | SUMMER | 74 | 74 | 74 | 76 | 76 | 76 | 61 | 77 | 77 | 77 | 79 | 77 | 79 | 61
MCT-05 | 2027-07-01 | 7 | 2027 | 2027 | SUMMER | 74 | 74 | 74 | 76 | 76 | 76 | 61 | 77 | 77 | 77 | 79 | 77 | 79 | 61
MCT-05 | 2027-08-01 | 8 | 2027 | 2027 | SUMMER | 74 | 74 | 74 | 76 | 76 | 76 | 61 | 77 | 77 | 77 | 79 | 77 | 79 | 61
MCT-05 | 2027-09-01 | 9 | 2027 | 2027 | SUMMER | 74 | 74 | 74 | 76 | 76 | 76 | 61 | 77 | 77 | 77 | 79 | 77 | 79 | 61
MCT-05 | 2027-10-01 | 10 | 2028 | 2027 | FALL | 85 | 85 | 85 | 85 | 85 | 85 | 61 | 87 | 87 | 87 | 87 | 87 | 87 | 61
MCT-05 | 2027-11-01 | 11 | 2028 | 2027 | FALL | 85 | 85 | 85 | 85 | 85 | 85 | 61 | 87 | 87 | 87 | 87 | 87 | 87 | 61
MCT-05 | 2027-12-01 | 12 | 2028 | 2027 | WINTER | 95 | 95 | 95 | 95 | 95 | 95 | 61 | 98 | 98 | 98 | 98 | 98 | 98 | 61
MCT-05 | 2028-01-01 | 1 | 2028 | 2028 | WINTER | 95 | 95 | 95 | 95 | 95 | 95 | 61 | 98 | 98 | 98 | 98 | 98 | 98 | 61
MCT-05 | 2028-02-01 | 2 | 2028 | 2028 | WINTER | 95 | 95 | 95 | 95 | 95 | 95 | 61 | 98 | 98 | 98 | 98 | 98 | 98 | 61
MCT-05 | 2028-03-01 | 3 | 2028 | 2028 | WINTER | 95 | 95 | 95 | 95 | 95 | 95 | 61 | 98 | 98 | 98 | 98 | 98 | 98 | 61
MCT-05 | 2028-04-01 | 4 | 2028 | 2028 | SPRING | 85 | 85 | 85 | 85 | 85 | 85 | 61 | 87 | 87 | 87 | 87 | 87 | 87 | 61
MCT-05 | 2028-05-01 | 5 | 2028 | 2028 | SPRING | 85 | 85 | 85 | 85 | 85 | 85 | 61 | 87 | 87 | 87 | 87 | 87 | 87 | 61
MCT-05 | 2028-06-01 | 6 | 2028 | 2028 | SUMMER | 74 | 74 | 74 | 76 | 76 | 76 | 61 | 77 | 77 | 77 | 79 | 77 | 79 | 61
MCT-05 | 2028-07-01 | 7 | 2028 | 2028 | SUMMER | 74 | 74 | 74 | 76 | 76 | 76 | 61 | 77 | 77 | 77 | 79 | 77 | 79 | 61
MCT-05 | 2028-08-01 | 8 | 2028 | 2028 | SUMMER | 74 | 74 | 74 | 76 | 76 | 76 | 61 | 77 | 77 | 77 | 79 | 77 | 79 | 61
MCT-05 | 2028-09-01 | 9 | 2028 | 2028 | SUMMER | 74 | 74 | 74 | 76 | 76 | 76 | 61 | 77 | 77 | 77 | 79 | 77 | 79 | 61
MCT-05 | 2028-10-01 | 10 | 2029 | 2028 | FALL | 85 | 85 | 85 | 85 | 85 | 85 | 61 | 87 | 87 | 87 | 87 | 87 | 87 | 61
MCT-05 | 2028-11-01 | 11 | 2029 | 2028 | FALL | 85 | 85 | 85 | 85 | 85 | 85 | 61 | 87 | 87 | 87 | 87 | 87 | 87 | 61
MCT-05 | 2028-12-01 | 12 | 2029 | 2028 | WINTER | 95 | 95 | 95 | 95 | 95 | 95 | 61 | 98 | 98 | 98 | 98 | 98 | 98 | 61
MCT-05 | 2029-01-01 | 1 | 2029 | 2029 | WINTER | 95 | 95 | 95 | 95 | 95 | 95 | 61 | 98 | 98 | 98 | 98 | 98 | 98 | 61
MCT-05 | 2029-02-01 | 2 | 2029 | 2029 | WINTER | 95 | 95 | 95 | 95 | 95 | 95 | 61 | 98 | 98 | 98 | 98 | 98 | 98 | 61
MCT-05 | 2029-03-01 | 3 | 2029 | 2029 | WINTER | 95 | 95 | 95 | 95 | 95 | 95 | 61 | 98 | 98 | 98 | 98 | 98 | 98 | 61
MCT-05 | 2029-04-01 | 4 | 2029 | 2029 | SPRING | 85 | 85 | 85 | 85 | 85 | 85 | 61 | 87 | 87 | 87 | 87 | 87 | 87 | 61
MCT-05 | 2029-05-01 | 5 | 2029 | 2029 | SPRING | 85 | 85 | 85 | 85 | 85 | 85 | 61 | 87 | 87 | 87 | 87 | 87 | 87 | 61
MCT-05 | 2029-06-01 | 6 | 2029 | 2029 | SUMMER | 74 | 74 | 74 | 76 | 76 | 76 | 61 | 77 | 77 | 77 | 79 | 77 | 79 | 61
MCT-05 | 2029-07-01 | 7 | 2029 | 2029 | SUMMER | 74 | 74 | 74 | 76 | 76 | 76 | 61 | 77 | 77 | 77 | 79 | 77 | 79 | 61
MCT-05 | 2029-08-01 | 8 | 2029 | 2029 | SUMMER | 74 | 74 | 74 | 76 | 76 | 76 | 61 | 77 | 77 | 77 | 79 | 77 | 79 | 61
MCT-05 | 2029-09-01 | 9 | 2029 | 2029 | SUMMER | 74 | 74 | 74 | 76 | 76 | 76 | 61 | 77 | 77 | 77 | 79 | 77 | 79 | 61
MCT-05 | 2029-10-01 | 10 | 2030 | 2029 | FALL | 85 | 85 | 85 | 85 | 85 | 85 | 61 | 87 | 87 | 87 | 87 | 87 | 87 | 61
MCT-05 | 2029-11-01 | 11 | 2030 | 2029 | FALL | 85 | 85 | 85 | 85 | 85 | 85 | 61 | 87 | 87 | 87 | 87 | 87 | 87 | 61
MCT-05 | 2029-12-01 | 12 | 2030 | 2029 | WINTER | 95 | 95 | 95 | 95 | 95 | 95 | 61 | 98 | 98 | 98 | 98 | 98 | 98 | 61
MCT-05 | 2030-01-01 | 1 | 2030 | 2030 | WINTER | 95 | 95 | 95 | 95 | 95 | 95 | 61 | 98 | 98 | 98 | 98 | 98 | 98 | 61
MCT-05 | 2030-02-01 | 2 | 2030 | 2030 | WINTER | 95 | 95 | 95 | 95 | 95 | 95 | 61 | 98 | 98 | 98 | 98 | 98 | 98 | 61
MCT-05 | 2030-03-01 | 3 | 2030 | 2030 | WINTER | 95 | 95 | 95 | 95 | 95 | 95 | 61 | 98 | 98 | 98 | 98 | 98 | 98 | 61
MCT-05 | 2030-04-01 | 4 | 2030 | 2030 | SPRING | 85 | 85 | 85 | 85 | 85 | 85 | 61 | 87 | 87 | 87 | 87 | 87 | 87 | 61
MCT-05 | 2030-05-01 | 5 | 2030 | 2030 | SPRING | 85 | 85 | 85 | 85 | 85 | 85 | 61 | 87 | 87 | 87 | 87 | 87 | 87 | 61
MCT-05 | 2030-06-01 | 6 | 2030 | 2030 | SUMMER | 74 | 74 | 74 | 76 | 76 | 76 | 61 | 77 | 77 | 77 | 79 | 77 | 79 | 61
MCT-05 | 2030-07-01 | 7 | 2030 | 2030 | SUMMER | 74 | 74 | 74 | 76 | 76 | 76 | 61 | 77 | 77 | 77 | 79 | 77 | 79 | 61
MCT-05 | 2030-08-01 | 8 | 2030 | 2030 | SUMMER | 74 | 74 | 74 | 76 | 76 | 76 | 61 | 77 | 77 | 77 | 79 | 77 | 79 | 61
MCT-05 | 2030-09-01 | 9 | 2030 | 2030 | SUMMER | 74 | 74 | 74 | 76 | 76 | 76 | 61 | 77 | 77 | 77 | 79 | 77 | 79 | 61
MCT-05 | 2030-10-01 | 10 | 2031 | 2030 | FALL | 85 | 85 | 85 | 85 | 85 | 85 | 61 | 87 | 87 | 87 | 87 | 87 | 87 | 61
MCT-05 | 2030-11-01 | 11 | 2031 | 2030 | FALL | 85 | 85 | 85 | 85 | 85 | 85 | 61 | 87 | 87 | 87 | 87 | 87 | 87 | 61
MCT-05 | 2030-12-01 | 12 | 2031 | 2030 | WINTER | 95 | 95 | 95 | 95 | 95 | 95 | 61 | 98 | 98 | 98 | 98 | 98 | 98 | 61
MCT-05 | 2031-01-01 | 1 | 2031 | 2031 | WINTER | 95 | 95 | 95 | 95 | 95 | 95 | 61 | 98 | 98 | 98 | 98 | 98 | 98 | 61
MCT-05 | 2031-02-01 | 2 | 2031 | 2031 | WINTER | 95 | 95 | 95 | 95 | 95 | 95 | 61 | 98 | 98 | 98 | 98 | 98 | 98 | 61
MCT-05 | 2031-03-01 | 3 | 2031 | 2031 | WINTER | 95 | 95 | 95 | 95 | 95 | 95 | 61 | 98 | 98 | 98 | 98 | 98 | 98 | 61
MCT-05 | 2031-04-01 | 4 | 2031 | 2031 | SPRING | 85 | 85 | 85 | 85 | 85 | 85 | 61 | 87 | 87 | 87 | 87 | 87 | 87 | 61
MCT-05 | 2031-05-01 | 5 | 2031 | 2031 | SPRING | 85 | 85 | 85 | 85 | 85 | 85 | 61 | 87 | 87 | 87 | 87 | 87 | 87 | 61
MCT-05 | 2031-06-01 | 6 | 2031 | 2031 | SUMMER | 74 | 74 | 74 | 76 | 76 | 76 | 61 | 77 | 77 | 77 | 79 | 77 | 79 | 61
MCT-05 | 2031-07-01 | 7 | 2031 | 2031 | SUMMER | 74 | 74 | 74 | 76 | 76 | 76 | 61 | 77 | 77 | 77 | 79 | 77 | 79 | 61
MCT-05 | 2031-08-01 | 8 | 2031 | 2031 | SUMMER | 74 | 74 | 74 | 76 | 76 | 76 | 61 | 77 | 77 | 77 | 79 | 77 | 79 | 61
MCT-05 | 2031-09-01 | 9 | 2031 | 2031 | SUMMER | 74 | 74 | 74 | 76 | 76 | 76 | 61 | 77 | 77 | 77 | 79 | 77 | 79 | 61
MCT-05 | 2031-10-01 | 10 | 2032 | 2031 | FALL | 85 | 85 | 85 | 85 | 85 | 85 | 61 | 87 | 87 | 87 | 87 | 87 | 87 | 61
MCT-05 | 2031-11-01 | 11 | 2032 | 2031 | FALL | 85 | 85 | 85 | 85 | 85 | 85 | 61 | 87 | 87 | 87 | 87 | 87 | 87 | 61
MCT-05 | 2031-12-01 | 12 | 2032 | 2031 | WINTER | 95 | 95 | 95 | 95 | 95 | 95 | 61 | 98 | 98 | 98 | 98 | 98 | 98 | 61
MCT-05 | 2032-01-01 | 1 | 2032 | 2032 | WINTER | 95 | 95 | 95 | 95 | 95 | 95 | 61 | 98 | 98 | 98 | 98 | 98 | 98 | 61
MCT-05 | 2032-02-01 | 2 | 2032 | 2032 | WINTER | 95 | 95 | 95 | 95 | 95 | 95 | 61 | 98 | 98 | 98 | 98 | 98 | 98 | 61
MCT-05 | 2032-03-01 | 3 | 2032 | 2032 | WINTER | 95 | 95 | 95 | 95 | 95 | 95 | 61 | 98 | 98 | 98 | 98 | 98 | 98 | 61
MCT-05 | 2032-04-01 | 4 | 2032 | 2032 | SPRING | 85 | 85 | 85 | 85 | 85 | 85 | 61 | 87 | 87 | 87 | 87 | 87 | 87 | 61
MCT-05 | 2032-05-01 | 5 | 2032 | 2032 | SPRING | 85 | 85 | 85 | 85 | 85 | 85 | 61 | 87 | 87 | 87 | 87 | 87 | 87 | 61
MCT-05 | 2032-06-01 | 6 | 2032 | 2032 | SUMMER | 74 | 74 | 74 | 76 | 76 | 76 | 61 | 77 | 77 | 77 | 79 | 77 | 79 | 61
MCT-05 | 2032-07-01 | 7 | 2032 | 2032 | SUMMER | 74 | 74 | 74 | 76 | 76 | 76 | 61 | 77 | 77 | 77 | 79 | 77 | 79 | 61
MCT-05 | 2032-08-01 | 8 | 2032 | 2032 | SUMMER | 74 | 74 | 74 | 76 | 76 | 76 | 61 | 77 | 77 | 77 | 79 | 77 | 79 | 61
MCT-05 | 2032-09-01 | 9 | 2032 | 2032 | SUMMER | 74 | 74 | 74 | 76 | 76 | 76 | 61 | 77 | 77 | 77 | 79 | 77 | 79 | 61
MCT-05 | 2032-10-01 | 10 | 2033 | 2032 | FALL | 85 | 85 | 85 | 85 | 85 | 85 | 61 | 87 | 87 | 87 | 87 | 87 | 87 | 61
MCT-05 | 2032-11-01 | 11 | 2033 | 2032 | FALL | 85 | 85 | 85 | 85 | 85 | 85 | 61 | 87 | 87 | 87 | 87 | 87 | 87 | 61
MCT-05 | 2032-12-01 | 12 | 2033 | 2032 | WINTER | 95 | 95 | 95 | 95 | 95 | 95 | 61 | 98 | 98 | 98 | 98 | 98 | 98 | 61
MCT-05 | 2033-01-01 | 1 | 2033 | 2033 | WINTER | 95 | 95 | 95 | 95 | 95 | 95 | 61 | 98 | 98 | 98 | 98 | 98 | 98 | 61
MCT-05 | 2033-02-01 | 2 | 2033 | 2033 | WINTER | 95 | 95 | 95 | 95 | 95 | 95 | 61 | 98 | 98 | 98 | 98 | 98 | 98 | 61
MCT-05 | 2033-03-01 | 3 | 2033 | 2033 | WINTER | 95 | 95 | 95 | 95 | 95 | 95 | 61 | 98 | 98 | 98 | 98 | 98 | 98 | 61
MCT-05 | 2033-04-01 | 4 | 2033 | 2033 | SPRING | 85 | 85 | 85 | 85 | 85 | 85 | 61 | 87 | 87 | 87 | 87 | 87 | 87 | 61
MCT-05 | 2033-05-01 | 5 | 2033 | 2033 | SPRING | 85 | 85 | 85 | 85 | 85 | 85 | 61 | 87 | 87 | 87 | 87 | 87 | 87 | 61
MCT-05 | 2033-06-01 | 6 | 2033 | 2033 | SUMMER | 74 | 74 | 74 | 76 | 76 | 76 | 61 | 77 | 77 | 77 | 79 | 77 | 79 | 61
MCT-05 | 2033-07-01 | 7 | 2033 | 2033 | SUMMER | 74 | 74 | 74 | 76 | 76 | 76 | 61 | 77 | 77 | 77 | 79 | 77 | 79 | 61
MCT-05 | 2033-08-01 | 8 | 2033 | 2033 | SUMMER | 74 | 74 | 74 | 76 | 76 | 76 | 61 | 77 | 77 | 77 | 79 | 77 | 79 | 61
MCT-05 | 2033-09-01 | 9 | 2033 | 2033 | SUMMER | 74 | 74 | 74 | 76 | 76 | 76 | 61 | 77 | 77 | 77 | 79 | 77 | 79 | 61
MCT-05 | 2033-10-01 | 10 | 2034 | 2033 | FALL | 85 | 85 | 85 | 85 | 85 | 85 | 61 | 87 | 87 | 87 | 87 | 87 | 87 | 61
MCT-05 | 2033-11-01 | 11 | 2034 | 2033 | FALL | 85 | 85 | 85 | 85 | 85 | 85 | 61 | 87 | 87 | 87 | 87 | 87 | 87 | 61
MCT-05 | 2033-12-01 | 12 | 2034 | 2033 | WINTER | 95 | 95 | 95 | 95 | 95 | 95 | 61 | 98 | 98 | 98 | 98 | 98 | 98 | 61
MCT-05 | 2034-01-01 | 1 | 2034 | 2034 | WINTER | 95 | 95 | 95 | 95 | 95 | 95 | 61 | 98 | 98 | 98 | 98 | 98 | 98 | 61
MCT-05 | 2034-02-01 | 2 | 2034 | 2034 | WINTER | 95 | 95 | 95 | 95 | 95 | 95 | 61 | 98 | 98 | 98 | 98 | 98 | 98 | 61
MCT-05 | 2034-03-01 | 3 | 2034 | 2034 | WINTER | 95 | 95 | 95 | 95 | 95 | 95 | 61 | 98 | 98 | 98 | 98 | 98 | 98 | 61
MCT-05 | 2034-04-01 | 4 | 2034 | 2034 | SPRING | 85 | 85 | 85 | 85 | 85 | 85 | 61 | 87 | 87 | 87 | 87 | 87 | 87 | 61
MCT-05 | 2034-05-01 | 5 | 2034 | 2034 | SPRING | 85 | 85 | 85 | 85 | 85 | 85 | 61 | 87 | 87 | 87 | 87 | 87 | 87 | 61
MCT-05 | 2034-06-01 | 6 | 2034 | 2034 | SUMMER | 74 | 74 | 74 | 76 | 76 | 76 | 61 | 77 | 77 | 77 | 79 | 77 | 79 | 61
MCT-05 | 2034-07-01 | 7 | 2034 | 2034 | SUMMER | 74 | 74 | 74 | 76 | 76 | 76 | 61 | 77 | 77 | 77 | 79 | 77 | 79 | 61
MCT-05 | 2034-08-01 | 8 | 2034 | 2034 | SUMMER | 74 | 74 | 74 | 76 | 76 | 76 | 61 | 77 | 77 | 77 | 79 | 77 | 79 | 61
MCT-05 | 2034-09-01 | 9 | 2034 | 2034 | SUMMER | 74 | 74 | 74 | 76 | 76 | 76 | 61 | 77 | 77 | 77 | 79 | 77 | 79 | 61
MCT-05 | 2034-10-01 | 10 | 2035 | 2034 | FALL | 85 | 85 | 85 | 85 | 85 | 85 | 61 | 87 | 87 | 87 | 87 | 87 | 87 | 61
MCT-05 | 2034-11-01 | 11 | 2035 | 2034 | FALL | 85 | 85 | 85 | 85 | 85 | 85 | 61 | 87 | 87 | 87 | 87 | 87 | 87 | 61
MCT-05 | 2034-12-01 | 12 | 2035 | 2034 | WINTER | 95 | 95 | 95 | 95 | 95 | 95 | 61 | 98 | 98 | 98 | 98 | 98 | 98 | 61
MCT-05 | 2035-01-01 | 1 | 2035 | 2035 | WINTER | 95 | 95 | 95 | 95 | 95 | 95 | 61 | 98 | 98 | 98 | 98 | 98 | 98 | 61
MCT-05 | 2035-02-01 | 2 | 2035 | 2035 | WINTER | 95 | 95 | 95 | 95 | 95 | 95 | 61 | 98 | 98 | 98 | 98 | 98 | 98 | 61
MCT-05 | 2035-03-01 | 3 | 2035 | 2035 | WINTER | 95 | 95 | 95 | 95 | 95 | 95 | 61 | 98 | 98 | 98 | 98 | 98 | 98 | 61
MCT-05 | 2035-04-01 | 4 | 2035 | 2035 | SPRING | 85 | 85 | 85 | 85 | 85 | 85 | 61 | 87 | 87 | 87 | 87 | 87 | 87 | 61
MCT-05 | 2035-05-01 | 5 | 2035 | 2035 | SPRING | 85 | 85 | 85 | 85 | 85 | 85 | 61 | 87 | 87 | 87 | 87 | 87 | 87 | 61
MCT-05 | 2035-06-01 | 6 | 2035 | 2035 | SUMMER | 74 | 74 | 74 | 76 | 76 | 76 | 61 | 77 | 77 | 77 | 79 | 77 | 79 | 61
MCT-05 | 2035-07-01 | 7 | 2035 | 2035 | SUMMER | 74 | 74 | 74 | 76 | 76 | 76 | 61 | 77 | 77 | 77 | 79 | 77 | 79 | 61
MCT-05 | 2035-08-01 | 8 | 2035 | 2035 | SUMMER | 74 | 74 | 74 | 76 | 76 | 76 | 61 | 77 | 77 | 77 | 79 | 77 | 79 | 61
MCT-05 | 2035-09-01 | 9 | 2035 | 2035 | SUMMER | 74 | 74 | 74 | 76 | 76 | 76 | 61 | 77 | 77 | 77 | 79 | 77 | 79 | 61
MCT-05 | 2035-10-01 | 10 | 2036 | 2035 | FALL | 85 | 85 | 85 | 85 | 85 | 85 | 61 | 87 | 87 | 87 | 87 | 87 | 87 | 61
MCT-05 | 2035-11-01 | 11 | 2036 | 2035 | FALL | 85 | 85 | 85 | 85 | 85 | 85 | 61 | 87 | 87 | 87 | 87 | 87 | 87 | 61
MCT-05 | 2035-12-01 | 12 | 2036 | 2035 | WINTER | 95 | 95 | 95 | 95 | 95 | 95 | 61 | 98 | 98 | 98 | 98 | 98 | 98 | 61
MCT-05 | 2036-01-01 | 1 | 2036 | 2036 | WINTER | 95 | 95 | 95 | 95 | 95 | 95 | 61 | 98 | 98 | 98 | 98 | 98 | 98 | 61
MCT-05 | 2036-02-01 | 2 | 2036 | 2036 | WINTER | 95 | 95 | 95 | 95 | 95 | 95 | 61 | 98 | 98 | 98 | 98 | 98 | 98 | 61
MCT-05 | 2036-03-01 | 3 | 2036 | 2036 | WINTER | 95 | 95 | 95 | 95 | 95 | 95 | 61 | 98 | 98 | 98 | 98 | 98 | 98 | 61
MCT-05 | 2036-04-01 | 4 | 2036 | 2036 | SPRING | 85 | 85 | 85 | 85 | 85 | 85 | 61 | 87 | 87 | 87 | 87 | 87 | 87 | 61
MCT-05 | 2036-05-01 | 5 | 2036 | 2036 | SPRING | 85 | 85 | 85 | 85 | 85 | 85 | 61 | 87 | 87 | 87 | 87 | 87 | 87 | 61
MCT-05 | 2036-06-01 | 6 | 2036 | 2036 | SUMMER | 74 | 74 | 74 | 76 | 76 | 76 | 61 | 77 | 77 | 77 | 79 | 77 | 79 | 61
MCT-05 | 2036-07-01 | 7 | 2036 | 2036 | SUMMER | 74 | 74 | 74 | 76 | 76 | 76 | 61 | 77 | 77 | 77 | 79 | 77 | 79 | 61
MCT-05 | 2036-08-01 | 8 | 2036 | 2036 | SUMMER | 74 | 74 | 74 | 76 | 76 | 76 | 61 | 77 | 77 | 77 | 79 | 77 | 79 | 61
MCT-05 | 2036-09-01 | 9 | 2036 | 2036 | SUMMER | 74 | 74 | 74 | 76 | 76 | 76 | 61 | 77 | 77 | 77 | 79 | 77 | 79 | 61
MCT-05 | 2036-10-01 | 10 | 2037 | 2036 | FALL | 85 | 85 | 85 | 85 | 85 | 85 | 61 | 87 | 87 | 87 | 87 | 87 | 87 | 61
MCT-05 | 2036-11-01 | 11 | 2037 | 2036 | FALL | 85 | 85 | 85 | 85 | 85 | 85 | 61 | 87 | 87 | 87 | 87 | 87 | 87 | 61
MCT-05 | 2036-12-01 | 12 | 2037 | 2036 | WINTER | 95 | 95 | 95 | 95 | 95 | 95 | 61 | 98 | 98 | 98 | 98 | 98 | 98 | 61
MCT-05 | 2037-01-01 | 1 | 2037 | 2037 | WINTER | 95 | 95 | 95 | 95 | 95 | 95 | 61 | 98 | 98 | 98 | 98 | 98 | 98 | 61
MCT-05 | 2037-02-01 | 2 | 2037 | 2037 | WINTER | 95 | 95 | 95 | 95 | 95 | 95 | 61 | 98 | 98 | 98 | 98 | 98 | 98 | 61
MCT-05 | 2037-03-01 | 3 | 2037 | 2037 | WINTER | 95 | 95 | 95 | 95 | 95 | 95 | 61 | 98 | 98 | 98 | 98 | 98 | 98 | 61
MCT-05 | 2037-04-01 | 4 | 2037 | 2037 | SPRING | 85 | 85 | 85 | 85 | 85 | 85 | 61 | 87 | 87 | 87 | 87 | 87 | 87 | 61
MCT-05 | 2037-05-01 | 5 | 2037 | 2037 | SPRING | 85 | 85 | 85 | 85 | 85 | 85 | 61 | 87 | 87 | 87 | 87 | 87 | 87 | 61
MCT-05 | 2037-06-01 | 6 | 2037 | 2037 | SUMMER | 74 | 74 | 74 | 76 | 76 | 76 | 61 | 77 | 77 | 77 | 79 | 77 | 79 | 61
MCT-05 | 2037-07-01 | 7 | 2037 | 2037 | SUMMER | 74 | 74 | 74 | 76 | 76 | 76 | 61 | 77 | 77 | 77 | 79 | 77 | 79 | 61
MCT-05 | 2037-08-01 | 8 | 2037 | 2037 | SUMMER | 74 | 74 | 74 | 76 | 76 | 76 | 61 | 77 | 77 | 77 | 79 | 77 | 79 | 61
MCT-05 | 2037-09-01 | 9 | 2037 | 2037 | SUMMER | 74 | 74 | 74 | 76 | 76 | 76 | 61 | 77 | 77 | 77 | 79 | 77 | 79 | 61
MCT-05 | 2037-10-01 | 10 | 2038 | 2037 | FALL | 85 | 85 | 85 | 85 | 85 | 85 | 61 | 87 | 87 | 87 | 87 | 87 | 87 | 61
MCT-05 | 2037-11-01 | 11 | 2038 | 2037 | FALL | 85 | 85 | 85 | 85 | 85 | 85 | 61 | 87 | 87 | 87 | 87 | 87 | 87 | 61
MCT-05 | 2037-12-01 | 12 | 2038 | 2037 | WINTER | 95 | 95 | 95 | 95 | 95 | 95 | 61 | 98 | 98 | 98 | 98 | 98 | 98 | 61
MCT-05 | 2038-01-01 | 1 | 2038 | 2038 | WINTER | 95 | 95 | 95 | 95 | 95 | 95 | 61 | 98 | 98 | 98 | 98 | 98 | 98 | 61
MCT-05 | 2038-02-01 | 2 | 2038 | 2038 | WINTER | 95 | 95 | 95 | 95 | 95 | 95 | 61 | 98 | 98 | 98 | 98 | 98 | 98 | 61
MCT-05 | 2038-03-01 | 3 | 2038 | 2038 | WINTER | 95 | 95 | 95 | 95 | 95 | 95 | 61 | 98 | 98 | 98 | 98 | 98 | 98 | 61
MCT-05 | 2038-04-01 | 4 | 2038 | 2038 | SPRING | 85 | 85 | 85 | 85 | 85 | 85 | 61 | 87 | 87 | 87 | 87 | 87 | 87 | 61
MCT-05 | 2038-05-01 | 5 | 2038 | 2038 | SPRING | 85 | 85 | 85 | 85 | 85 | 85 | 61 | 87 | 87 | 87 | 87 | 87 | 87 | 61
MCT-05 | 2038-06-01 | 6 | 2038 | 2038 | SUMMER | 74 | 74 | 74 | 76 | 76 | 76 | 61 | 77 | 77 | 77 | 79 | 77 | 79 | 61
MCT-05 | 2038-07-01 | 7 | 2038 | 2038 | SUMMER | 74 | 74 | 74 | 76 | 76 | 76 | 61 | 77 | 77 | 77 | 79 | 77 | 79 | 61
MCT-05 | 2038-08-01 | 8 | 2038 | 2038 | SUMMER | 74 | 74 | 74 | 76 | 76 | 76 | 61 | 77 | 77 | 77 | 79 | 77 | 79 | 61
MCT-05 | 2038-09-01 | 9 | 2038 | 2038 | SUMMER | 74 | 74 | 74 | 76 | 76 | 76 | 61 | 77 | 77 | 77 | 79 | 77 | 79 | 61
MCT-05 | 2038-10-01 | 10 | 2039 | 2038 | FALL | 85 | 85 | 85 | 85 | 85 | 85 | 61 | 87 | 87 | 87 | 87 | 87 | 87 | 61
MCT-05 | 2038-11-01 | 11 | 2039 | 2038 | FALL | 85 | 85 | 85 | 85 | 85 | 85 | 61 | 87 | 87 | 87 | 87 | 87 | 87 | 61
MCT-05 | 2038-12-01 | 12 | 2039 | 2038 | WINTER | 95 | 95 | 95 | 95 | 95 | 95 | 61 | 98 | 98 | 98 | 98 | 98 | 98 | 61
MCT-05 | 2039-01-01 | 1 | 2039 | 2039 | WINTER | 95 | 95 | 95 | 95 | 95 | 95 | 61 | 98 | 98 | 98 | 98 | 98 | 98 | 61
MCT-05 | 2039-02-01 | 2 | 2039 | 2039 | WINTER | 95 | 95 | 95 | 95 | 95 | 95 | 61 | 98 | 98 | 98 | 98 | 98 | 98 | 61
MCT-05 | 2039-03-01 | 3 | 2039 | 2039 | WINTER | 95 | 95 | 95 | 95 | 95 | 95 | 61 | 98 | 98 | 98 | 98 | 98 | 98 | 61
MCT-05 | 2039-04-01 | 4 | 2039 | 2039 | SPRING | 85 | 85 | 85 | 85 | 85 | 85 | 61 | 87 | 87 | 87 | 87 | 87 | 87 | 61
MCT-05 | 2039-05-01 | 5 | 2039 | 2039 | SPRING | 85 | 85 | 85 | 85 | 85 | 85 | 61 | 87 | 87 | 87 | 87 | 87 | 87 | 61
MCT-05 | 2039-06-01 | 6 | 2039 | 2039 | SUMMER | 74 | 74 | 74 | 76 | 76 | 76 | 61 | 77 | 77 | 77 | 79 | 77 | 79 | 61
MCT-05 | 2039-07-01 | 7 | 2039 | 2039 | SUMMER | 74 | 74 | 74 | 76 | 76 | 76 | 61 | 77 | 77 | 77 | 79 | 77 | 79 | 61
MCT-05 | 2039-08-01 | 8 | 2039 | 2039 | SUMMER | 74 | 74 | 74 | 76 | 76 | 76 | 61 | 77 | 77 | 77 | 79 | 77 | 79 | 61
MCT-05 | 2039-09-01 | 9 | 2039 | 2039 | SUMMER | 74 | 74 | 74 | 76 | 76 | 76 | 61 | 77 | 77 | 77 | 79 | 77 | 79 | 61
MCT-05 | 2039-10-01 | 10 | 2040 | 2039 | FALL | 85 | 85 | 85 | 85 | 85 | 85 | 61 | 87 | 87 | 87 | 87 | 87 | 87 | 61
MCT-05 | 2039-11-01 | 11 | 2040 | 2039 | FALL | 85 | 85 | 85 | 85 | 85 | 85 | 61 | 87 | 87 | 87 | 87 | 87 | 87 | 61
MCT-05 | 2039-12-01 | 12 | 2040 | 2039 | WINTER | 95 | 95 | 95 | 95 | 95 | 95 | 61 | 98 | 98 | 98 | 98 | 98 | 98 | 61
MCT-05 | 2040-01-01 | 1 | 2040 | 2040 | WINTER | 95 | 95 | 95 | 95 | 95 | 95 | 61 | 98 | 98 | 98 | 98 | 98 | 98 | 61
MCT-05 | 2040-02-01 | 2 | 2040 | 2040 | WINTER | 95 | 95 | 95 | 95 | 95 | 95 | 61 | 98 | 98 | 98 | 98 | 98 | 98 | 61
MCT-05 | 2040-03-01 | 3 | 2040 | 2040 | WINTER | 95 | 95 | 95 | 95 | 95 | 95 | 61 | 98 | 98 | 98 | 98 | 98 | 98 | 61
MCT-05 | 2040-04-01 | 4 | 2040 | 2040 | SPRING | 85 | 85 | 85 | 85 | 85 | 85 | 61 | 87 | 87 | 87 | 87 | 87 | 87 | 61
MCT-05 | 2040-05-01 | 5 | 2040 | 2040 | SPRING | 85 | 85 | 85 | 85 | 85 | 85 | 61 | 87 | 87 | 87 | 87 | 87 | 87 | 61
MCT-05 | 2040-06-01 | 6 | 2040 | 2040 | SUMMER | 74 | 74 | 74 | 76 | 76 | 76 | 61 | 77 | 77 | 77 | 79 | 77 | 79 | 61
MCT-05 | 2040-07-01 | 7 | 2040 | 2040 | SUMMER | 74 | 74 | 74 | 76 | 76 | 76 | 61 | 77 | 77 | 77 | 79 | 77 | 79 | 61
MCT-05 | 2040-08-01 | 8 | 2040 | 2040 | SUMMER | 74 | 74 | 74 | 76 | 76 | 76 | 61 | 77 | 77 | 77 | 79 | 77 | 79 | 61
MCT-05 | 2040-09-01 | 9 | 2040 | 2040 | SUMMER | 74 | 74 | 74 | 76 | 76 | 76 | 61 | 77 | 77 | 77 | 79 | 77 | 79 | 61
MCT-05 | 2040-10-01 | 10 | 2041 | 2040 | FALL | 85 | 85 | 85 | 85 | 85 | 85 | 61 | 87 | 87 | 87 | 87 | 87 | 87 | 61
MCT-05 | 2040-11-01 | 11 | 2041 | 2040 | FALL | 85 | 85 | 85 | 85 | 85 | 85 | 61 | 87 | 87 | 87 | 87 | 87 | 87 | 61
MCT-05 | 2040-12-01 | 12 | 2041 | 2040 | WINTER | 95 | 95 | 95 | 95 | 95 | 95 | 61 | 98 | 98 | 98 | 98 | 98 | 98 | 61
MCT-05 | 2041-01-01 | 1 | 2041 | 2041 | WINTER | 95 | 95 | 95 | 95 | 95 | 95 | 61 | 98 | 98 | 98 | 98 | 98 | 98 | 61
MCT-05 | 2041-02-01 | 2 | 2041 | 2041 | WINTER | 95 | 95 | 95 | 95 | 95 | 95 | 61 | 98 | 98 | 98 | 98 | 98 | 98 | 61
MCT-05 | 2041-03-01 | 3 | 2041 | 2041 | WINTER | 95 | 95 | 95 | 95 | 95 | 95 | 61 | 98 | 98 | 98 | 98 | 98 | 98 | 61
MCT-05 | 2041-04-01 | 4 | 2041 | 2041 | SPRING | 85 | 85 | 85 | 85 | 85 | 85 | 61 | 87 | 87 | 87 | 87 | 87 | 87 | 61
MCT-05 | 2041-05-01 | 5 | 2041 | 2041 | SPRING | 85 | 85 | 85 | 85 | 85 | 85 | 61 | 87 | 87 | 87 | 87 | 87 | 87 | 61
MCT-05 | 2041-06-01 | 6 | 2041 | 2041 | SUMMER | 74 | 74 | 74 | 76 | 76 | 76 | 61 | 77 | 77 | 77 | 79 | 77 | 79 | 61
MCT-05 | 2041-07-01 | 7 | 2041 | 2041 | SUMMER | 74 | 74 | 74 | 76 | 76 | 76 | 61 | 77 | 77 | 77 | 79 | 77 | 79 | 61
MCT-05 | 2041-08-01 | 8 | 2041 | 2041 | SUMMER | 74 | 74 | 74 | 76 | 76 | 76 | 61 | 77 | 77 | 77 | 79 | 77 | 79 | 61
MCT-05 | 2041-09-01 | 9 | 2041 | 2041 | SUMMER | 74 | 74 | 74 | 76 | 76 | 76 | 61 | 77 | 77 | 77 | 79 | 77 | 79 | 61
MCT-05 | 2041-10-01 | 10 | 2042 | 2041 | FALL | 85 | 85 | 85 | 85 | 85 | 85 | 61 | 87 | 87 | 87 | 87 | 87 | 87 | 61
MCT-05 | 2041-11-01 | 11 | 2042 | 2041 | FALL | 85 | 85 | 85 | 85 | 85 | 85 | 61 | 87 | 87 | 87 | 87 | 87 | 87 | 61
MCT-05 | 2041-12-01 | 12 | 2042 | 2041 | WINTER | 95 | 95 | 95 | 95 | 95 | 95 | 61 | 98 | 98 | 98 | 98 | 98 | 98 | 61
MCT-05 | 2042-01-01 | 1 | 2042 | 2042 | WINTER | 95 | 95 | 95 | 95 | 95 | 95 | 61 | 98 | 98 | 98 | 98 | 98 | 98 | 61
MCT-05 | 2042-02-01 | 2 | 2042 | 2042 | WINTER | 95 | 95 | 95 | 95 | 95 | 95 | 61 | 98 | 98 | 98 | 98 | 98 | 98 | 61
MCT-05 | 2042-03-01 | 3 | 2042 | 2042 | WINTER | 95 | 95 | 95 | 95 | 95 | 95 | 61 | 98 | 98 | 98 | 98 | 98 | 98 | 61
MCT-05 | 2042-04-01 | 4 | 2042 | 2042 | SPRING | 85 | 85 | 85 | 85 | 85 | 85 | 61 | 87 | 87 | 87 | 87 | 87 | 87 | 61
MCT-05 | 2042-05-01 | 5 | 2042 | 2042 | SPRING | 85 | 85 | 85 | 85 | 85 | 85 | 61 | 87 | 87 | 87 | 87 | 87 | 87 | 61
MCT-05 | 2042-06-01 | 6 | 2042 | 2042 | SUMMER | 74 | 74 | 74 | 76 | 76 | 76 | 61 | 77 | 77 | 77 | 79 | 77 | 79 | 61
MCT-05 | 2042-07-01 | 7 | 2042 | 2042 | SUMMER | 74 | 74 | 74 | 76 | 76 | 76 | 61 | 77 | 77 | 77 | 79 | 77 | 79 | 61
MCT-05 | 2042-08-01 | 8 | 2042 | 2042 | SUMMER | 74 | 74 | 74 | 76 | 76 | 76 | 61 | 77 | 77 | 77 | 79 | 77 | 79 | 61
MCT-05 | 2042-09-01 | 9 | 2042 | 2042 | SUMMER | 74 | 74 | 74 | 76 | 76 | 76 | 61 | 77 | 77 | 77 | 79 | 77 | 79 | 61
MCT-05 | 2042-10-01 | 10 | 2043 | 2042 | FALL | 85 | 85 | 85 | 85 | 85 | 85 | 61 | 87 | 87 | 87 | 87 | 87 | 87 | 61
MCT-05 | 2042-11-01 | 11 | 2043 | 2042 | FALL | 85 | 85 | 85 | 85 | 85 | 85 | 61 | 87 | 87 | 87 | 87 | 87 | 87 | 61
MCT-05 | 2042-12-01 | 12 | 2043 | 2042 | WINTER | 95 | 95 | 95 | 95 | 95 | 95 | 61 | 98 | 98 | 98 | 98 | 98 | 98 | 61
MCT-05 | 2043-01-01 | 1 | 2043 | 2043 | WINTER | 95 | 95 | 95 | 95 | 95 | 95 | 61 | 98 | 98 | 98 | 98 | 98 | 98 | 61
MCT-05 | 2043-02-01 | 2 | 2043 | 2043 | WINTER | 95 | 95 | 95 | 95 | 95 | 95 | 61 | 98 | 98 | 98 | 98 | 98 | 98 | 61
MCT-05 | 2043-03-01 | 3 | 2043 | 2043 | WINTER | 95 | 95 | 95 | 95 | 95 | 95 | 61 | 98 | 98 | 98 | 98 | 98 | 98 | 61
MCT-05 | 2043-04-01 | 4 | 2043 | 2043 | SPRING | 85 | 85 | 85 | 85 | 85 | 85 | 61 | 87 | 87 | 87 | 87 | 87 | 87 | 61
MCT-05 | 2043-05-01 | 5 | 2043 | 2043 | SPRING | 85 | 85 | 85 | 85 | 85 | 85 | 61 | 87 | 87 | 87 | 87 | 87 | 87 | 61
MCT-05 | 2043-06-01 | 6 | 2043 | 2043 | SUMMER | 74 | 74 | 74 | 76 | 76 | 76 | 61 | 77 | 77 | 77 | 79 | 77 | 79 | 61
MCT-05 | 2043-07-01 | 7 | 2043 | 2043 | SUMMER | 74 | 74 | 74 | 76 | 76 | 76 | 61 | 77 | 77 | 77 | 79 | 77 | 79 | 61
MCT-05 | 2043-08-01 | 8 | 2043 | 2043 | SUMMER | 74 | 74 | 74 | 76 | 76 | 76 | 61 | 77 | 77 | 77 | 79 | 77 | 79 | 61
MCT-05 | 2043-09-01 | 9 | 2043 | 2043 | SUMMER | 74 | 74 | 74 | 76 | 76 | 76 | 61 | 77 | 77 | 77 | 79 | 77 | 79 | 61
MCT-05 | 2043-10-01 | 10 | 2044 | 2043 | FALL | 85 | 85 | 85 | 85 | 85 | 85 | 61 | 87 | 87 | 87 | 87 | 87 | 87 | 61
MCT-05 | 2043-11-01 | 11 | 2044 | 2043 | FALL | 85 | 85 | 85 | 85 | 85 | 85 | 61 | 87 | 87 | 87 | 87 | 87 | 87 | 61
MCT-05 | 2043-12-01 | 12 | 2044 | 2043 | WINTER | 95 | 95 | 95 | 95 | 95 | 95 | 61 | 98 | 98 | 98 | 98 | 98 | 98 | 61
MCT-05 | 2044-01-01 | 1 | 2044 | 2044 | WINTER | 95 | 95 | 95 | 95 | 95 | 95 | 61 | 98 | 98 | 98 | 98 | 98 | 98 | 61
MCT-05 | 2044-02-01 | 2 | 2044 | 2044 | WINTER | 95 | 95 | 95 | 95 | 95 | 95 | 61 | 98 | 98 | 98 | 98 | 98 | 98 | 61
MCT-05 | 2044-03-01 | 3 | 2044 | 2044 | WINTER | 95 | 95 | 95 | 95 | 95 | 95 | 61 | 98 | 98 | 98 | 98 | 98 | 98 | 61
MCT-05 | 2044-04-01 | 4 | 2044 | 2044 | SPRING | 85 | 85 | 85 | 85 | 85 | 85 | 61 | 87 | 87 | 87 | 87 | 87 | 87 | 61
MCT-05 | 2044-05-01 | 5 | 2044 | 2044 | SPRING | 85 | 85 | 85 | 85 | 85 | 85 | 61 | 87 | 87 | 87 | 87 | 87 | 87 | 61
MCT-05 | 2044-06-01 | 6 | 2044 | 2044 | SUMMER | 74 | 74 | 74 | 76 | 76 | 76 | 61 | 77 | 77 | 77 | 79 | 77 | 79 | 61
MCT-05 | 2044-07-01 | 7 | 2044 | 2044 | SUMMER | 74 | 74 | 74 | 76 | 76 | 76 | 61 | 77 | 77 | 77 | 79 | 77 | 79 | 61
MCT-05 | 2044-08-01 | 8 | 2044 | 2044 | SUMMER | 74 | 74 | 74 | 76 | 76 | 76 | 61 | 77 | 77 | 77 | 79 | 77 | 79 | 61
MCT-05 | 2044-09-01 | 9 | 2044 | 2044 | SUMMER | 74 | 74 | 74 | 76 | 76 | 76 | 61 | 77 | 77 | 77 | 79 | 77 | 79 | 61
MCT-05 | 2044-10-01 | 10 | 2045 | 2044 | FALL | 85 | 85 | 85 | 85 | 85 | 85 | 61 | 87 | 87 | 87 | 87 | 87 | 87 | 61
MCT-05 | 2044-11-01 | 11 | 2045 | 2044 | FALL | 85 | 85 | 85 | 85 | 85 | 85 | 61 | 87 | 87 | 87 | 87 | 87 | 87 | 61
MCT-05 | 2044-12-01 | 12 | 2045 | 2044 | WINTER | 95 | 95 | 95 | 95 | 95 | 95 | 61 | 98 | 98 | 98 | 98 | 98 | 98 | 61
MCT-05 | 2045-01-01 | 1 | 2045 | 2045 | WINTER | 95 | 95 | 95 | 95 | 95 | 95 | 61 | 98 | 98 | 98 | 98 | 98 | 98 | 61
MCT-05 | 2045-02-01 | 2 | 2045 | 2045 | WINTER | 95 | 95 | 95 | 95 | 95 | 95 | 61 | 98 | 98 | 98 | 98 | 98 | 98 | 61
MCT-05 | 2045-03-01 | 3 | 2045 | 2045 | WINTER | 95 | 95 | 95 | 95 | 95 | 95 | 61 | 98 | 98 | 98 | 98 | 98 | 98 | 61
MCT-05 | 2045-04-01 | 4 | 2045 | 2045 | SPRING | 85 | 85 | 85 | 85 | 85 | 85 | 61 | 87 | 87 | 87 | 87 | 87 | 87 | 61
MCT-05 | 2045-05-01 | 5 | 2045 | 2045 | SPRING | 85 | 85 | 85 | 85 | 85 | 85 | 61 | 87 | 87 | 87 | 87 | 87 | 87 | 61
MCT-05 | 2045-06-01 | 6 | 2045 | 2045 | SUMMER | 74 | 74 | 74 | 76 | 76 | 76 | 61 | 77 | 77 | 77 | 79 | 77 | 79 | 61
MCT-05 | 2045-07-01 | 7 | 2045 | 2045 | SUMMER | 74 | 74 | 74 | 76 | 76 | 76 | 61 | 77 | 77 | 77 | 79 | 77 | 79 | 61
MCT-05 | 2045-08-01 | 8 | 2045 | 2045 | SUMMER | 74 | 74 | 74 | 76 | 76 | 76 | 61 | 77 | 77 | 77 | 79 | 77 | 79 | 61
MCT-05 | 2045-09-01 | 9 | 2045 | 2045 | SUMMER | 74 | 74 | 74 | 76 | 76 | 76 | 61 | 77 | 77 | 77 | 79 | 77 | 79 | 61
MCT-05 | 2045-10-01 | 10 | 2046 | 2045 | FALL | 85 | 85 | 85 | 85 | 85 | 85 | 61 | 87 | 87 | 87 | 87 | 87 | 87 | 61
MCT-05 | 2045-11-01 | 11 | 2046 | 2045 | FALL | 85 | 85 | 85 | 85 | 85 | 85 | 61 | 87 | 87 | 87 | 87 | 87 | 87 | 61
MCT-05 | 2045-12-01 | 12 | 2046 | 2045 | WINTER | 95 | 95 | 95 | 95 | 95 | 95 | 61 | 98 | 98 | 98 | 98 | 98 | 98 | 61
MCT-05 | 2046-01-01 | 1 | 2046 | 2046 | WINTER | 95 | 95 | 95 | 95 | 95 | 95 | 61 | 98 | 98 | 98 | 98 | 98 | 98 | 61
MCT-05 | 2046-02-01 | 2 | 2046 | 2046 | WINTER | 95 | 95 | 95 | 95 | 95 | 95 | 61 | 98 | 98 | 98 | 98 | 98 | 98 | 61
MCT-05 | 2046-03-01 | 3 | 2046 | 2046 | WINTER | 95 | 95 | 95 | 95 | 95 | 95 | 61 | 98 | 98 | 98 | 98 | 98 | 98 | 61
MCT-05 | 2046-04-01 | 4 | 2046 | 2046 | SPRING | 85 | 85 | 85 | 85 | 85 | 85 | 61 | 87 | 87 | 87 | 87 | 87 | 87 | 61
MCT-05 | 2046-05-01 | 5 | 2046 | 2046 | SPRING | 85 | 85 | 85 | 85 | 85 | 85 | 61 | 87 | 87 | 87 | 87 | 87 | 87 | 61
MCT-05 | 2046-06-01 | 6 | 2046 | 2046 | SUMMER | 74 | 74 | 74 | 76 | 76 | 76 | 61 | 77 | 77 | 77 | 79 | 77 | 79 | 61
MCT-05 | 2046-07-01 | 7 | 2046 | 2046 | SUMMER | 74 | 74 | 74 | 76 | 76 | 76 | 61 | 77 | 77 | 77 | 79 | 77 | 79 | 61
MCT-05 | 2046-08-01 | 8 | 2046 | 2046 | SUMMER | 74 | 74 | 74 | 76 | 76 | 76 | 61 | 77 | 77 | 77 | 79 | 77 | 79 | 61
MCT-05 | 2046-09-01 | 9 | 2046 | 2046 | SUMMER | 74 | 74 | 74 | 76 | 76 | 76 | 61 | 77 | 77 | 77 | 79 | 77 | 79 | 61
MCT-05 | 2046-10-01 | 10 | 2047 | 2046 | FALL | 85 | 85 | 85 | 85 | 85 | 85 | 61 | 87 | 87 | 87 | 87 | 87 | 87 | 61
MCT-05 | 2046-11-01 | 11 | 2047 | 2046 | FALL | 85 | 85 | 85 | 85 | 85 | 85 | 61 | 87 | 87 | 87 | 87 | 87 | 87 | 61
MCT-05 | 2046-12-01 | 12 | 2047 | 2046 | WINTER | 95 | 95 | 95 | 95 | 95 | 95 | 61 | 98 | 98 | 98 | 98 | 98 | 98 | 61
MCT-05 | 2047-01-01 | 1 | 2047 | 2047 | WINTER | 95 | 95 | 95 | 95 | 95 | 95 | 61 | 98 | 98 | 98 | 98 | 98 | 98 | 61
MCT-05 | 2047-02-01 | 2 | 2047 | 2047 | WINTER | 95 | 95 | 95 | 95 | 95 | 95 | 61 | 98 | 98 | 98 | 98 | 98 | 98 | 61
MCT-05 | 2047-03-01 | 3 | 2047 | 2047 | WINTER | 95 | 95 | 95 | 95 | 95 | 95 | 61 | 98 | 98 | 98 | 98 | 98 | 98 | 61
MCT-05 | 2047-04-01 | 4 | 2047 | 2047 | SPRING | 85 | 85 | 85 | 85 | 85 | 85 | 61 | 87 | 87 | 87 | 87 | 87 | 87 | 61
MCT-05 | 2047-05-01 | 5 | 2047 | 2047 | SPRING | 85 | 85 | 85 | 85 | 85 | 85 | 61 | 87 | 87 | 87 | 87 | 87 | 87 | 61
MCT-05 | 2047-06-01 | 6 | 2047 | 2047 | SUMMER | 74 | 74 | 74 | 76 | 76 | 76 | 61 | 77 | 77 | 77 | 79 | 77 | 79 | 61
MCT-05 | 2047-07-01 | 7 | 2047 | 2047 | SUMMER | 74 | 74 | 74 | 76 | 76 | 76 | 61 | 77 | 77 | 77 | 79 | 77 | 79 | 61
MCT-05 | 2047-08-01 | 8 | 2047 | 2047 | SUMMER | 74 | 74 | 74 | 76 | 76 | 76 | 61 | 77 | 77 | 77 | 79 | 77 | 79 | 61
MCT-05 | 2047-09-01 | 9 | 2047 | 2047 | SUMMER | 74 | 74 | 74 | 76 | 76 | 76 | 61 | 77 | 77 | 77 | 79 | 77 | 79 | 61
MCT-06 | 2016-10-01 | 10 | 2017 | 2016 | FALL | 85 | 85 | 85 | 85 | 85 | 85 | 61 | 87 | 87 | 87 | 87 | 87 | 87 | 61
MCT-06 | 2016-11-01 | 11 | 2017 | 2016 | FALL | 85 | 85 | 85 | 85 | 85 | 85 | 61 | 87 | 87 | 87 | 87 | 87 | 87 | 61
MCT-06 | 2016-12-01 | 12 | 2017 | 2016 | WINTER | 95 | 95 | 95 | 95 | 95 | 95 | 61 | 98 | 98 | 98 | 98 | 98 | 98 | 61
MCT-06 | 2017-01-01 | 1 | 2017 | 2017 | WINTER | 95 | 95 | 95 | 95 | 95 | 95 | 61 | 98 | 98 | 98 | 98 | 98 | 98 | 61
MCT-06 | 2017-02-01 | 2 | 2017 | 2017 | WINTER | 95 | 95 | 95 | 95 | 95 | 95 | 61 | 98 | 98 | 98 | 98 | 98 | 98 | 61
MCT-06 | 2017-03-01 | 3 | 2017 | 2017 | WINTER | 95 | 95 | 95 | 95 | 95 | 95 | 61 | 98 | 98 | 98 | 98 | 98 | 98 | 61
MCT-06 | 2017-04-01 | 4 | 2017 | 2017 | SPRING | 85 | 85 | 85 | 85 | 85 | 85 | 61 | 87 | 87 | 87 | 87 | 87 | 87 | 61
MCT-06 | 2017-05-01 | 5 | 2017 | 2017 | SPRING | 85 | 85 | 85 | 85 | 85 | 85 | 61 | 87 | 87 | 87 | 87 | 87 | 87 | 61
MCT-06 | 2017-06-01 | 6 | 2017 | 2017 | SUMMER | 74 | 74 | 74 | 76 | 76 | 76 | 61 | 77 | 77 | 77 | 79 | 77 | 79 | 61
MCT-06 | 2017-07-01 | 7 | 2017 | 2017 | SUMMER | 74 | 74 | 74 | 76 | 76 | 76 | 61 | 77 | 77 | 77 | 79 | 77 | 79 | 61
MCT-06 | 2017-08-01 | 8 | 2017 | 2017 | SUMMER | 74 | 74 | 74 | 76 | 76 | 76 | 61 | 77 | 77 | 77 | 79 | 77 | 79 | 61
MCT-06 | 2017-09-01 | 9 | 2017 | 2017 | SUMMER | 74 | 74 | 74 | 76 | 76 | 76 | 61 | 77 | 77 | 77 | 79 | 77 | 79 | 61
MCT-06 | 2017-10-01 | 10 | 2018 | 2017 | FALL | 85 | 85 | 85 | 85 | 85 | 85 | 61 | 87 | 87 | 87 | 87 | 87 | 87 | 61
MCT-06 | 2017-11-01 | 11 | 2018 | 2017 | FALL | 85 | 85 | 85 | 85 | 85 | 85 | 61 | 87 | 87 | 87 | 87 | 87 | 87 | 61
MCT-06 | 2017-12-01 | 12 | 2018 | 2017 | WINTER | 95 | 95 | 95 | 95 | 95 | 95 | 61 | 98 | 98 | 98 | 98 | 98 | 98 | 61
MCT-06 | 2018-01-01 | 1 | 2018 | 2018 | WINTER | 95 | 95 | 95 | 95 | 95 | 95 | 61 | 98 | 98 | 98 | 98 | 98 | 98 | 61
MCT-06 | 2018-02-01 | 2 | 2018 | 2018 | WINTER | 95 | 95 | 95 | 95 | 95 | 95 | 61 | 98 | 98 | 98 | 98 | 98 | 98 | 61
MCT-06 | 2018-03-01 | 3 | 2018 | 2018 | WINTER | 95 | 95 | 95 | 95 | 95 | 95 | 61 | 98 | 98 | 98 | 98 | 98 | 98 | 61
MCT-06 | 2018-04-01 | 4 | 2018 | 2018 | SPRING | 85 | 85 | 85 | 85 | 85 | 85 | 61 | 87 | 87 | 87 | 87 | 87 | 87 | 61
MCT-06 | 2018-05-01 | 5 | 2018 | 2018 | SPRING | 85 | 85 | 85 | 85 | 85 | 85 | 61 | 87 | 87 | 87 | 87 | 87 | 87 | 61
MCT-06 | 2018-06-01 | 6 | 2018 | 2018 | SUMMER | 74 | 74 | 74 | 76 | 76 | 76 | 61 | 77 | 77 | 77 | 79 | 77 | 79 | 61
MCT-06 | 2018-07-01 | 7 | 2018 | 2018 | SUMMER | 74 | 74 | 74 | 76 | 76 | 76 | 61 | 77 | 77 | 77 | 79 | 77 | 79 | 61
MCT-06 | 2018-08-01 | 8 | 2018 | 2018 | SUMMER | 74 | 74 | 74 | 76 | 76 | 76 | 61 | 77 | 77 | 77 | 79 | 77 | 79 | 61
MCT-06 | 2018-09-01 | 9 | 2018 | 2018 | SUMMER | 74 | 74 | 74 | 76 | 76 | 76 | 61 | 77 | 77 | 77 | 79 | 77 | 79 | 61
MCT-06 | 2018-10-01 | 10 | 2019 | 2018 | FALL | 85 | 85 | 85 | 85 | 85 | 85 | 61 | 87 | 87 | 87 | 87 | 87 | 87 | 61
MCT-06 | 2018-11-01 | 11 | 2019 | 2018 | FALL | 85 | 85 | 85 | 85 | 85 | 85 | 61 | 87 | 87 | 87 | 87 | 87 | 87 | 61
MCT-06 | 2018-12-01 | 12 | 2019 | 2018 | WINTER | 95 | 95 | 95 | 95 | 95 | 95 | 61 | 98 | 98 | 98 | 98 | 98 | 98 | 61
MCT-06 | 2019-01-01 | 1 | 2019 | 2019 | WINTER | 95 | 95 | 95 | 95 | 95 | 95 | 61 | 98 | 98 | 98 | 98 | 98 | 98 | 61
MCT-06 | 2019-02-01 | 2 | 2019 | 2019 | WINTER | 95 | 95 | 95 | 95 | 95 | 95 | 61 | 98 | 98 | 98 | 98 | 98 | 98 | 61
MCT-06 | 2019-03-01 | 3 | 2019 | 2019 | WINTER | 95 | 95 | 95 | 95 | 95 | 95 | 61 | 98 | 98 | 98 | 98 | 98 | 98 | 61
MCT-06 | 2019-04-01 | 4 | 2019 | 2019 | SPRING | 85 | 85 | 85 | 85 | 85 | 85 | 61 | 87 | 87 | 87 | 87 | 87 | 87 | 61
MCT-06 | 2019-05-01 | 5 | 2019 | 2019 | SPRING | 85 | 85 | 85 | 85 | 85 | 85 | 61 | 87 | 87 | 87 | 87 | 87 | 87 | 61
MCT-06 | 2019-06-01 | 6 | 2019 | 2019 | SUMMER | 74 | 74 | 74 | 76 | 76 | 76 | 61 | 77 | 77 | 77 | 79 | 77 | 79 | 61
MCT-06 | 2019-07-01 | 7 | 2019 | 2019 | SUMMER | 74 | 74 | 74 | 76 | 76 | 76 | 61 | 77 | 77 | 77 | 79 | 77 | 79 | 61
MCT-06 | 2019-08-01 | 8 | 2019 | 2019 | SUMMER | 74 | 74 | 74 | 76 | 76 | 76 | 61 | 77 | 77 | 77 | 79 | 77 | 79 | 61
MCT-06 | 2019-09-01 | 9 | 2019 | 2019 | SUMMER | 74 | 74 | 74 | 76 | 76 | 76 | 61 | 77 | 77 | 77 | 79 | 77 | 79 | 61
MCT-06 | 2019-10-01 | 10 | 2020 | 2019 | FALL | 85 | 85 | 85 | 85 | 85 | 85 | 61 | 87 | 87 | 87 | 87 | 87 | 87 | 61
MCT-06 | 2019-11-01 | 11 | 2020 | 2019 | FALL | 85 | 85 | 85 | 85 | 85 | 85 | 61 | 87 | 87 | 87 | 87 | 87 | 87 | 61
MCT-06 | 2019-12-01 | 12 | 2020 | 2019 | WINTER | 95 | 95 | 95 | 95 | 95 | 95 | 61 | 98 | 98 | 98 | 98 | 98 | 98 | 61
MCT-06 | 2020-01-01 | 1 | 2020 | 2020 | WINTER | 95 | 95 | 95 | 95 | 95 | 95 | 61 | 98 | 98 | 98 | 98 | 98 | 98 | 61
MCT-06 | 2020-02-01 | 2 | 2020 | 2020 | WINTER | 95 | 95 | 95 | 95 | 95 | 95 | 61 | 98 | 98 | 98 | 98 | 98 | 98 | 61
MCT-06 | 2020-03-01 | 3 | 2020 | 2020 | WINTER | 95 | 95 | 95 | 95 | 95 | 95 | 61 | 98 | 98 | 98 | 98 | 98 | 98 | 61
MCT-06 | 2020-04-01 | 4 | 2020 | 2020 | SPRING | 85 | 85 | 85 | 85 | 85 | 85 | 61 | 87 | 87 | 87 | 87 | 87 | 87 | 61
MCT-06 | 2020-05-01 | 5 | 2020 | 2020 | SPRING | 85 | 85 | 85 | 85 | 85 | 85 | 61 | 87 | 87 | 87 | 87 | 87 | 87 | 61
MCT-06 | 2020-06-01 | 6 | 2020 | 2020 | SUMMER | 74 | 74 | 74 | 76 | 76 | 76 | 61 | 77 | 77 | 77 | 79 | 77 | 79 | 61
MCT-06 | 2020-07-01 | 7 | 2020 | 2020 | SUMMER | 74 | 74 | 74 | 76 | 76 | 76 | 61 | 77 | 77 | 77 | 79 | 77 | 79 | 61
MCT-06 | 2020-08-01 | 8 | 2020 | 2020 | SUMMER | 74 | 74 | 74 | 76 | 76 | 76 | 61 | 77 | 77 | 77 | 79 | 77 | 79 | 61
MCT-06 | 2020-09-01 | 9 | 2020 | 2020 | SUMMER | 74 | 74 | 74 | 76 | 76 | 76 | 61 | 77 | 77 | 77 | 79 | 77 | 79 | 61
MCT-06 | 2020-10-01 | 10 | 2021 | 2020 | FALL | 85 | 85 | 85 | 85 | 85 | 85 | 61 | 87 | 87 | 87 | 87 | 87 | 87 | 61
MCT-06 | 2020-11-01 | 11 | 2021 | 2020 | FALL | 85 | 85 | 85 | 85 | 85 | 85 | 61 | 87 | 87 | 87 | 87 | 87 | 87 | 61
MCT-06 | 2020-12-01 | 12 | 2021 | 2020 | WINTER | 95 | 95 | 95 | 95 | 95 | 95 | 61 | 98 | 98 | 98 | 98 | 98 | 98 | 61
MCT-06 | 2021-01-01 | 1 | 2021 | 2021 | WINTER | 95 | 95 | 95 | 95 | 95 | 95 | 61 | 98 | 98 | 98 | 98 | 98 | 98 | 61
MCT-06 | 2021-02-01 | 2 | 2021 | 2021 | WINTER | 95 | 95 | 95 | 95 | 95 | 95 | 61 | 98 | 98 | 98 | 98 | 98 | 98 | 61
MCT-06 | 2021-03-01 | 3 | 2021 | 2021 | WINTER | 95 | 95 | 95 | 95 | 95 | 95 | 61 | 98 | 98 | 98 | 98 | 98 | 98 | 61
MCT-06 | 2021-04-01 | 4 | 2021 | 2021 | SPRING | 85 | 85 | 85 | 85 | 85 | 85 | 61 | 87 | 87 | 87 | 87 | 87 | 87 | 61
MCT-06 | 2021-05-01 | 5 | 2021 | 2021 | SPRING | 85 | 85 | 85 | 85 | 85 | 85 | 61 | 87 | 87 | 87 | 87 | 87 | 87 | 61
MCT-06 | 2021-06-01 | 6 | 2021 | 2021 | SUMMER | 74 | 74 | 74 | 76 | 76 | 76 | 61 | 77 | 77 | 77 | 79 | 77 | 79 | 61
MCT-06 | 2021-07-01 | 7 | 2021 | 2021 | SUMMER | 74 | 74 | 74 | 76 | 76 | 76 | 61 | 77 | 77 | 77 | 79 | 77 | 79 | 61
MCT-06 | 2021-08-01 | 8 | 2021 | 2021 | SUMMER | 74 | 74 | 74 | 76 | 76 | 76 | 61 | 77 | 77 | 77 | 79 | 77 | 79 | 61
MCT-06 | 2021-09-01 | 9 | 2021 | 2021 | SUMMER | 74 | 74 | 74 | 76 | 76 | 76 | 61 | 77 | 77 | 77 | 79 | 77 | 79 | 61
MCT-06 | 2021-10-01 | 10 | 2022 | 2021 | FALL | 85 | 85 | 85 | 85 | 85 | 85 | 61 | 87 | 87 | 87 | 87 | 87 | 87 | 61
MCT-06 | 2021-11-01 | 11 | 2022 | 2021 | FALL | 85 | 85 | 85 | 85 | 85 | 85 | 61 | 87 | 87 | 87 | 87 | 87 | 87 | 61
MCT-06 | 2021-12-01 | 12 | 2022 | 2021 | WINTER | 95 | 95 | 95 | 95 | 95 | 95 | 61 | 98 | 98 | 98 | 98 | 98 | 98 | 61
MCT-06 | 2022-01-01 | 1 | 2022 | 2022 | WINTER | 95 | 95 | 95 | 95 | 95 | 95 | 61 | 98 | 98 | 98 | 98 | 98 | 98 | 61
MCT-06 | 2022-02-01 | 2 | 2022 | 2022 | WINTER | 95 | 95 | 95 | 95 | 95 | 95 | 61 | 98 | 98 | 98 | 98 | 98 | 98 | 61
MCT-06 | 2022-03-01 | 3 | 2022 | 2022 | WINTER | 95 | 95 | 95 | 95 | 95 | 95 | 61 | 98 | 98 | 98 | 98 | 98 | 98 | 61
MCT-06 | 2022-04-01 | 4 | 2022 | 2022 | SPRING | 85 | 85 | 85 | 85 | 85 | 85 | 61 | 87 | 87 | 87 | 87 | 87 | 87 | 61
MCT-06 | 2022-05-01 | 5 | 2022 | 2022 | SPRING | 85 | 85 | 85 | 85 | 85 | 85 | 61 | 87 | 87 | 87 | 87 | 87 | 87 | 61
MCT-06 | 2022-06-01 | 6 | 2022 | 2022 | SUMMER | 74 | 74 | 74 | 76 | 76 | 76 | 61 | 77 | 77 | 77 | 79 | 77 | 79 | 61
MCT-06 | 2022-07-01 | 7 | 2022 | 2022 | SUMMER | 74 | 74 | 74 | 76 | 76 | 76 | 61 | 77 | 77 | 77 | 79 | 77 | 79 | 61
MCT-06 | 2022-08-01 | 8 | 2022 | 2022 | SUMMER | 74 | 74 | 74 | 76 | 76 | 76 | 61 | 77 | 77 | 77 | 79 | 77 | 79 | 61
MCT-06 | 2022-09-01 | 9 | 2022 | 2022 | SUMMER | 74 | 74 | 74 | 76 | 76 | 76 | 61 | 77 | 77 | 77 | 79 | 77 | 79 | 61
MCT-06 | 2022-10-01 | 10 | 2023 | 2022 | FALL | 85 | 85 | 85 | 85 | 85 | 85 | 61 | 87 | 87 | 87 | 87 | 87 | 87 | 61
MCT-06 | 2022-11-01 | 11 | 2023 | 2022 | FALL | 85 | 85 | 85 | 85 | 85 | 85 | 61 | 87 | 87 | 87 | 87 | 87 | 87 | 61
MCT-06 | 2022-12-01 | 12 | 2023 | 2022 | WINTER | 95 | 95 | 95 | 95 | 95 | 95 | 61 | 98 | 98 | 98 | 98 | 98 | 98 | 61
MCT-06 | 2023-01-01 | 1 | 2023 | 2023 | WINTER | 95 | 95 | 95 | 95 | 95 | 95 | 61 | 98 | 98 | 98 | 98 | 98 | 98 | 61
MCT-06 | 2023-02-01 | 2 | 2023 | 2023 | WINTER | 95 | 95 | 95 | 95 | 95 | 95 | 61 | 98 | 98 | 98 | 98 | 98 | 98 | 61
MCT-06 | 2023-03-01 | 3 | 2023 | 2023 | WINTER | 95 | 95 | 95 | 95 | 95 | 95 | 61 | 98 | 98 | 98 | 98 | 98 | 98 | 61
MCT-06 | 2023-04-01 | 4 | 2023 | 2023 | SPRING | 85 | 85 | 85 | 85 | 85 | 85 | 61 | 87 | 87 | 87 | 87 | 87 | 87 | 61
MCT-06 | 2023-05-01 | 5 | 2023 | 2023 | SPRING | 85 | 85 | 85 | 85 | 85 | 85 | 61 | 87 | 87 | 87 | 87 | 87 | 87 | 61
MCT-06 | 2023-06-01 | 6 | 2023 | 2023 | SUMMER | 74 | 74 | 74 | 76 | 76 | 76 | 61 | 77 | 77 | 77 | 79 | 77 | 79 | 61
MCT-06 | 2023-07-01 | 7 | 2023 | 2023 | SUMMER | 74 | 74 | 74 | 76 | 76 | 76 | 61 | 77 | 77 | 77 | 79 | 77 | 79 | 61
MCT-06 | 2023-08-01 | 8 | 2023 | 2023 | SUMMER | 74 | 74 | 74 | 76 | 76 | 76 | 61 | 77 | 77 | 77 | 79 | 77 | 79 | 61
MCT-06 | 2023-09-01 | 9 | 2023 | 2023 | SUMMER | 74 | 74 | 74 | 76 | 76 | 76 | 61 | 77 | 77 | 77 | 79 | 77 | 79 | 61
MCT-06 | 2023-10-01 | 10 | 2024 | 2023 | FALL | 85 | 85 | 85 | 85 | 85 | 85 | 61 | 87 | 87 | 87 | 87 | 87 | 87 | 61
MCT-06 | 2023-11-01 | 11 | 2024 | 2023 | FALL | 85 | 85 | 85 | 85 | 85 | 85 | 61 | 87 | 87 | 87 | 87 | 87 | 87 | 61
MCT-06 | 2023-12-01 | 12 | 2024 | 2023 | WINTER | 95 | 95 | 95 | 95 | 95 | 95 | 61 | 98 | 98 | 98 | 98 | 98 | 98 | 61
MCT-06 | 2024-01-01 | 1 | 2024 | 2024 | WINTER | 95 | 95 | 95 | 95 | 95 | 95 | 61 | 98 | 98 | 98 | 98 | 98 | 98 | 61
MCT-06 | 2024-02-01 | 2 | 2024 | 2024 | WINTER | 95 | 95 | 95 | 95 | 95 | 95 | 61 | 98 | 98 | 98 | 98 | 98 | 98 | 61
MCT-06 | 2024-03-01 | 3 | 2024 | 2024 | WINTER | 95 | 95 | 95 | 95 | 95 | 95 | 61 | 98 | 98 | 98 | 98 | 98 | 98 | 61
MCT-06 | 2024-04-01 | 4 | 2024 | 2024 | SPRING | 85 | 85 | 85 | 85 | 85 | 85 | 61 | 87 | 87 | 87 | 87 | 87 | 87 | 61
MCT-06 | 2024-05-01 | 5 | 2024 | 2024 | SPRING | 85 | 85 | 85 | 85 | 85 | 85 | 61 | 87 | 87 | 87 | 87 | 87 | 87 | 61
MCT-06 | 2024-06-01 | 6 | 2024 | 2024 | SUMMER | 74 | 74 | 74 | 76 | 76 | 76 | 61 | 77 | 77 | 77 | 79 | 77 | 79 | 61
MCT-06 | 2024-07-01 | 7 | 2024 | 2024 | SUMMER | 74 | 74 | 74 | 76 | 76 | 76 | 61 | 77 | 77 | 77 | 79 | 77 | 79 | 61
MCT-06 | 2024-08-01 | 8 | 2024 | 2024 | SUMMER | 74 | 74 | 74 | 76 | 76 | 76 | 61 | 77 | 77 | 77 | 79 | 77 | 79 | 61
MCT-06 | 2024-09-01 | 9 | 2024 | 2024 | SUMMER | 74 | 74 | 74 | 76 | 76 | 76 | 61 | 77 | 77 | 77 | 79 | 77 | 79 | 61
MCT-06 | 2024-10-01 | 10 | 2025 | 2024 | FALL | 85 | 85 | 85 | 85 | 85 | 85 | 61 | 87 | 87 | 87 | 87 | 87 | 87 | 61
MCT-06 | 2024-11-01 | 11 | 2025 | 2024 | FALL | 85 | 85 | 85 | 85 | 85 | 85 | 61 | 87 | 87 | 87 | 87 | 87 | 87 | 61
MCT-06 | 2024-12-01 | 12 | 2025 | 2024 | WINTER | 95 | 95 | 95 | 95 | 95 | 95 | 61 | 98 | 98 | 98 | 98 | 98 | 98 | 61
MCT-06 | 2025-01-01 | 1 | 2025 | 2025 | WINTER | 95 | 95 | 95 | 95 | 95 | 95 | 61 | 98 | 98 | 98 | 98 | 98 | 98 | 61
MCT-06 | 2025-02-01 | 2 | 2025 | 2025 | WINTER | 95 | 95 | 95 | 95 | 95 | 95 | 61 | 98 | 98 | 98 | 98 | 98 | 98 | 61
MCT-06 | 2025-03-01 | 3 | 2025 | 2025 | WINTER | 95 | 95 | 95 | 95 | 95 | 95 | 61 | 98 | 98 | 98 | 98 | 98 | 98 | 61
MCT-06 | 2025-04-01 | 4 | 2025 | 2025 | SPRING | 85 | 85 | 85 | 85 | 85 | 85 | 61 | 87 | 87 | 87 | 87 | 87 | 87 | 61
MCT-06 | 2025-05-01 | 5 | 2025 | 2025 | SPRING | 85 | 85 | 85 | 85 | 85 | 85 | 61 | 87 | 87 | 87 | 87 | 87 | 87 | 61
MCT-06 | 2025-06-01 | 6 | 2025 | 2025 | SUMMER | 74 | 74 | 74 | 76 | 76 | 76 | 61 | 77 | 77 | 77 | 79 | 77 | 79 | 61
MCT-06 | 2025-07-01 | 7 | 2025 | 2025 | SUMMER | 74 | 74 | 74 | 76 | 76 | 76 | 61 | 77 | 77 | 77 | 79 | 77 | 79 | 61
MCT-06 | 2025-08-01 | 8 | 2025 | 2025 | SUMMER | 74 | 74 | 74 | 76 | 76 | 76 | 61 | 77 | 77 | 77 | 79 | 77 | 79 | 61
MCT-06 | 2025-09-01 | 9 | 2025 | 2025 | SUMMER | 74 | 74 | 74 | 76 | 76 | 76 | 61 | 77 | 77 | 77 | 79 | 77 | 79 | 61
MCT-06 | 2025-10-01 | 10 | 2026 | 2025 | FALL | 85 | 85 | 85 | 85 | 85 | 85 | 61 | 87 | 87 | 87 | 87 | 87 | 87 | 61
MCT-06 | 2025-11-01 | 11 | 2026 | 2025 | FALL | 85 | 85 | 85 | 85 | 85 | 85 | 61 | 87 | 87 | 87 | 87 | 87 | 87 | 61
MCT-06 | 2025-12-01 | 12 | 2026 | 2025 | WINTER | 95 | 95 | 95 | 95 | 95 | 95 | 61 | 98 | 98 | 98 | 98 | 98 | 98 | 61
MCT-06 | 2026-01-01 | 1 | 2026 | 2026 | WINTER | 95 | 95 | 95 | 95 | 95 | 95 | 61 | 98 | 98 | 98 | 98 | 98 | 98 | 61
MCT-06 | 2026-02-01 | 2 | 2026 | 2026 | WINTER | 95 | 95 | 95 | 95 | 95 | 95 | 61 | 98 | 98 | 98 | 98 | 98 | 98 | 61
MCT-06 | 2026-03-01 | 3 | 2026 | 2026 | WINTER | 95 | 95 | 95 | 95 | 95 | 95 | 61 | 98 | 98 | 98 | 98 | 98 | 98 | 61
MCT-06 | 2026-04-01 | 4 | 2026 | 2026 | SPRING | 85 | 85 | 85 | 85 | 85 | 85 | 61 | 87 | 87 | 87 | 87 | 87 | 87 | 61
MCT-06 | 2026-05-01 | 5 | 2026 | 2026 | SPRING | 85 | 85 | 85 | 85 | 85 | 85 | 61 | 87 | 87 | 87 | 87 | 87 | 87 | 61
MCT-06 | 2026-06-01 | 6 | 2026 | 2026 | SUMMER | 74 | 74 | 74 | 76 | 76 | 76 | 61 | 77 | 77 | 77 | 79 | 77 | 79 | 61
MCT-06 | 2026-07-01 | 7 | 2026 | 2026 | SUMMER | 74 | 74 | 74 | 76 | 76 | 76 | 61 | 77 | 77 | 77 | 79 | 77 | 79 | 61
MCT-06 | 2026-08-01 | 8 | 2026 | 2026 | SUMMER | 74 | 74 | 74 | 76 | 76 | 76 | 61 | 77 | 77 | 77 | 79 | 77 | 79 | 61
MCT-06 | 2026-09-01 | 9 | 2026 | 2026 | SUMMER | 74 | 74 | 74 | 76 | 76 | 76 | 61 | 77 | 77 | 77 | 79 | 77 | 79 | 61
MCT-06 | 2026-10-01 | 10 | 2027 | 2026 | FALL | 85 | 85 | 85 | 85 | 85 | 85 | 61 | 87 | 87 | 87 | 87 | 87 | 87 | 61
MCT-06 | 2026-11-01 | 11 | 2027 | 2026 | FALL | 85 | 85 | 85 | 85 | 85 | 85 | 61 | 87 | 87 | 87 | 87 | 87 | 87 | 61
MCT-06 | 2026-12-01 | 12 | 2027 | 2026 | WINTER | 95 | 95 | 95 | 95 | 95 | 95 | 61 | 98 | 98 | 98 | 98 | 98 | 98 | 61
MCT-06 | 2027-01-01 | 1 | 2027 | 2027 | WINTER | 95 | 95 | 95 | 95 | 95 | 95 | 61 | 98 | 98 | 98 | 98 | 98 | 98 | 61
MCT-06 | 2027-02-01 | 2 | 2027 | 2027 | WINTER | 95 | 95 | 95 | 95 | 95 | 95 | 61 | 98 | 98 | 98 | 98 | 98 | 98 | 61
MCT-06 | 2027-03-01 | 3 | 2027 | 2027 | WINTER | 95 | 95 | 95 | 95 | 95 | 95 | 61 | 98 | 98 | 98 | 98 | 98 | 98 | 61
MCT-06 | 2027-04-01 | 4 | 2027 | 2027 | SPRING | 85 | 85 | 85 | 85 | 85 | 85 | 61 | 87 | 87 | 87 | 87 | 87 | 87 | 61
MCT-06 | 2027-05-01 | 5 | 2027 | 2027 | SPRING | 85 | 85 | 85 | 85 | 85 | 85 | 61 | 87 | 87 | 87 | 87 | 87 | 87 | 61
MCT-06 | 2027-06-01 | 6 | 2027 | 2027 | SUMMER | 74 | 74 | 74 | 76 | 76 | 76 | 61 | 77 | 77 | 77 | 79 | 77 | 79 | 61
MCT-06 | 2027-07-01 | 7 | 2027 | 2027 | SUMMER | 74 | 74 | 74 | 76 | 76 | 76 | 61 | 77 | 77 | 77 | 79 | 77 | 79 | 61
MCT-06 | 2027-08-01 | 8 | 2027 | 2027 | SUMMER | 74 | 74 | 74 | 76 | 76 | 76 | 61 | 77 | 77 | 77 | 79 | 77 | 79 | 61
MCT-06 | 2027-09-01 | 9 | 2027 | 2027 | SUMMER | 74 | 74 | 74 | 76 | 76 | 76 | 61 | 77 | 77 | 77 | 79 | 77 | 79 | 61
MCT-06 | 2027-10-01 | 10 | 2028 | 2027 | FALL | 85 | 85 | 85 | 85 | 85 | 85 | 61 | 87 | 87 | 87 | 87 | 87 | 87 | 61
MCT-06 | 2027-11-01 | 11 | 2028 | 2027 | FALL | 85 | 85 | 85 | 85 | 85 | 85 | 61 | 87 | 87 | 87 | 87 | 87 | 87 | 61
MCT-06 | 2027-12-01 | 12 | 2028 | 2027 | WINTER | 95 | 95 | 95 | 95 | 95 | 95 | 61 | 98 | 98 | 98 | 98 | 98 | 98 | 61
MCT-06 | 2028-01-01 | 1 | 2028 | 2028 | WINTER | 95 | 95 | 95 | 95 | 95 | 95 | 61 | 98 | 98 | 98 | 98 | 98 | 98 | 61
MCT-06 | 2028-02-01 | 2 | 2028 | 2028 | WINTER | 95 | 95 | 95 | 95 | 95 | 95 | 61 | 98 | 98 | 98 | 98 | 98 | 98 | 61
MCT-06 | 2028-03-01 | 3 | 2028 | 2028 | WINTER | 95 | 95 | 95 | 95 | 95 | 95 | 61 | 98 | 98 | 98 | 98 | 98 | 98 | 61
MCT-06 | 2028-04-01 | 4 | 2028 | 2028 | SPRING | 85 | 85 | 85 | 85 | 85 | 85 | 61 | 87 | 87 | 87 | 87 | 87 | 87 | 61
MCT-06 | 2028-05-01 | 5 | 2028 | 2028 | SPRING | 85 | 85 | 85 | 85 | 85 | 85 | 61 | 87 | 87 | 87 | 87 | 87 | 87 | 61
MCT-06 | 2028-06-01 | 6 | 2028 | 2028 | SUMMER | 74 | 74 | 74 | 76 | 76 | 76 | 61 | 77 | 77 | 77 | 79 | 77 | 79 | 61
MCT-06 | 2028-07-01 | 7 | 2028 | 2028 | SUMMER | 74 | 74 | 74 | 76 | 76 | 76 | 61 | 77 | 77 | 77 | 79 | 77 | 79 | 61
MCT-06 | 2028-08-01 | 8 | 2028 | 2028 | SUMMER | 74 | 74 | 74 | 76 | 76 | 76 | 61 | 77 | 77 | 77 | 79 | 77 | 79 | 61
MCT-06 | 2028-09-01 | 9 | 2028 | 2028 | SUMMER | 74 | 74 | 74 | 76 | 76 | 76 | 61 | 77 | 77 | 77 | 79 | 77 | 79 | 61
MCT-06 | 2028-10-01 | 10 | 2029 | 2028 | FALL | 85 | 85 | 85 | 85 | 85 | 85 | 61 | 87 | 87 | 87 | 87 | 87 | 87 | 61
MCT-06 | 2028-11-01 | 11 | 2029 | 2028 | FALL | 85 | 85 | 85 | 85 | 85 | 85 | 61 | 87 | 87 | 87 | 87 | 87 | 87 | 61
MCT-06 | 2028-12-01 | 12 | 2029 | 2028 | WINTER | 95 | 95 | 95 | 95 | 95 | 95 | 61 | 98 | 98 | 98 | 98 | 98 | 98 | 61
MCT-06 | 2029-01-01 | 1 | 2029 | 2029 | WINTER | 95 | 95 | 95 | 95 | 95 | 95 | 61 | 98 | 98 | 98 | 98 | 98 | 98 | 61
MCT-06 | 2029-02-01 | 2 | 2029 | 2029 | WINTER | 95 | 95 | 95 | 95 | 95 | 95 | 61 | 98 | 98 | 98 | 98 | 98 | 98 | 61
MCT-06 | 2029-03-01 | 3 | 2029 | 2029 | WINTER | 95 | 95 | 95 | 95 | 95 | 95 | 61 | 98 | 98 | 98 | 98 | 98 | 98 | 61
MCT-06 | 2029-04-01 | 4 | 2029 | 2029 | SPRING | 85 | 85 | 85 | 85 | 85 | 85 | 61 | 87 | 87 | 87 | 87 | 87 | 87 | 61
MCT-06 | 2029-05-01 | 5 | 2029 | 2029 | SPRING | 85 | 85 | 85 | 85 | 85 | 85 | 61 | 87 | 87 | 87 | 87 | 87 | 87 | 61
MCT-06 | 2029-06-01 | 6 | 2029 | 2029 | SUMMER | 74 | 74 | 74 | 76 | 76 | 76 | 61 | 77 | 77 | 77 | 79 | 77 | 79 | 61
MCT-06 | 2029-07-01 | 7 | 2029 | 2029 | SUMMER | 74 | 74 | 74 | 76 | 76 | 76 | 61 | 77 | 77 | 77 | 79 | 77 | 79 | 61
MCT-06 | 2029-08-01 | 8 | 2029 | 2029 | SUMMER | 74 | 74 | 74 | 76 | 76 | 76 | 61 | 77 | 77 | 77 | 79 | 77 | 79 | 61
MCT-06 | 2029-09-01 | 9 | 2029 | 2029 | SUMMER | 74 | 74 | 74 | 76 | 76 | 76 | 61 | 77 | 77 | 77 | 79 | 77 | 79 | 61
MCT-06 | 2029-10-01 | 10 | 2030 | 2029 | FALL | 85 | 85 | 85 | 85 | 85 | 85 | 61 | 87 | 87 | 87 | 87 | 87 | 87 | 61
MCT-06 | 2029-11-01 | 11 | 2030 | 2029 | FALL | 85 | 85 | 85 | 85 | 85 | 85 | 61 | 87 | 87 | 87 | 87 | 87 | 87 | 61
MCT-06 | 2029-12-01 | 12 | 2030 | 2029 | WINTER | 95 | 95 | 95 | 95 | 95 | 95 | 61 | 98 | 98 | 98 | 98 | 98 | 98 | 61
MCT-06 | 2030-01-01 | 1 | 2030 | 2030 | WINTER | 95 | 95 | 95 | 95 | 95 | 95 | 61 | 98 | 98 | 98 | 98 | 98 | 98 | 61
MCT-06 | 2030-02-01 | 2 | 2030 | 2030 | WINTER | 95 | 95 | 95 | 95 | 95 | 95 | 61 | 98 | 98 | 98 | 98 | 98 | 98 | 61
MCT-06 | 2030-03-01 | 3 | 2030 | 2030 | WINTER | 95 | 95 | 95 | 95 | 95 | 95 | 61 | 98 | 98 | 98 | 98 | 98 | 98 | 61
MCT-06 | 2030-04-01 | 4 | 2030 | 2030 | SPRING | 85 | 85 | 85 | 85 | 85 | 85 | 61 | 87 | 87 | 87 | 87 | 87 | 87 | 61
MCT-06 | 2030-05-01 | 5 | 2030 | 2030 | SPRING | 85 | 85 | 85 | 85 | 85 | 85 | 61 | 87 | 87 | 87 | 87 | 87 | 87 | 61
MCT-06 | 2030-06-01 | 6 | 2030 | 2030 | SUMMER | 74 | 74 | 74 | 76 | 76 | 76 | 61 | 77 | 77 | 77 | 79 | 77 | 79 | 61
MCT-06 | 2030-07-01 | 7 | 2030 | 2030 | SUMMER | 74 | 74 | 74 | 76 | 76 | 76 | 61 | 77 | 77 | 77 | 79 | 77 | 79 | 61
MCT-06 | 2030-08-01 | 8 | 2030 | 2030 | SUMMER | 74 | 74 | 74 | 76 | 76 | 76 | 61 | 77 | 77 | 77 | 79 | 77 | 79 | 61
MCT-06 | 2030-09-01 | 9 | 2030 | 2030 | SUMMER | 74 | 74 | 74 | 76 | 76 | 76 | 61 | 77 | 77 | 77 | 79 | 77 | 79 | 61
MCT-06 | 2030-10-01 | 10 | 2031 | 2030 | FALL | 85 | 85 | 85 | 85 | 85 | 85 | 61 | 87 | 87 | 87 | 87 | 87 | 87 | 61
MCT-06 | 2030-11-01 | 11 | 2031 | 2030 | FALL | 85 | 85 | 85 | 85 | 85 | 85 | 61 | 87 | 87 | 87 | 87 | 87 | 87 | 61
MCT-06 | 2030-12-01 | 12 | 2031 | 2030 | WINTER | 95 | 95 | 95 | 95 | 95 | 95 | 61 | 98 | 98 | 98 | 98 | 98 | 98 | 61
MCT-06 | 2031-01-01 | 1 | 2031 | 2031 | WINTER | 95 | 95 | 95 | 95 | 95 | 95 | 61 | 98 | 98 | 98 | 98 | 98 | 98 | 61
MCT-06 | 2031-02-01 | 2 | 2031 | 2031 | WINTER | 95 | 95 | 95 | 95 | 95 | 95 | 61 | 98 | 98 | 98 | 98 | 98 | 98 | 61
MCT-06 | 2031-03-01 | 3 | 2031 | 2031 | WINTER | 95 | 95 | 95 | 95 | 95 | 95 | 61 | 98 | 98 | 98 | 98 | 98 | 98 | 61
MCT-06 | 2031-04-01 | 4 | 2031 | 2031 | SPRING | 85 | 85 | 85 | 85 | 85 | 85 | 61 | 87 | 87 | 87 | 87 | 87 | 87 | 61
MCT-06 | 2031-05-01 | 5 | 2031 | 2031 | SPRING | 85 | 85 | 85 | 85 | 85 | 85 | 61 | 87 | 87 | 87 | 87 | 87 | 87 | 61
MCT-06 | 2031-06-01 | 6 | 2031 | 2031 | SUMMER | 74 | 74 | 74 | 76 | 76 | 76 | 61 | 77 | 77 | 77 | 79 | 77 | 79 | 61
MCT-06 | 2031-07-01 | 7 | 2031 | 2031 | SUMMER | 74 | 74 | 74 | 76 | 76 | 76 | 61 | 77 | 77 | 77 | 79 | 77 | 79 | 61
MCT-06 | 2031-08-01 | 8 | 2031 | 2031 | SUMMER | 74 | 74 | 74 | 76 | 76 | 76 | 61 | 77 | 77 | 77 | 79 | 77 | 79 | 61
MCT-06 | 2031-09-01 | 9 | 2031 | 2031 | SUMMER | 74 | 74 | 74 | 76 | 76 | 76 | 61 | 77 | 77 | 77 | 79 | 77 | 79 | 61
MCT-06 | 2031-10-01 | 10 | 2032 | 2031 | FALL | 85 | 85 | 85 | 85 | 85 | 85 | 61 | 87 | 87 | 87 | 87 | 87 | 87 | 61
MCT-06 | 2031-11-01 | 11 | 2032 | 2031 | FALL | 85 | 85 | 85 | 85 | 85 | 85 | 61 | 87 | 87 | 87 | 87 | 87 | 87 | 61
MCT-06 | 2031-12-01 | 12 | 2032 | 2031 | WINTER | 95 | 95 | 95 | 95 | 95 | 95 | 61 | 98 | 98 | 98 | 98 | 98 | 98 | 61
MCT-06 | 2032-01-01 | 1 | 2032 | 2032 | WINTER | 95 | 95 | 95 | 95 | 95 | 95 | 61 | 98 | 98 | 98 | 98 | 98 | 98 | 61
MCT-06 | 2032-02-01 | 2 | 2032 | 2032 | WINTER | 95 | 95 | 95 | 95 | 95 | 95 | 61 | 98 | 98 | 98 | 98 | 98 | 98 | 61
MCT-06 | 2032-03-01 | 3 | 2032 | 2032 | WINTER | 95 | 95 | 95 | 95 | 95 | 95 | 61 | 98 | 98 | 98 | 98 | 98 | 98 | 61
MCT-06 | 2032-04-01 | 4 | 2032 | 2032 | SPRING | 85 | 85 | 85 | 85 | 85 | 85 | 61 | 87 | 87 | 87 | 87 | 87 | 87 | 61
MCT-06 | 2032-05-01 | 5 | 2032 | 2032 | SPRING | 85 | 85 | 85 | 85 | 85 | 85 | 61 | 87 | 87 | 87 | 87 | 87 | 87 | 61
MCT-06 | 2032-06-01 | 6 | 2032 | 2032 | SUMMER | 74 | 74 | 74 | 76 | 76 | 76 | 61 | 77 | 77 | 77 | 79 | 77 | 79 | 61
MCT-06 | 2032-07-01 | 7 | 2032 | 2032 | SUMMER | 74 | 74 | 74 | 76 | 76 | 76 | 61 | 77 | 77 | 77 | 79 | 77 | 79 | 61
MCT-06 | 2032-08-01 | 8 | 2032 | 2032 | SUMMER | 74 | 74 | 74 | 76 | 76 | 76 | 61 | 77 | 77 | 77 | 79 | 77 | 79 | 61
MCT-06 | 2032-09-01 | 9 | 2032 | 2032 | SUMMER | 74 | 74 | 74 | 76 | 76 | 76 | 61 | 77 | 77 | 77 | 79 | 77 | 79 | 61
MCT-06 | 2032-10-01 | 10 | 2033 | 2032 | FALL | 85 | 85 | 85 | 85 | 85 | 85 | 61 | 87 | 87 | 87 | 87 | 87 | 87 | 61
MCT-06 | 2032-11-01 | 11 | 2033 | 2032 | FALL | 85 | 85 | 85 | 85 | 85 | 85 | 61 | 87 | 87 | 87 | 87 | 87 | 87 | 61
MCT-06 | 2032-12-01 | 12 | 2033 | 2032 | WINTER | 95 | 95 | 95 | 95 | 95 | 95 | 61 | 98 | 98 | 98 | 98 | 98 | 98 | 61
MCT-06 | 2033-01-01 | 1 | 2033 | 2033 | WINTER | 95 | 95 | 95 | 95 | 95 | 95 | 61 | 98 | 98 | 98 | 98 | 98 | 98 | 61
MCT-06 | 2033-02-01 | 2 | 2033 | 2033 | WINTER | 95 | 95 | 95 | 95 | 95 | 95 | 61 | 98 | 98 | 98 | 98 | 98 | 98 | 61
MCT-06 | 2033-03-01 | 3 | 2033 | 2033 | WINTER | 95 | 95 | 95 | 95 | 95 | 95 | 61 | 98 | 98 | 98 | 98 | 98 | 98 | 61
MCT-06 | 2033-04-01 | 4 | 2033 | 2033 | SPRING | 85 | 85 | 85 | 85 | 85 | 85 | 61 | 87 | 87 | 87 | 87 | 87 | 87 | 61
MCT-06 | 2033-05-01 | 5 | 2033 | 2033 | SPRING | 85 | 85 | 85 | 85 | 85 | 85 | 61 | 87 | 87 | 87 | 87 | 87 | 87 | 61
MCT-06 | 2033-06-01 | 6 | 2033 | 2033 | SUMMER | 74 | 74 | 74 | 76 | 76 | 76 | 61 | 77 | 77 | 77 | 79 | 77 | 79 | 61
MCT-06 | 2033-07-01 | 7 | 2033 | 2033 | SUMMER | 74 | 74 | 74 | 76 | 76 | 76 | 61 | 77 | 77 | 77 | 79 | 77 | 79 | 61
MCT-06 | 2033-08-01 | 8 | 2033 | 2033 | SUMMER | 74 | 74 | 74 | 76 | 76 | 76 | 61 | 77 | 77 | 77 | 79 | 77 | 79 | 61
MCT-06 | 2033-09-01 | 9 | 2033 | 2033 | SUMMER | 74 | 74 | 74 | 76 | 76 | 76 | 61 | 77 | 77 | 77 | 79 | 77 | 79 | 61
MCT-06 | 2033-10-01 | 10 | 2034 | 2033 | FALL | 85 | 85 | 85 | 85 | 85 | 85 | 61 | 87 | 87 | 87 | 87 | 87 | 87 | 61
MCT-06 | 2033-11-01 | 11 | 2034 | 2033 | FALL | 85 | 85 | 85 | 85 | 85 | 85 | 61 | 87 | 87 | 87 | 87 | 87 | 87 | 61
MCT-06 | 2033-12-01 | 12 | 2034 | 2033 | WINTER | 95 | 95 | 95 | 95 | 95 | 95 | 61 | 98 | 98 | 98 | 98 | 98 | 98 | 61
MCT-06 | 2034-01-01 | 1 | 2034 | 2034 | WINTER | 95 | 95 | 95 | 95 | 95 | 95 | 61 | 98 | 98 | 98 | 98 | 98 | 98 | 61
MCT-06 | 2034-02-01 | 2 | 2034 | 2034 | WINTER | 95 | 95 | 95 | 95 | 95 | 95 | 61 | 98 | 98 | 98 | 98 | 98 | 98 | 61
MCT-06 | 2034-03-01 | 3 | 2034 | 2034 | WINTER | 95 | 95 | 95 | 95 | 95 | 95 | 61 | 98 | 98 | 98 | 98 | 98 | 98 | 61
MCT-06 | 2034-04-01 | 4 | 2034 | 2034 | SPRING | 85 | 85 | 85 | 85 | 85 | 85 | 61 | 87 | 87 | 87 | 87 | 87 | 87 | 61
MCT-06 | 2034-05-01 | 5 | 2034 | 2034 | SPRING | 85 | 85 | 85 | 85 | 85 | 85 | 61 | 87 | 87 | 87 | 87 | 87 | 87 | 61
MCT-06 | 2034-06-01 | 6 | 2034 | 2034 | SUMMER | 74 | 74 | 74 | 76 | 76 | 76 | 61 | 77 | 77 | 77 | 79 | 77 | 79 | 61
MCT-06 | 2034-07-01 | 7 | 2034 | 2034 | SUMMER | 74 | 74 | 74 | 76 | 76 | 76 | 61 | 77 | 77 | 77 | 79 | 77 | 79 | 61
MCT-06 | 2034-08-01 | 8 | 2034 | 2034 | SUMMER | 74 | 74 | 74 | 76 | 76 | 76 | 61 | 77 | 77 | 77 | 79 | 77 | 79 | 61
MCT-06 | 2034-09-01 | 9 | 2034 | 2034 | SUMMER | 74 | 74 | 74 | 76 | 76 | 76 | 61 | 77 | 77 | 77 | 79 | 77 | 79 | 61
MCT-06 | 2034-10-01 | 10 | 2035 | 2034 | FALL | 85 | 85 | 85 | 85 | 85 | 85 | 61 | 87 | 87 | 87 | 87 | 87 | 87 | 61
MCT-06 | 2034-11-01 | 11 | 2035 | 2034 | FALL | 85 | 85 | 85 | 85 | 85 | 85 | 61 | 87 | 87 | 87 | 87 | 87 | 87 | 61
MCT-06 | 2034-12-01 | 12 | 2035 | 2034 | WINTER | 95 | 95 | 95 | 95 | 95 | 95 | 61 | 98 | 98 | 98 | 98 | 98 | 98 | 61
MCT-06 | 2035-01-01 | 1 | 2035 | 2035 | WINTER | 95 | 95 | 95 | 95 | 95 | 95 | 61 | 98 | 98 | 98 | 98 | 98 | 98 | 61
MCT-06 | 2035-02-01 | 2 | 2035 | 2035 | WINTER | 95 | 95 | 95 | 95 | 95 | 95 | 61 | 98 | 98 | 98 | 98 | 98 | 98 | 61
MCT-06 | 2035-03-01 | 3 | 2035 | 2035 | WINTER | 95 | 95 | 95 | 95 | 95 | 95 | 61 | 98 | 98 | 98 | 98 | 98 | 98 | 61
MCT-06 | 2035-04-01 | 4 | 2035 | 2035 | SPRING | 85 | 85 | 85 | 85 | 85 | 85 | 61 | 87 | 87 | 87 | 87 | 87 | 87 | 61
MCT-06 | 2035-05-01 | 5 | 2035 | 2035 | SPRING | 85 | 85 | 85 | 85 | 85 | 85 | 61 | 87 | 87 | 87 | 87 | 87 | 87 | 61
MCT-06 | 2035-06-01 | 6 | 2035 | 2035 | SUMMER | 74 | 74 | 74 | 76 | 76 | 76 | 61 | 77 | 77 | 77 | 79 | 77 | 79 | 61
MCT-06 | 2035-07-01 | 7 | 2035 | 2035 | SUMMER | 74 | 74 | 74 | 76 | 76 | 76 | 61 | 77 | 77 | 77 | 79 | 77 | 79 | 61
MCT-06 | 2035-08-01 | 8 | 2035 | 2035 | SUMMER | 74 | 74 | 74 | 76 | 76 | 76 | 61 | 77 | 77 | 77 | 79 | 77 | 79 | 61
MCT-06 | 2035-09-01 | 9 | 2035 | 2035 | SUMMER | 74 | 74 | 74 | 76 | 76 | 76 | 61 | 77 | 77 | 77 | 79 | 77 | 79 | 61
MCT-06 | 2035-10-01 | 10 | 2036 | 2035 | FALL | 85 | 85 | 85 | 85 | 85 | 85 | 61 | 87 | 87 | 87 | 87 | 87 | 87 | 61
MCT-06 | 2035-11-01 | 11 | 2036 | 2035 | FALL | 85 | 85 | 85 | 85 | 85 | 85 | 61 | 87 | 87 | 87 | 87 | 87 | 87 | 61
MCT-06 | 2035-12-01 | 12 | 2036 | 2035 | WINTER | 95 | 95 | 95 | 95 | 95 | 95 | 61 | 98 | 98 | 98 | 98 | 98 | 98 | 61
MCT-06 | 2036-01-01 | 1 | 2036 | 2036 | WINTER | 95 | 95 | 95 | 95 | 95 | 95 | 61 | 98 | 98 | 98 | 98 | 98 | 98 | 61
MCT-06 | 2036-02-01 | 2 | 2036 | 2036 | WINTER | 95 | 95 | 95 | 95 | 95 | 95 | 61 | 98 | 98 | 98 | 98 | 98 | 98 | 61
MCT-06 | 2036-03-01 | 3 | 2036 | 2036 | WINTER | 95 | 95 | 95 | 95 | 95 | 95 | 61 | 98 | 98 | 98 | 98 | 98 | 98 | 61
MCT-06 | 2036-04-01 | 4 | 2036 | 2036 | SPRING | 85 | 85 | 85 | 85 | 85 | 85 | 61 | 87 | 87 | 87 | 87 | 87 | 87 | 61
MCT-06 | 2036-05-01 | 5 | 2036 | 2036 | SPRING | 85 | 85 | 85 | 85 | 85 | 85 | 61 | 87 | 87 | 87 | 87 | 87 | 87 | 61
MCT-06 | 2036-06-01 | 6 | 2036 | 2036 | SUMMER | 74 | 74 | 74 | 76 | 76 | 76 | 61 | 77 | 77 | 77 | 79 | 77 | 79 | 61
MCT-06 | 2036-07-01 | 7 | 2036 | 2036 | SUMMER | 74 | 74 | 74 | 76 | 76 | 76 | 61 | 77 | 77 | 77 | 79 | 77 | 79 | 61
MCT-06 | 2036-08-01 | 8 | 2036 | 2036 | SUMMER | 74 | 74 | 74 | 76 | 76 | 76 | 61 | 77 | 77 | 77 | 79 | 77 | 79 | 61
MCT-06 | 2036-09-01 | 9 | 2036 | 2036 | SUMMER | 74 | 74 | 74 | 76 | 76 | 76 | 61 | 77 | 77 | 77 | 79 | 77 | 79 | 61
MCT-06 | 2036-10-01 | 10 | 2037 | 2036 | FALL | 85 | 85 | 85 | 85 | 85 | 85 | 61 | 87 | 87 | 87 | 87 | 87 | 87 | 61
MCT-06 | 2036-11-01 | 11 | 2037 | 2036 | FALL | 85 | 85 | 85 | 85 | 85 | 85 | 61 | 87 | 87 | 87 | 87 | 87 | 87 | 61
MCT-06 | 2036-12-01 | 12 | 2037 | 2036 | WINTER | 95 | 95 | 95 | 95 | 95 | 95 | 61 | 98 | 98 | 98 | 98 | 98 | 98 | 61
MCT-06 | 2037-01-01 | 1 | 2037 | 2037 | WINTER | 95 | 95 | 95 | 95 | 95 | 95 | 61 | 98 | 98 | 98 | 98 | 98 | 98 | 61
MCT-06 | 2037-02-01 | 2 | 2037 | 2037 | WINTER | 95 | 95 | 95 | 95 | 95 | 95 | 61 | 98 | 98 | 98 | 98 | 98 | 98 | 61
MCT-06 | 2037-03-01 | 3 | 2037 | 2037 | WINTER | 95 | 95 | 95 | 95 | 95 | 95 | 61 | 98 | 98 | 98 | 98 | 98 | 98 | 61
MCT-06 | 2037-04-01 | 4 | 2037 | 2037 | SPRING | 85 | 85 | 85 | 85 | 85 | 85 | 61 | 87 | 87 | 87 | 87 | 87 | 87 | 61
MCT-06 | 2037-05-01 | 5 | 2037 | 2037 | SPRING | 85 | 85 | 85 | 85 | 85 | 85 | 61 | 87 | 87 | 87 | 87 | 87 | 87 | 61
MCT-06 | 2037-06-01 | 6 | 2037 | 2037 | SUMMER | 74 | 74 | 74 | 76 | 76 | 76 | 61 | 77 | 77 | 77 | 79 | 77 | 79 | 61
MCT-06 | 2037-07-01 | 7 | 2037 | 2037 | SUMMER | 74 | 74 | 74 | 76 | 76 | 76 | 61 | 77 | 77 | 77 | 79 | 77 | 79 | 61
MCT-06 | 2037-08-01 | 8 | 2037 | 2037 | SUMMER | 74 | 74 | 74 | 76 | 76 | 76 | 61 | 77 | 77 | 77 | 79 | 77 | 79 | 61
MCT-06 | 2037-09-01 | 9 | 2037 | 2037 | SUMMER | 74 | 74 | 74 | 76 | 76 | 76 | 61 | 77 | 77 | 77 | 79 | 77 | 79 | 61
MCT-06 | 2037-10-01 | 10 | 2038 | 2037 | FALL | 85 | 85 | 85 | 85 | 85 | 85 | 61 | 87 | 87 | 87 | 87 | 87 | 87 | 61
MCT-06 | 2037-11-01 | 11 | 2038 | 2037 | FALL | 85 | 85 | 85 | 85 | 85 | 85 | 61 | 87 | 87 | 87 | 87 | 87 | 87 | 61
MCT-06 | 2037-12-01 | 12 | 2038 | 2037 | WINTER | 95 | 95 | 95 | 95 | 95 | 95 | 61 | 98 | 98 | 98 | 98 | 98 | 98 | 61
MCT-06 | 2038-01-01 | 1 | 2038 | 2038 | WINTER | 95 | 95 | 95 | 95 | 95 | 95 | 61 | 98 | 98 | 98 | 98 | 98 | 98 | 61
MCT-06 | 2038-02-01 | 2 | 2038 | 2038 | WINTER | 95 | 95 | 95 | 95 | 95 | 95 | 61 | 98 | 98 | 98 | 98 | 98 | 98 | 61
MCT-06 | 2038-03-01 | 3 | 2038 | 2038 | WINTER | 95 | 95 | 95 | 95 | 95 | 95 | 61 | 98 | 98 | 98 | 98 | 98 | 98 | 61
MCT-06 | 2038-04-01 | 4 | 2038 | 2038 | SPRING | 85 | 85 | 85 | 85 | 85 | 85 | 61 | 87 | 87 | 87 | 87 | 87 | 87 | 61
MCT-06 | 2038-05-01 | 5 | 2038 | 2038 | SPRING | 85 | 85 | 85 | 85 | 85 | 85 | 61 | 87 | 87 | 87 | 87 | 87 | 87 | 61
MCT-06 | 2038-06-01 | 6 | 2038 | 2038 | SUMMER | 74 | 74 | 74 | 76 | 76 | 76 | 61 | 77 | 77 | 77 | 79 | 77 | 79 | 61
MCT-06 | 2038-07-01 | 7 | 2038 | 2038 | SUMMER | 74 | 74 | 74 | 76 | 76 | 76 | 61 | 77 | 77 | 77 | 79 | 77 | 79 | 61
MCT-06 | 2038-08-01 | 8 | 2038 | 2038 | SUMMER | 74 | 74 | 74 | 76 | 76 | 76 | 61 | 77 | 77 | 77 | 79 | 77 | 79 | 61
MCT-06 | 2038-09-01 | 9 | 2038 | 2038 | SUMMER | 74 | 74 | 74 | 76 | 76 | 76 | 61 | 77 | 77 | 77 | 79 | 77 | 79 | 61
MCT-06 | 2038-10-01 | 10 | 2039 | 2038 | FALL | 85 | 85 | 85 | 85 | 85 | 85 | 61 | 87 | 87 | 87 | 87 | 87 | 87 | 61
MCT-06 | 2038-11-01 | 11 | 2039 | 2038 | FALL | 85 | 85 | 85 | 85 | 85 | 85 | 61 | 87 | 87 | 87 | 87 | 87 | 87 | 61
MCT-06 | 2038-12-01 | 12 | 2039 | 2038 | WINTER | 95 | 95 | 95 | 95 | 95 | 95 | 61 | 98 | 98 | 98 | 98 | 98 | 98 | 61
MCT-06 | 2039-01-01 | 1 | 2039 | 2039 | WINTER | 95 | 95 | 95 | 95 | 95 | 95 | 61 | 98 | 98 | 98 | 98 | 98 | 98 | 61
MCT-06 | 2039-02-01 | 2 | 2039 | 2039 | WINTER | 95 | 95 | 95 | 95 | 95 | 95 | 61 | 98 | 98 | 98 | 98 | 98 | 98 | 61
MCT-06 | 2039-03-01 | 3 | 2039 | 2039 | WINTER | 95 | 95 | 95 | 95 | 95 | 95 | 61 | 98 | 98 | 98 | 98 | 98 | 98 | 61
MCT-06 | 2039-04-01 | 4 | 2039 | 2039 | SPRING | 85 | 85 | 85 | 85 | 85 | 85 | 61 | 87 | 87 | 87 | 87 | 87 | 87 | 61
MCT-06 | 2039-05-01 | 5 | 2039 | 2039 | SPRING | 85 | 85 | 85 | 85 | 85 | 85 | 61 | 87 | 87 | 87 | 87 | 87 | 87 | 61
MCT-06 | 2039-06-01 | 6 | 2039 | 2039 | SUMMER | 74 | 74 | 74 | 76 | 76 | 76 | 61 | 77 | 77 | 77 | 79 | 77 | 79 | 61
MCT-06 | 2039-07-01 | 7 | 2039 | 2039 | SUMMER | 74 | 74 | 74 | 76 | 76 | 76 | 61 | 77 | 77 | 77 | 79 | 77 | 79 | 61
MCT-06 | 2039-08-01 | 8 | 2039 | 2039 | SUMMER | 74 | 74 | 74 | 76 | 76 | 76 | 61 | 77 | 77 | 77 | 79 | 77 | 79 | 61
MCT-06 | 2039-09-01 | 9 | 2039 | 2039 | SUMMER | 74 | 74 | 74 | 76 | 76 | 76 | 61 | 77 | 77 | 77 | 79 | 77 | 79 | 61
MCT-06 | 2039-10-01 | 10 | 2040 | 2039 | FALL | 85 | 85 | 85 | 85 | 85 | 85 | 61 | 87 | 87 | 87 | 87 | 87 | 87 | 61
MCT-06 | 2039-11-01 | 11 | 2040 | 2039 | FALL | 85 | 85 | 85 | 85 | 85 | 85 | 61 | 87 | 87 | 87 | 87 | 87 | 87 | 61
MCT-06 | 2039-12-01 | 12 | 2040 | 2039 | WINTER | 95 | 95 | 95 | 95 | 95 | 95 | 61 | 98 | 98 | 98 | 98 | 98 | 98 | 61
MCT-06 | 2040-01-01 | 1 | 2040 | 2040 | WINTER | 95 | 95 | 95 | 95 | 95 | 95 | 61 | 98 | 98 | 98 | 98 | 98 | 98 | 61
MCT-06 | 2040-02-01 | 2 | 2040 | 2040 | WINTER | 95 | 95 | 95 | 95 | 95 | 95 | 61 | 98 | 98 | 98 | 98 | 98 | 98 | 61
MCT-06 | 2040-03-01 | 3 | 2040 | 2040 | WINTER | 95 | 95 | 95 | 95 | 95 | 95 | 61 | 98 | 98 | 98 | 98 | 98 | 98 | 61
MCT-06 | 2040-04-01 | 4 | 2040 | 2040 | SPRING | 85 | 85 | 85 | 85 | 85 | 85 | 61 | 87 | 87 | 87 | 87 | 87 | 87 | 61
MCT-06 | 2040-05-01 | 5 | 2040 | 2040 | SPRING | 85 | 85 | 85 | 85 | 85 | 85 | 61 | 87 | 87 | 87 | 87 | 87 | 87 | 61
MCT-06 | 2040-06-01 | 6 | 2040 | 2040 | SUMMER | 74 | 74 | 74 | 76 | 76 | 76 | 61 | 77 | 77 | 77 | 79 | 77 | 79 | 61
MCT-06 | 2040-07-01 | 7 | 2040 | 2040 | SUMMER | 74 | 74 | 74 | 76 | 76 | 76 | 61 | 77 | 77 | 77 | 79 | 77 | 79 | 61
MCT-06 | 2040-08-01 | 8 | 2040 | 2040 | SUMMER | 74 | 74 | 74 | 76 | 76 | 76 | 61 | 77 | 77 | 77 | 79 | 77 | 79 | 61
MCT-06 | 2040-09-01 | 9 | 2040 | 2040 | SUMMER | 74 | 74 | 74 | 76 | 76 | 76 | 61 | 77 | 77 | 77 | 79 | 77 | 79 | 61
MCT-06 | 2040-10-01 | 10 | 2041 | 2040 | FALL | 85 | 85 | 85 | 85 | 85 | 85 | 61 | 87 | 87 | 87 | 87 | 87 | 87 | 61
MCT-06 | 2040-11-01 | 11 | 2041 | 2040 | FALL | 85 | 85 | 85 | 85 | 85 | 85 | 61 | 87 | 87 | 87 | 87 | 87 | 87 | 61
MCT-06 | 2040-12-01 | 12 | 2041 | 2040 | WINTER | 95 | 95 | 95 | 95 | 95 | 95 | 61 | 98 | 98 | 98 | 98 | 98 | 98 | 61
MCT-06 | 2041-01-01 | 1 | 2041 | 2041 | WINTER | 95 | 95 | 95 | 95 | 95 | 95 | 61 | 98 | 98 | 98 | 98 | 98 | 98 | 61
MCT-06 | 2041-02-01 | 2 | 2041 | 2041 | WINTER | 95 | 95 | 95 | 95 | 95 | 95 | 61 | 98 | 98 | 98 | 98 | 98 | 98 | 61
MCT-06 | 2041-03-01 | 3 | 2041 | 2041 | WINTER | 95 | 95 | 95 | 95 | 95 | 95 | 61 | 98 | 98 | 98 | 98 | 98 | 98 | 61
MCT-06 | 2041-04-01 | 4 | 2041 | 2041 | SPRING | 85 | 85 | 85 | 85 | 85 | 85 | 61 | 87 | 87 | 87 | 87 | 87 | 87 | 61
MCT-06 | 2041-05-01 | 5 | 2041 | 2041 | SPRING | 85 | 85 | 85 | 85 | 85 | 85 | 61 | 87 | 87 | 87 | 87 | 87 | 87 | 61
MCT-06 | 2041-06-01 | 6 | 2041 | 2041 | SUMMER | 74 | 74 | 74 | 76 | 76 | 76 | 61 | 77 | 77 | 77 | 79 | 77 | 79 | 61
MCT-06 | 2041-07-01 | 7 | 2041 | 2041 | SUMMER | 74 | 74 | 74 | 76 | 76 | 76 | 61 | 77 | 77 | 77 | 79 | 77 | 79 | 61
MCT-06 | 2041-08-01 | 8 | 2041 | 2041 | SUMMER | 74 | 74 | 74 | 76 | 76 | 76 | 61 | 77 | 77 | 77 | 79 | 77 | 79 | 61
MCT-06 | 2041-09-01 | 9 | 2041 | 2041 | SUMMER | 74 | 74 | 74 | 76 | 76 | 76 | 61 | 77 | 77 | 77 | 79 | 77 | 79 | 61
MCT-06 | 2041-10-01 | 10 | 2042 | 2041 | FALL | 85 | 85 | 85 | 85 | 85 | 85 | 61 | 87 | 87 | 87 | 87 | 87 | 87 | 61
MCT-06 | 2041-11-01 | 11 | 2042 | 2041 | FALL | 85 | 85 | 85 | 85 | 85 | 85 | 61 | 87 | 87 | 87 | 87 | 87 | 87 | 61
MCT-06 | 2041-12-01 | 12 | 2042 | 2041 | WINTER | 95 | 95 | 95 | 95 | 95 | 95 | 61 | 98 | 98 | 98 | 98 | 98 | 98 | 61
MCT-06 | 2042-01-01 | 1 | 2042 | 2042 | WINTER | 95 | 95 | 95 | 95 | 95 | 95 | 61 | 98 | 98 | 98 | 98 | 98 | 98 | 61
MCT-06 | 2042-02-01 | 2 | 2042 | 2042 | WINTER | 95 | 95 | 95 | 95 | 95 | 95 | 61 | 98 | 98 | 98 | 98 | 98 | 98 | 61
MCT-06 | 2042-03-01 | 3 | 2042 | 2042 | WINTER | 95 | 95 | 95 | 95 | 95 | 95 | 61 | 98 | 98 | 98 | 98 | 98 | 98 | 61
MCT-06 | 2042-04-01 | 4 | 2042 | 2042 | SPRING | 85 | 85 | 85 | 85 | 85 | 85 | 61 | 87 | 87 | 87 | 87 | 87 | 87 | 61
MCT-06 | 2042-05-01 | 5 | 2042 | 2042 | SPRING | 85 | 85 | 85 | 85 | 85 | 85 | 61 | 87 | 87 | 87 | 87 | 87 | 87 | 61
MCT-06 | 2042-06-01 | 6 | 2042 | 2042 | SUMMER | 74 | 74 | 74 | 76 | 76 | 76 | 61 | 77 | 77 | 77 | 79 | 77 | 79 | 61
MCT-06 | 2042-07-01 | 7 | 2042 | 2042 | SUMMER | 74 | 74 | 74 | 76 | 76 | 76 | 61 | 77 | 77 | 77 | 79 | 77 | 79 | 61
MCT-06 | 2042-08-01 | 8 | 2042 | 2042 | SUMMER | 74 | 74 | 74 | 76 | 76 | 76 | 61 | 77 | 77 | 77 | 79 | 77 | 79 | 61
MCT-06 | 2042-09-01 | 9 | 2042 | 2042 | SUMMER | 74 | 74 | 74 | 76 | 76 | 76 | 61 | 77 | 77 | 77 | 79 | 77 | 79 | 61
MCT-06 | 2042-10-01 | 10 | 2043 | 2042 | FALL | 85 | 85 | 85 | 85 | 85 | 85 | 61 | 87 | 87 | 87 | 87 | 87 | 87 | 61
MCT-06 | 2042-11-01 | 11 | 2043 | 2042 | FALL | 85 | 85 | 85 | 85 | 85 | 85 | 61 | 87 | 87 | 87 | 87 | 87 | 87 | 61
MCT-06 | 2042-12-01 | 12 | 2043 | 2042 | WINTER | 95 | 95 | 95 | 95 | 95 | 95 | 61 | 98 | 98 | 98 | 98 | 98 | 98 | 61
MCT-06 | 2043-01-01 | 1 | 2043 | 2043 | WINTER | 95 | 95 | 95 | 95 | 95 | 95 | 61 | 98 | 98 | 98 | 98 | 98 | 98 | 61
MCT-06 | 2043-02-01 | 2 | 2043 | 2043 | WINTER | 95 | 95 | 95 | 95 | 95 | 95 | 61 | 98 | 98 | 98 | 98 | 98 | 98 | 61
MCT-06 | 2043-03-01 | 3 | 2043 | 2043 | WINTER | 95 | 95 | 95 | 95 | 95 | 95 | 61 | 98 | 98 | 98 | 98 | 98 | 98 | 61
MCT-06 | 2043-04-01 | 4 | 2043 | 2043 | SPRING | 85 | 85 | 85 | 85 | 85 | 85 | 61 | 87 | 87 | 87 | 87 | 87 | 87 | 61
MCT-06 | 2043-05-01 | 5 | 2043 | 2043 | SPRING | 85 | 85 | 85 | 85 | 85 | 85 | 61 | 87 | 87 | 87 | 87 | 87 | 87 | 61
MCT-06 | 2043-06-01 | 6 | 2043 | 2043 | SUMMER | 74 | 74 | 74 | 76 | 76 | 76 | 61 | 77 | 77 | 77 | 79 | 77 | 79 | 61
MCT-06 | 2043-07-01 | 7 | 2043 | 2043 | SUMMER | 74 | 74 | 74 | 76 | 76 | 76 | 61 | 77 | 77 | 77 | 79 | 77 | 79 | 61
MCT-06 | 2043-08-01 | 8 | 2043 | 2043 | SUMMER | 74 | 74 | 74 | 76 | 76 | 76 | 61 | 77 | 77 | 77 | 79 | 77 | 79 | 61
MCT-06 | 2043-09-01 | 9 | 2043 | 2043 | SUMMER | 74 | 74 | 74 | 76 | 76 | 76 | 61 | 77 | 77 | 77 | 79 | 77 | 79 | 61
MCT-06 | 2043-10-01 | 10 | 2044 | 2043 | FALL | 85 | 85 | 85 | 85 | 85 | 85 | 61 | 87 | 87 | 87 | 87 | 87 | 87 | 61
MCT-06 | 2043-11-01 | 11 | 2044 | 2043 | FALL | 85 | 85 | 85 | 85 | 85 | 85 | 61 | 87 | 87 | 87 | 87 | 87 | 87 | 61
MCT-06 | 2043-12-01 | 12 | 2044 | 2043 | WINTER | 95 | 95 | 95 | 95 | 95 | 95 | 61 | 98 | 98 | 98 | 98 | 98 | 98 | 61
MCT-06 | 2044-01-01 | 1 | 2044 | 2044 | WINTER | 95 | 95 | 95 | 95 | 95 | 95 | 61 | 98 | 98 | 98 | 98 | 98 | 98 | 61
MCT-06 | 2044-02-01 | 2 | 2044 | 2044 | WINTER | 95 | 95 | 95 | 95 | 95 | 95 | 61 | 98 | 98 | 98 | 98 | 98 | 98 | 61
MCT-06 | 2044-03-01 | 3 | 2044 | 2044 | WINTER | 95 | 95 | 95 | 95 | 95 | 95 | 61 | 98 | 98 | 98 | 98 | 98 | 98 | 61
MCT-06 | 2044-04-01 | 4 | 2044 | 2044 | SPRING | 85 | 85 | 85 | 85 | 85 | 85 | 61 | 87 | 87 | 87 | 87 | 87 | 87 | 61
MCT-06 | 2044-05-01 | 5 | 2044 | 2044 | SPRING | 85 | 85 | 85 | 85 | 85 | 85 | 61 | 87 | 87 | 87 | 87 | 87 | 87 | 61
MCT-06 | 2044-06-01 | 6 | 2044 | 2044 | SUMMER | 74 | 74 | 74 | 76 | 76 | 76 | 61 | 77 | 77 | 77 | 79 | 77 | 79 | 61
MCT-06 | 2044-07-01 | 7 | 2044 | 2044 | SUMMER | 74 | 74 | 74 | 76 | 76 | 76 | 61 | 77 | 77 | 77 | 79 | 77 | 79 | 61
MCT-06 | 2044-08-01 | 8 | 2044 | 2044 | SUMMER | 74 | 74 | 74 | 76 | 76 | 76 | 61 | 77 | 77 | 77 | 79 | 77 | 79 | 61
MCT-06 | 2044-09-01 | 9 | 2044 | 2044 | SUMMER | 74 | 74 | 74 | 76 | 76 | 76 | 61 | 77 | 77 | 77 | 79 | 77 | 79 | 61
MCT-06 | 2044-10-01 | 10 | 2045 | 2044 | FALL | 85 | 85 | 85 | 85 | 85 | 85 | 61 | 87 | 87 | 87 | 87 | 87 | 87 | 61
MCT-06 | 2044-11-01 | 11 | 2045 | 2044 | FALL | 85 | 85 | 85 | 85 | 85 | 85 | 61 | 87 | 87 | 87 | 87 | 87 | 87 | 61
MCT-06 | 2044-12-01 | 12 | 2045 | 2044 | WINTER | 95 | 95 | 95 | 95 | 95 | 95 | 61 | 98 | 98 | 98 | 98 | 98 | 98 | 61
MCT-06 | 2045-01-01 | 1 | 2045 | 2045 | WINTER | 95 | 95 | 95 | 95 | 95 | 95 | 61 | 98 | 98 | 98 | 98 | 98 | 98 | 61
MCT-06 | 2045-02-01 | 2 | 2045 | 2045 | WINTER | 95 | 95 | 95 | 95 | 95 | 95 | 61 | 98 | 98 | 98 | 98 | 98 | 98 | 61
MCT-06 | 2045-03-01 | 3 | 2045 | 2045 | WINTER | 95 | 95 | 95 | 95 | 95 | 95 | 61 | 98 | 98 | 98 | 98 | 98 | 98 | 61
MCT-06 | 2045-04-01 | 4 | 2045 | 2045 | SPRING | 85 | 85 | 85 | 85 | 85 | 85 | 61 | 87 | 87 | 87 | 87 | 87 | 87 | 61
MCT-06 | 2045-05-01 | 5 | 2045 | 2045 | SPRING | 85 | 85 | 85 | 85 | 85 | 85 | 61 | 87 | 87 | 87 | 87 | 87 | 87 | 61
MCT-06 | 2045-06-01 | 6 | 2045 | 2045 | SUMMER | 74 | 74 | 74 | 76 | 76 | 76 | 61 | 77 | 77 | 77 | 79 | 77 | 79 | 61
MCT-06 | 2045-07-01 | 7 | 2045 | 2045 | SUMMER | 74 | 74 | 74 | 76 | 76 | 76 | 61 | 77 | 77 | 77 | 79 | 77 | 79 | 61
MCT-06 | 2045-08-01 | 8 | 2045 | 2045 | SUMMER | 74 | 74 | 74 | 76 | 76 | 76 | 61 | 77 | 77 | 77 | 79 | 77 | 79 | 61
MCT-06 | 2045-09-01 | 9 | 2045 | 2045 | SUMMER | 74 | 74 | 74 | 76 | 76 | 76 | 61 | 77 | 77 | 77 | 79 | 77 | 79 | 61
MCT-06 | 2045-10-01 | 10 | 2046 | 2045 | FALL | 85 | 85 | 85 | 85 | 85 | 85 | 61 | 87 | 87 | 87 | 87 | 87 | 87 | 61
MCT-06 | 2045-11-01 | 11 | 2046 | 2045 | FALL | 85 | 85 | 85 | 85 | 85 | 85 | 61 | 87 | 87 | 87 | 87 | 87 | 87 | 61
MCT-06 | 2045-12-01 | 12 | 2046 | 2045 | WINTER | 95 | 95 | 95 | 95 | 95 | 95 | 61 | 98 | 98 | 98 | 98 | 98 | 98 | 61
MCT-06 | 2046-01-01 | 1 | 2046 | 2046 | WINTER | 95 | 95 | 95 | 95 | 95 | 95 | 61 | 98 | 98 | 98 | 98 | 98 | 98 | 61
MCT-06 | 2046-02-01 | 2 | 2046 | 2046 | WINTER | 95 | 95 | 95 | 95 | 95 | 95 | 61 | 98 | 98 | 98 | 98 | 98 | 98 | 61
MCT-06 | 2046-03-01 | 3 | 2046 | 2046 | WINTER | 95 | 95 | 95 | 95 | 95 | 95 | 61 | 98 | 98 | 98 | 98 | 98 | 98 | 61
MCT-06 | 2046-04-01 | 4 | 2046 | 2046 | SPRING | 85 | 85 | 85 | 85 | 85 | 85 | 61 | 87 | 87 | 87 | 87 | 87 | 87 | 61
MCT-06 | 2046-05-01 | 5 | 2046 | 2046 | SPRING | 85 | 85 | 85 | 85 | 85 | 85 | 61 | 87 | 87 | 87 | 87 | 87 | 87 | 61
MCT-06 | 2046-06-01 | 6 | 2046 | 2046 | SUMMER | 74 | 74 | 74 | 76 | 76 | 76 | 61 | 77 | 77 | 77 | 79 | 77 | 79 | 61
MCT-06 | 2046-07-01 | 7 | 2046 | 2046 | SUMMER | 74 | 74 | 74 | 76 | 76 | 76 | 61 | 77 | 77 | 77 | 79 | 77 | 79 | 61
MCT-06 | 2046-08-01 | 8 | 2046 | 2046 | SUMMER | 74 | 74 | 74 | 76 | 76 | 76 | 61 | 77 | 77 | 77 | 79 | 77 | 79 | 61
MCT-06 | 2046-09-01 | 9 | 2046 | 2046 | SUMMER | 74 | 74 | 74 | 76 | 76 | 76 | 61 | 77 | 77 | 77 | 79 | 77 | 79 | 61
MCT-06 | 2046-10-01 | 10 | 2047 | 2046 | FALL | 85 | 85 | 85 | 85 | 85 | 85 | 61 | 87 | 87 | 87 | 87 | 87 | 87 | 61
MCT-06 | 2046-11-01 | 11 | 2047 | 2046 | FALL | 85 | 85 | 85 | 85 | 85 | 85 | 61 | 87 | 87 | 87 | 87 | 87 | 87 | 61
MCT-06 | 2046-12-01 | 12 | 2047 | 2046 | WINTER | 95 | 95 | 95 | 95 | 95 | 95 | 61 | 98 | 98 | 98 | 98 | 98 | 98 | 61
MCT-06 | 2047-01-01 | 1 | 2047 | 2047 | WINTER | 95 | 95 | 95 | 95 | 95 | 95 | 61 | 98 | 98 | 98 | 98 | 98 | 98 | 61
MCT-06 | 2047-02-01 | 2 | 2047 | 2047 | WINTER | 95 | 95 | 95 | 95 | 95 | 95 | 61 | 98 | 98 | 98 | 98 | 98 | 98 | 61
MCT-06 | 2047-03-01 | 3 | 2047 | 2047 | WINTER | 95 | 95 | 95 | 95 | 95 | 95 | 61 | 98 | 98 | 98 | 98 | 98 | 98 | 61
MCT-06 | 2047-04-01 | 4 | 2047 | 2047 | SPRING | 85 | 85 | 85 | 85 | 85 | 85 | 61 | 87 | 87 | 87 | 87 | 87 | 87 | 61
MCT-06 | 2047-05-01 | 5 | 2047 | 2047 | SPRING | 85 | 85 | 85 | 85 | 85 | 85 | 61 | 87 | 87 | 87 | 87 | 87 | 87 | 61
MCT-06 | 2047-06-01 | 6 | 2047 | 2047 | SUMMER | 74 | 74 | 74 | 76 | 76 | 76 | 61 | 77 | 77 | 77 | 79 | 77 | 79 | 61
MCT-06 | 2047-07-01 | 7 | 2047 | 2047 | SUMMER | 74 | 74 | 74 | 76 | 76 | 76 | 61 | 77 | 77 | 77 | 79 | 77 | 79 | 61
MCT-06 | 2047-08-01 | 8 | 2047 | 2047 | SUMMER | 74 | 74 | 74 | 76 | 76 | 76 | 61 | 77 | 77 | 77 | 79 | 77 | 79 | 61
MCT-06 | 2047-09-01 | 9 | 2047 | 2047 | SUMMER | 74 | 74 | 74 | 76 | 76 | 76 | 61 | 77 | 77 | 77 | 79 | 77 | 79 | 61
MCT-07 | 2016-10-01 | 10 | 2017 | 2016 | FALL | 85 | 85 | 85 | 85 | 85 | 85 | 61 | 87 | 87 | 87 | 87 | 87 | 87 | 61
MCT-07 | 2016-11-01 | 11 | 2017 | 2016 | FALL | 85 | 85 | 85 | 85 | 85 | 85 | 61 | 87 | 87 | 87 | 87 | 87 | 87 | 61
MCT-07 | 2016-12-01 | 12 | 2017 | 2016 | WINTER | 95 | 95 | 95 | 95 | 95 | 95 | 61 | 98 | 98 | 98 | 98 | 98 | 98 | 61
MCT-07 | 2017-01-01 | 1 | 2017 | 2017 | WINTER | 95 | 95 | 95 | 95 | 95 | 95 | 61 | 98 | 98 | 98 | 98 | 98 | 98 | 61
MCT-07 | 2017-02-01 | 2 | 2017 | 2017 | WINTER | 95 | 95 | 95 | 95 | 95 | 95 | 61 | 98 | 98 | 98 | 98 | 98 | 98 | 61
MCT-07 | 2017-03-01 | 3 | 2017 | 2017 | WINTER | 95 | 95 | 95 | 95 | 95 | 95 | 61 | 98 | 98 | 98 | 98 | 98 | 98 | 61
MCT-07 | 2017-04-01 | 4 | 2017 | 2017 | SPRING | 85 | 85 | 85 | 85 | 85 | 85 | 61 | 87 | 87 | 87 | 87 | 87 | 87 | 61
MCT-07 | 2017-05-01 | 5 | 2017 | 2017 | SPRING | 85 | 85 | 85 | 85 | 85 | 85 | 61 | 87 | 87 | 87 | 87 | 87 | 87 | 61
MCT-07 | 2017-06-01 | 6 | 2017 | 2017 | SUMMER | 74 | 74 | 74 | 76 | 76 | 76 | 61 | 77 | 77 | 77 | 79 | 77 | 79 | 61
MCT-07 | 2017-07-01 | 7 | 2017 | 2017 | SUMMER | 74 | 74 | 74 | 76 | 76 | 76 | 61 | 77 | 77 | 77 | 79 | 77 | 79 | 61
MCT-07 | 2017-08-01 | 8 | 2017 | 2017 | SUMMER | 74 | 74 | 74 | 76 | 76 | 76 | 61 | 77 | 77 | 77 | 79 | 77 | 79 | 61
MCT-07 | 2017-09-01 | 9 | 2017 | 2017 | SUMMER | 74 | 74 | 74 | 76 | 76 | 76 | 61 | 77 | 77 | 77 | 79 | 77 | 79 | 61
MCT-07 | 2017-10-01 | 10 | 2018 | 2017 | FALL | 85 | 85 | 85 | 85 | 85 | 85 | 61 | 87 | 87 | 87 | 87 | 87 | 87 | 61
MCT-07 | 2017-11-01 | 11 | 2018 | 2017 | FALL | 85 | 85 | 85 | 85 | 85 | 85 | 61 | 87 | 87 | 87 | 87 | 87 | 87 | 61
MCT-07 | 2017-12-01 | 12 | 2018 | 2017 | WINTER | 95 | 95 | 95 | 95 | 95 | 95 | 61 | 98 | 98 | 98 | 98 | 98 | 98 | 61
MCT-07 | 2018-01-01 | 1 | 2018 | 2018 | WINTER | 95 | 95 | 95 | 95 | 95 | 95 | 61 | 98 | 98 | 98 | 98 | 98 | 98 | 61
MCT-07 | 2018-02-01 | 2 | 2018 | 2018 | WINTER | 95 | 95 | 95 | 95 | 95 | 95 | 61 | 98 | 98 | 98 | 98 | 98 | 98 | 61
MCT-07 | 2018-03-01 | 3 | 2018 | 2018 | WINTER | 95 | 95 | 95 | 95 | 95 | 95 | 61 | 98 | 98 | 98 | 98 | 98 | 98 | 61
MCT-07 | 2018-04-01 | 4 | 2018 | 2018 | SPRING | 85 | 85 | 85 | 85 | 85 | 85 | 61 | 87 | 87 | 87 | 87 | 87 | 87 | 61
MCT-07 | 2018-05-01 | 5 | 2018 | 2018 | SPRING | 85 | 85 | 85 | 85 | 85 | 85 | 61 | 87 | 87 | 87 | 87 | 87 | 87 | 61
MCT-07 | 2018-06-01 | 6 | 2018 | 2018 | SUMMER | 74 | 74 | 74 | 76 | 76 | 76 | 61 | 77 | 77 | 77 | 79 | 77 | 79 | 61
MCT-07 | 2018-07-01 | 7 | 2018 | 2018 | SUMMER | 74 | 74 | 74 | 76 | 76 | 76 | 61 | 77 | 77 | 77 | 79 | 77 | 79 | 61
MCT-07 | 2018-08-01 | 8 | 2018 | 2018 | SUMMER | 74 | 74 | 74 | 76 | 76 | 76 | 61 | 77 | 77 | 77 | 79 | 77 | 79 | 61
MCT-07 | 2018-09-01 | 9 | 2018 | 2018 | SUMMER | 74 | 74 | 74 | 76 | 76 | 76 | 61 | 77 | 77 | 77 | 79 | 77 | 79 | 61
MCT-07 | 2018-10-01 | 10 | 2019 | 2018 | FALL | 85 | 85 | 85 | 85 | 85 | 85 | 61 | 87 | 87 | 87 | 87 | 87 | 87 | 61
MCT-07 | 2018-11-01 | 11 | 2019 | 2018 | FALL | 85 | 85 | 85 | 85 | 85 | 85 | 61 | 87 | 87 | 87 | 87 | 87 | 87 | 61
MCT-07 | 2018-12-01 | 12 | 2019 | 2018 | WINTER | 95 | 95 | 95 | 95 | 95 | 95 | 61 | 98 | 98 | 98 | 98 | 98 | 98 | 61
MCT-07 | 2019-01-01 | 1 | 2019 | 2019 | WINTER | 95 | 95 | 95 | 95 | 95 | 95 | 61 | 98 | 98 | 98 | 98 | 98 | 98 | 61
MCT-07 | 2019-02-01 | 2 | 2019 | 2019 | WINTER | 95 | 95 | 95 | 95 | 95 | 95 | 61 | 98 | 98 | 98 | 98 | 98 | 98 | 61
MCT-07 | 2019-03-01 | 3 | 2019 | 2019 | WINTER | 95 | 95 | 95 | 95 | 95 | 95 | 61 | 98 | 98 | 98 | 98 | 98 | 98 | 61
MCT-07 | 2019-04-01 | 4 | 2019 | 2019 | SPRING | 85 | 85 | 85 | 85 | 85 | 85 | 61 | 87 | 87 | 87 | 87 | 87 | 87 | 61
MCT-07 | 2019-05-01 | 5 | 2019 | 2019 | SPRING | 85 | 85 | 85 | 85 | 85 | 85 | 61 | 87 | 87 | 87 | 87 | 87 | 87 | 61
MCT-07 | 2019-06-01 | 6 | 2019 | 2019 | SUMMER | 74 | 74 | 74 | 76 | 76 | 76 | 61 | 77 | 77 | 77 | 79 | 77 | 79 | 61
MCT-07 | 2019-07-01 | 7 | 2019 | 2019 | SUMMER | 74 | 74 | 74 | 76 | 76 | 76 | 61 | 77 | 77 | 77 | 79 | 77 | 79 | 61
MCT-07 | 2019-08-01 | 8 | 2019 | 2019 | SUMMER | 74 | 74 | 74 | 76 | 76 | 76 | 61 | 77 | 77 | 77 | 79 | 77 | 79 | 61
MCT-07 | 2019-09-01 | 9 | 2019 | 2019 | SUMMER | 74 | 74 | 74 | 76 | 76 | 76 | 61 | 77 | 77 | 77 | 79 | 77 | 79 | 61
MCT-07 | 2019-10-01 | 10 | 2020 | 2019 | FALL | 85 | 85 | 85 | 85 | 85 | 85 | 61 | 87 | 87 | 87 | 87 | 87 | 87 | 61
MCT-07 | 2019-11-01 | 11 | 2020 | 2019 | FALL | 85 | 85 | 85 | 85 | 85 | 85 | 61 | 87 | 87 | 87 | 87 | 87 | 87 | 61
MCT-07 | 2019-12-01 | 12 | 2020 | 2019 | WINTER | 95 | 95 | 95 | 95 | 95 | 95 | 61 | 98 | 98 | 98 | 98 | 98 | 98 | 61
MCT-07 | 2020-01-01 | 1 | 2020 | 2020 | WINTER | 95 | 95 | 95 | 95 | 95 | 95 | 61 | 98 | 98 | 98 | 98 | 98 | 98 | 61
MCT-07 | 2020-02-01 | 2 | 2020 | 2020 | WINTER | 95 | 95 | 95 | 95 | 95 | 95 | 61 | 98 | 98 | 98 | 98 | 98 | 98 | 61
MCT-07 | 2020-03-01 | 3 | 2020 | 2020 | WINTER | 95 | 95 | 95 | 95 | 95 | 95 | 61 | 98 | 98 | 98 | 98 | 98 | 98 | 61
MCT-07 | 2020-04-01 | 4 | 2020 | 2020 | SPRING | 85 | 85 | 85 | 85 | 85 | 85 | 61 | 87 | 87 | 87 | 87 | 87 | 87 | 61
MCT-07 | 2020-05-01 | 5 | 2020 | 2020 | SPRING | 85 | 85 | 85 | 85 | 85 | 85 | 61 | 87 | 87 | 87 | 87 | 87 | 87 | 61
MCT-07 | 2020-06-01 | 6 | 2020 | 2020 | SUMMER | 74 | 74 | 74 | 76 | 76 | 76 | 61 | 77 | 77 | 77 | 79 | 77 | 79 | 61
MCT-07 | 2020-07-01 | 7 | 2020 | 2020 | SUMMER | 74 | 74 | 74 | 76 | 76 | 76 | 61 | 77 | 77 | 77 | 79 | 77 | 79 | 61
MCT-07 | 2020-08-01 | 8 | 2020 | 2020 | SUMMER | 74 | 74 | 74 | 76 | 76 | 76 | 61 | 77 | 77 | 77 | 79 | 77 | 79 | 61
MCT-07 | 2020-09-01 | 9 | 2020 | 2020 | SUMMER | 74 | 74 | 74 | 76 | 76 | 76 | 61 | 77 | 77 | 77 | 79 | 77 | 79 | 61
MCT-07 | 2020-10-01 | 10 | 2021 | 2020 | FALL | 85 | 85 | 85 | 85 | 85 | 85 | 61 | 87 | 87 | 87 | 87 | 87 | 87 | 61
MCT-07 | 2020-11-01 | 11 | 2021 | 2020 | FALL | 85 | 85 | 85 | 85 | 85 | 85 | 61 | 87 | 87 | 87 | 87 | 87 | 87 | 61
MCT-07 | 2020-12-01 | 12 | 2021 | 2020 | WINTER | 95 | 95 | 95 | 95 | 95 | 95 | 61 | 98 | 98 | 98 | 98 | 98 | 98 | 61
MCT-07 | 2021-01-01 | 1 | 2021 | 2021 | WINTER | 95 | 95 | 95 | 95 | 95 | 95 | 61 | 98 | 98 | 98 | 98 | 98 | 98 | 61
MCT-07 | 2021-02-01 | 2 | 2021 | 2021 | WINTER | 95 | 95 | 95 | 95 | 95 | 95 | 61 | 98 | 98 | 98 | 98 | 98 | 98 | 61
MCT-07 | 2021-03-01 | 3 | 2021 | 2021 | WINTER | 95 | 95 | 95 | 95 | 95 | 95 | 61 | 98 | 98 | 98 | 98 | 98 | 98 | 61
MCT-07 | 2021-04-01 | 4 | 2021 | 2021 | SPRING | 85 | 85 | 85 | 85 | 85 | 85 | 61 | 87 | 87 | 87 | 87 | 87 | 87 | 61
MCT-07 | 2021-05-01 | 5 | 2021 | 2021 | SPRING | 85 | 85 | 85 | 85 | 85 | 85 | 61 | 87 | 87 | 87 | 87 | 87 | 87 | 61
MCT-07 | 2021-06-01 | 6 | 2021 | 2021 | SUMMER | 74 | 74 | 74 | 76 | 76 | 76 | 61 | 77 | 77 | 77 | 79 | 77 | 79 | 61
MCT-07 | 2021-07-01 | 7 | 2021 | 2021 | SUMMER | 74 | 74 | 74 | 76 | 76 | 76 | 61 | 77 | 77 | 77 | 79 | 77 | 79 | 61
MCT-07 | 2021-08-01 | 8 | 2021 | 2021 | SUMMER | 74 | 74 | 74 | 76 | 76 | 76 | 61 | 77 | 77 | 77 | 79 | 77 | 79 | 61
MCT-07 | 2021-09-01 | 9 | 2021 | 2021 | SUMMER | 74 | 74 | 74 | 76 | 76 | 76 | 61 | 77 | 77 | 77 | 79 | 77 | 79 | 61
MCT-07 | 2021-10-01 | 10 | 2022 | 2021 | FALL | 85 | 85 | 85 | 85 | 85 | 85 | 61 | 87 | 87 | 87 | 87 | 87 | 87 | 61
MCT-07 | 2021-11-01 | 11 | 2022 | 2021 | FALL | 85 | 85 | 85 | 85 | 85 | 85 | 61 | 87 | 87 | 87 | 87 | 87 | 87 | 61
MCT-07 | 2021-12-01 | 12 | 2022 | 2021 | WINTER | 95 | 95 | 95 | 95 | 95 | 95 | 61 | 98 | 98 | 98 | 98 | 98 | 98 | 61
MCT-07 | 2022-01-01 | 1 | 2022 | 2022 | WINTER | 95 | 95 | 95 | 95 | 95 | 95 | 61 | 98 | 98 | 98 | 98 | 98 | 98 | 61
MCT-07 | 2022-02-01 | 2 | 2022 | 2022 | WINTER | 95 | 95 | 95 | 95 | 95 | 95 | 61 | 98 | 98 | 98 | 98 | 98 | 98 | 61
MCT-07 | 2022-03-01 | 3 | 2022 | 2022 | WINTER | 95 | 95 | 95 | 95 | 95 | 95 | 61 | 98 | 98 | 98 | 98 | 98 | 98 | 61
MCT-07 | 2022-04-01 | 4 | 2022 | 2022 | SPRING | 85 | 85 | 85 | 85 | 85 | 85 | 61 | 87 | 87 | 87 | 87 | 87 | 87 | 61
MCT-07 | 2022-05-01 | 5 | 2022 | 2022 | SPRING | 85 | 85 | 85 | 85 | 85 | 85 | 61 | 87 | 87 | 87 | 87 | 87 | 87 | 61
MCT-07 | 2022-06-01 | 6 | 2022 | 2022 | SUMMER | 74 | 74 | 74 | 76 | 76 | 76 | 61 | 77 | 77 | 77 | 79 | 77 | 79 | 61
MCT-07 | 2022-07-01 | 7 | 2022 | 2022 | SUMMER | 74 | 74 | 74 | 76 | 76 | 76 | 61 | 77 | 77 | 77 | 79 | 77 | 79 | 61
MCT-07 | 2022-08-01 | 8 | 2022 | 2022 | SUMMER | 74 | 74 | 74 | 76 | 76 | 76 | 61 | 77 | 77 | 77 | 79 | 77 | 79 | 61
MCT-07 | 2022-09-01 | 9 | 2022 | 2022 | SUMMER | 74 | 74 | 74 | 76 | 76 | 76 | 61 | 77 | 77 | 77 | 79 | 77 | 79 | 61
MCT-07 | 2022-10-01 | 10 | 2023 | 2022 | FALL | 85 | 85 | 85 | 85 | 85 | 85 | 61 | 87 | 87 | 87 | 87 | 87 | 87 | 61
MCT-07 | 2022-11-01 | 11 | 2023 | 2022 | FALL | 85 | 85 | 85 | 85 | 85 | 85 | 61 | 87 | 87 | 87 | 87 | 87 | 87 | 61
MCT-07 | 2022-12-01 | 12 | 2023 | 2022 | WINTER | 95 | 95 | 95 | 95 | 95 | 95 | 61 | 98 | 98 | 98 | 98 | 98 | 98 | 61
MCT-07 | 2023-01-01 | 1 | 2023 | 2023 | WINTER | 95 | 95 | 95 | 95 | 95 | 95 | 61 | 98 | 98 | 98 | 98 | 98 | 98 | 61
MCT-07 | 2023-02-01 | 2 | 2023 | 2023 | WINTER | 95 | 95 | 95 | 95 | 95 | 95 | 61 | 98 | 98 | 98 | 98 | 98 | 98 | 61
MCT-07 | 2023-03-01 | 3 | 2023 | 2023 | WINTER | 95 | 95 | 95 | 95 | 95 | 95 | 61 | 98 | 98 | 98 | 98 | 98 | 98 | 61
MCT-07 | 2023-04-01 | 4 | 2023 | 2023 | SPRING | 85 | 85 | 85 | 85 | 85 | 85 | 61 | 87 | 87 | 87 | 87 | 87 | 87 | 61
MCT-07 | 2023-05-01 | 5 | 2023 | 2023 | SPRING | 85 | 85 | 85 | 85 | 85 | 85 | 61 | 87 | 87 | 87 | 87 | 87 | 87 | 61
MCT-07 | 2023-06-01 | 6 | 2023 | 2023 | SUMMER | 74 | 74 | 74 | 76 | 76 | 76 | 61 | 77 | 77 | 77 | 79 | 77 | 79 | 61
MCT-07 | 2023-07-01 | 7 | 2023 | 2023 | SUMMER | 74 | 74 | 74 | 76 | 76 | 76 | 61 | 77 | 77 | 77 | 79 | 77 | 79 | 61
MCT-07 | 2023-08-01 | 8 | 2023 | 2023 | SUMMER | 74 | 74 | 74 | 76 | 76 | 76 | 61 | 77 | 77 | 77 | 79 | 77 | 79 | 61
MCT-07 | 2023-09-01 | 9 | 2023 | 2023 | SUMMER | 74 | 74 | 74 | 76 | 76 | 76 | 61 | 77 | 77 | 77 | 79 | 77 | 79 | 61
MCT-07 | 2023-10-01 | 10 | 2024 | 2023 | FALL | 85 | 85 | 85 | 85 | 85 | 85 | 61 | 87 | 87 | 87 | 87 | 87 | 87 | 61
MCT-07 | 2023-11-01 | 11 | 2024 | 2023 | FALL | 85 | 85 | 85 | 85 | 85 | 85 | 61 | 87 | 87 | 87 | 87 | 87 | 87 | 61
MCT-07 | 2023-12-01 | 12 | 2024 | 2023 | WINTER | 95 | 95 | 95 | 95 | 95 | 95 | 61 | 98 | 98 | 98 | 98 | 98 | 98 | 61
MCT-07 | 2024-01-01 | 1 | 2024 | 2024 | WINTER | 95 | 95 | 95 | 95 | 95 | 95 | 61 | 98 | 98 | 98 | 98 | 98 | 98 | 61
MCT-07 | 2024-02-01 | 2 | 2024 | 2024 | WINTER | 95 | 95 | 95 | 95 | 95 | 95 | 61 | 98 | 98 | 98 | 98 | 98 | 98 | 61
MCT-07 | 2024-03-01 | 3 | 2024 | 2024 | WINTER | 95 | 95 | 95 | 95 | 95 | 95 | 61 | 98 | 98 | 98 | 98 | 98 | 98 | 61
MCT-07 | 2024-04-01 | 4 | 2024 | 2024 | SPRING | 85 | 85 | 85 | 85 | 85 | 85 | 61 | 87 | 87 | 87 | 87 | 87 | 87 | 61
MCT-07 | 2024-05-01 | 5 | 2024 | 2024 | SPRING | 85 | 85 | 85 | 85 | 85 | 85 | 61 | 87 | 87 | 87 | 87 | 87 | 87 | 61
MCT-07 | 2024-06-01 | 6 | 2024 | 2024 | SUMMER | 74 | 74 | 74 | 76 | 76 | 76 | 61 | 77 | 77 | 77 | 79 | 77 | 79 | 61
MCT-07 | 2024-07-01 | 7 | 2024 | 2024 | SUMMER | 74 | 74 | 74 | 76 | 76 | 76 | 61 | 77 | 77 | 77 | 79 | 77 | 79 | 61
MCT-07 | 2024-08-01 | 8 | 2024 | 2024 | SUMMER | 74 | 74 | 74 | 76 | 76 | 76 | 61 | 77 | 77 | 77 | 79 | 77 | 79 | 61
MCT-07 | 2024-09-01 | 9 | 2024 | 2024 | SUMMER | 74 | 74 | 74 | 76 | 76 | 76 | 61 | 77 | 77 | 77 | 79 | 77 | 79 | 61
MCT-07 | 2024-10-01 | 10 | 2025 | 2024 | FALL | 85 | 85 | 85 | 85 | 85 | 85 | 61 | 87 | 87 | 87 | 87 | 87 | 87 | 61
MCT-07 | 2024-11-01 | 11 | 2025 | 2024 | FALL | 85 | 85 | 85 | 85 | 85 | 85 | 61 | 87 | 87 | 87 | 87 | 87 | 87 | 61
MCT-07 | 2024-12-01 | 12 | 2025 | 2024 | WINTER | 95 | 95 | 95 | 95 | 95 | 95 | 61 | 98 | 98 | 98 | 98 | 98 | 98 | 61
MCT-07 | 2025-01-01 | 1 | 2025 | 2025 | WINTER | 95 | 95 | 95 | 95 | 95 | 95 | 61 | 98 | 98 | 98 | 98 | 98 | 98 | 61
MCT-07 | 2025-02-01 | 2 | 2025 | 2025 | WINTER | 95 | 95 | 95 | 95 | 95 | 95 | 61 | 98 | 98 | 98 | 98 | 98 | 98 | 61
MCT-07 | 2025-03-01 | 3 | 2025 | 2025 | WINTER | 95 | 95 | 95 | 95 | 95 | 95 | 61 | 98 | 98 | 98 | 98 | 98 | 98 | 61
MCT-07 | 2025-04-01 | 4 | 2025 | 2025 | SPRING | 85 | 85 | 85 | 85 | 85 | 85 | 61 | 87 | 87 | 87 | 87 | 87 | 87 | 61
MCT-07 | 2025-05-01 | 5 | 2025 | 2025 | SPRING | 85 | 85 | 85 | 85 | 85 | 85 | 61 | 87 | 87 | 87 | 87 | 87 | 87 | 61
MCT-07 | 2025-06-01 | 6 | 2025 | 2025 | SUMMER | 74 | 74 | 74 | 76 | 76 | 76 | 61 | 77 | 77 | 77 | 79 | 77 | 79 | 61
MCT-07 | 2025-07-01 | 7 | 2025 | 2025 | SUMMER | 74 | 74 | 74 | 76 | 76 | 76 | 61 | 77 | 77 | 77 | 79 | 77 | 79 | 61
MCT-07 | 2025-08-01 | 8 | 2025 | 2025 | SUMMER | 74 | 74 | 74 | 76 | 76 | 76 | 61 | 77 | 77 | 77 | 79 | 77 | 79 | 61
MCT-07 | 2025-09-01 | 9 | 2025 | 2025 | SUMMER | 74 | 74 | 74 | 76 | 76 | 76 | 61 | 77 | 77 | 77 | 79 | 77 | 79 | 61
MCT-07 | 2025-10-01 | 10 | 2026 | 2025 | FALL | 85 | 85 | 85 | 85 | 85 | 85 | 61 | 87 | 87 | 87 | 87 | 87 | 87 | 61
MCT-07 | 2025-11-01 | 11 | 2026 | 2025 | FALL | 85 | 85 | 85 | 85 | 85 | 85 | 61 | 87 | 87 | 87 | 87 | 87 | 87 | 61
MCT-07 | 2025-12-01 | 12 | 2026 | 2025 | WINTER | 95 | 95 | 95 | 95 | 95 | 95 | 61 | 98 | 98 | 98 | 98 | 98 | 98 | 61
MCT-07 | 2026-01-01 | 1 | 2026 | 2026 | WINTER | 95 | 95 | 95 | 95 | 95 | 95 | 61 | 98 | 98 | 98 | 98 | 98 | 98 | 61
MCT-07 | 2026-02-01 | 2 | 2026 | 2026 | WINTER | 95 | 95 | 95 | 95 | 95 | 95 | 61 | 98 | 98 | 98 | 98 | 98 | 98 | 61
MCT-07 | 2026-03-01 | 3 | 2026 | 2026 | WINTER | 95 | 95 | 95 | 95 | 95 | 95 | 61 | 98 | 98 | 98 | 98 | 98 | 98 | 61
MCT-07 | 2026-04-01 | 4 | 2026 | 2026 | SPRING | 85 | 85 | 85 | 85 | 85 | 85 | 61 | 87 | 87 | 87 | 87 | 87 | 87 | 61
MCT-07 | 2026-05-01 | 5 | 2026 | 2026 | SPRING | 85 | 85 | 85 | 85 | 85 | 85 | 61 | 87 | 87 | 87 | 87 | 87 | 87 | 61
MCT-07 | 2026-06-01 | 6 | 2026 | 2026 | SUMMER | 74 | 74 | 74 | 76 | 76 | 76 | 61 | 77 | 77 | 77 | 79 | 77 | 79 | 61
MCT-07 | 2026-07-01 | 7 | 2026 | 2026 | SUMMER | 74 | 74 | 74 | 76 | 76 | 76 | 61 | 77 | 77 | 77 | 79 | 77 | 79 | 61
MCT-07 | 2026-08-01 | 8 | 2026 | 2026 | SUMMER | 74 | 74 | 74 | 76 | 76 | 76 | 61 | 77 | 77 | 77 | 79 | 77 | 79 | 61
MCT-07 | 2026-09-01 | 9 | 2026 | 2026 | SUMMER | 74 | 74 | 74 | 76 | 76 | 76 | 61 | 77 | 77 | 77 | 79 | 77 | 79 | 61
MCT-07 | 2026-10-01 | 10 | 2027 | 2026 | FALL | 85 | 85 | 85 | 85 | 85 | 85 | 61 | 87 | 87 | 87 | 87 | 87 | 87 | 61
MCT-07 | 2026-11-01 | 11 | 2027 | 2026 | FALL | 85 | 85 | 85 | 85 | 85 | 85 | 61 | 87 | 87 | 87 | 87 | 87 | 87 | 61
MCT-07 | 2026-12-01 | 12 | 2027 | 2026 | WINTER | 95 | 95 | 95 | 95 | 95 | 95 | 61 | 98 | 98 | 98 | 98 | 98 | 98 | 61
MCT-07 | 2027-01-01 | 1 | 2027 | 2027 | WINTER | 95 | 95 | 95 | 95 | 95 | 95 | 61 | 98 | 98 | 98 | 98 | 98 | 98 | 61
MCT-07 | 2027-02-01 | 2 | 2027 | 2027 | WINTER | 95 | 95 | 95 | 95 | 95 | 95 | 61 | 98 | 98 | 98 | 98 | 98 | 98 | 61
MCT-07 | 2027-03-01 | 3 | 2027 | 2027 | WINTER | 95 | 95 | 95 | 95 | 95 | 95 | 61 | 98 | 98 | 98 | 98 | 98 | 98 | 61
MCT-07 | 2027-04-01 | 4 | 2027 | 2027 | SPRING | 85 | 85 | 85 | 85 | 85 | 85 | 61 | 87 | 87 | 87 | 87 | 87 | 87 | 61
MCT-07 | 2027-05-01 | 5 | 2027 | 2027 | SPRING | 85 | 85 | 85 | 85 | 85 | 85 | 61 | 87 | 87 | 87 | 87 | 87 | 87 | 61
MCT-07 | 2027-06-01 | 6 | 2027 | 2027 | SUMMER | 74 | 74 | 74 | 76 | 76 | 76 | 61 | 77 | 77 | 77 | 79 | 77 | 79 | 61
MCT-07 | 2027-07-01 | 7 | 2027 | 2027 | SUMMER | 74 | 74 | 74 | 76 | 76 | 76 | 61 | 77 | 77 | 77 | 79 | 77 | 79 | 61
MCT-07 | 2027-08-01 | 8 | 2027 | 2027 | SUMMER | 74 | 74 | 74 | 76 | 76 | 76 | 61 | 77 | 77 | 77 | 79 | 77 | 79 | 61
MCT-07 | 2027-09-01 | 9 | 2027 | 2027 | SUMMER | 74 | 74 | 74 | 76 | 76 | 76 | 61 | 77 | 77 | 77 | 79 | 77 | 79 | 61
MCT-07 | 2027-10-01 | 10 | 2028 | 2027 | FALL | 85 | 85 | 85 | 85 | 85 | 85 | 61 | 87 | 87 | 87 | 87 | 87 | 87 | 61
MCT-07 | 2027-11-01 | 11 | 2028 | 2027 | FALL | 85 | 85 | 85 | 85 | 85 | 85 | 61 | 87 | 87 | 87 | 87 | 87 | 87 | 61
MCT-07 | 2027-12-01 | 12 | 2028 | 2027 | WINTER | 95 | 95 | 95 | 95 | 95 | 95 | 61 | 98 | 98 | 98 | 98 | 98 | 98 | 61
MCT-07 | 2028-01-01 | 1 | 2028 | 2028 | WINTER | 95 | 95 | 95 | 95 | 95 | 95 | 61 | 98 | 98 | 98 | 98 | 98 | 98 | 61
MCT-07 | 2028-02-01 | 2 | 2028 | 2028 | WINTER | 95 | 95 | 95 | 95 | 95 | 95 | 61 | 98 | 98 | 98 | 98 | 98 | 98 | 61
MCT-07 | 2028-03-01 | 3 | 2028 | 2028 | WINTER | 95 | 95 | 95 | 95 | 95 | 95 | 61 | 98 | 98 | 98 | 98 | 98 | 98 | 61
MCT-07 | 2028-04-01 | 4 | 2028 | 2028 | SPRING | 85 | 85 | 85 | 85 | 85 | 85 | 61 | 87 | 87 | 87 | 87 | 87 | 87 | 61
MCT-07 | 2028-05-01 | 5 | 2028 | 2028 | SPRING | 85 | 85 | 85 | 85 | 85 | 85 | 61 | 87 | 87 | 87 | 87 | 87 | 87 | 61
MCT-07 | 2028-06-01 | 6 | 2028 | 2028 | SUMMER | 74 | 74 | 74 | 76 | 76 | 76 | 61 | 77 | 77 | 77 | 79 | 77 | 79 | 61
MCT-07 | 2028-07-01 | 7 | 2028 | 2028 | SUMMER | 74 | 74 | 74 | 76 | 76 | 76 | 61 | 77 | 77 | 77 | 79 | 77 | 79 | 61
MCT-07 | 2028-08-01 | 8 | 2028 | 2028 | SUMMER | 74 | 74 | 74 | 76 | 76 | 76 | 61 | 77 | 77 | 77 | 79 | 77 | 79 | 61
MCT-07 | 2028-09-01 | 9 | 2028 | 2028 | SUMMER | 74 | 74 | 74 | 76 | 76 | 76 | 61 | 77 | 77 | 77 | 79 | 77 | 79 | 61
MCT-07 | 2028-10-01 | 10 | 2029 | 2028 | FALL | 85 | 85 | 85 | 85 | 85 | 85 | 61 | 87 | 87 | 87 | 87 | 87 | 87 | 61
MCT-07 | 2028-11-01 | 11 | 2029 | 2028 | FALL | 85 | 85 | 85 | 85 | 85 | 85 | 61 | 87 | 87 | 87 | 87 | 87 | 87 | 61
MCT-07 | 2028-12-01 | 12 | 2029 | 2028 | WINTER | 95 | 95 | 95 | 95 | 95 | 95 | 61 | 98 | 98 | 98 | 98 | 98 | 98 | 61
MCT-07 | 2029-01-01 | 1 | 2029 | 2029 | WINTER | 95 | 95 | 95 | 95 | 95 | 95 | 61 | 98 | 98 | 98 | 98 | 98 | 98 | 61
MCT-07 | 2029-02-01 | 2 | 2029 | 2029 | WINTER | 95 | 95 | 95 | 95 | 95 | 95 | 61 | 98 | 98 | 98 | 98 | 98 | 98 | 61
MCT-07 | 2029-03-01 | 3 | 2029 | 2029 | WINTER | 95 | 95 | 95 | 95 | 95 | 95 | 61 | 98 | 98 | 98 | 98 | 98 | 98 | 61
MCT-07 | 2029-04-01 | 4 | 2029 | 2029 | SPRING | 85 | 85 | 85 | 85 | 85 | 85 | 61 | 87 | 87 | 87 | 87 | 87 | 87 | 61
MCT-07 | 2029-05-01 | 5 | 2029 | 2029 | SPRING | 85 | 85 | 85 | 85 | 85 | 85 | 61 | 87 | 87 | 87 | 87 | 87 | 87 | 61
MCT-07 | 2029-06-01 | 6 | 2029 | 2029 | SUMMER | 74 | 74 | 74 | 76 | 76 | 76 | 61 | 77 | 77 | 77 | 79 | 77 | 79 | 61
MCT-07 | 2029-07-01 | 7 | 2029 | 2029 | SUMMER | 74 | 74 | 74 | 76 | 76 | 76 | 61 | 77 | 77 | 77 | 79 | 77 | 79 | 61
MCT-07 | 2029-08-01 | 8 | 2029 | 2029 | SUMMER | 74 | 74 | 74 | 76 | 76 | 76 | 61 | 77 | 77 | 77 | 79 | 77 | 79 | 61
MCT-07 | 2029-09-01 | 9 | 2029 | 2029 | SUMMER | 74 | 74 | 74 | 76 | 76 | 76 | 61 | 77 | 77 | 77 | 79 | 77 | 79 | 61
MCT-07 | 2029-10-01 | 10 | 2030 | 2029 | FALL | 85 | 85 | 85 | 85 | 85 | 85 | 61 | 87 | 87 | 87 | 87 | 87 | 87 | 61
MCT-07 | 2029-11-01 | 11 | 2030 | 2029 | FALL | 85 | 85 | 85 | 85 | 85 | 85 | 61 | 87 | 87 | 87 | 87 | 87 | 87 | 61
MCT-07 | 2029-12-01 | 12 | 2030 | 2029 | WINTER | 95 | 95 | 95 | 95 | 95 | 95 | 61 | 98 | 98 | 98 | 98 | 98 | 98 | 61
MCT-07 | 2030-01-01 | 1 | 2030 | 2030 | WINTER | 95 | 95 | 95 | 95 | 95 | 95 | 61 | 98 | 98 | 98 | 98 | 98 | 98 | 61
MCT-07 | 2030-02-01 | 2 | 2030 | 2030 | WINTER | 95 | 95 | 95 | 95 | 95 | 95 | 61 | 98 | 98 | 98 | 98 | 98 | 98 | 61
MCT-07 | 2030-03-01 | 3 | 2030 | 2030 | WINTER | 95 | 95 | 95 | 95 | 95 | 95 | 61 | 98 | 98 | 98 | 98 | 98 | 98 | 61
MCT-07 | 2030-04-01 | 4 | 2030 | 2030 | SPRING | 85 | 85 | 85 | 85 | 85 | 85 | 61 | 87 | 87 | 87 | 87 | 87 | 87 | 61
MCT-07 | 2030-05-01 | 5 | 2030 | 2030 | SPRING | 85 | 85 | 85 | 85 | 85 | 85 | 61 | 87 | 87 | 87 | 87 | 87 | 87 | 61
MCT-07 | 2030-06-01 | 6 | 2030 | 2030 | SUMMER | 74 | 74 | 74 | 76 | 76 | 76 | 61 | 77 | 77 | 77 | 79 | 77 | 79 | 61
MCT-07 | 2030-07-01 | 7 | 2030 | 2030 | SUMMER | 74 | 74 | 74 | 76 | 76 | 76 | 61 | 77 | 77 | 77 | 79 | 77 | 79 | 61
MCT-07 | 2030-08-01 | 8 | 2030 | 2030 | SUMMER | 74 | 74 | 74 | 76 | 76 | 76 | 61 | 77 | 77 | 77 | 79 | 77 | 79 | 61
MCT-07 | 2030-09-01 | 9 | 2030 | 2030 | SUMMER | 74 | 74 | 74 | 76 | 76 | 76 | 61 | 77 | 77 | 77 | 79 | 77 | 79 | 61
MCT-07 | 2030-10-01 | 10 | 2031 | 2030 | FALL | 85 | 85 | 85 | 85 | 85 | 85 | 61 | 87 | 87 | 87 | 87 | 87 | 87 | 61
MCT-07 | 2030-11-01 | 11 | 2031 | 2030 | FALL | 85 | 85 | 85 | 85 | 85 | 85 | 61 | 87 | 87 | 87 | 87 | 87 | 87 | 61
MCT-07 | 2030-12-01 | 12 | 2031 | 2030 | WINTER | 95 | 95 | 95 | 95 | 95 | 95 | 61 | 98 | 98 | 98 | 98 | 98 | 98 | 61
MCT-07 | 2031-01-01 | 1 | 2031 | 2031 | WINTER | 95 | 95 | 95 | 95 | 95 | 95 | 61 | 98 | 98 | 98 | 98 | 98 | 98 | 61
MCT-07 | 2031-02-01 | 2 | 2031 | 2031 | WINTER | 95 | 95 | 95 | 95 | 95 | 95 | 61 | 98 | 98 | 98 | 98 | 98 | 98 | 61
MCT-07 | 2031-03-01 | 3 | 2031 | 2031 | WINTER | 95 | 95 | 95 | 95 | 95 | 95 | 61 | 98 | 98 | 98 | 98 | 98 | 98 | 61
MCT-07 | 2031-04-01 | 4 | 2031 | 2031 | SPRING | 85 | 85 | 85 | 85 | 85 | 85 | 61 | 87 | 87 | 87 | 87 | 87 | 87 | 61
MCT-07 | 2031-05-01 | 5 | 2031 | 2031 | SPRING | 85 | 85 | 85 | 85 | 85 | 85 | 61 | 87 | 87 | 87 | 87 | 87 | 87 | 61
MCT-07 | 2031-06-01 | 6 | 2031 | 2031 | SUMMER | 74 | 74 | 74 | 76 | 76 | 76 | 61 | 77 | 77 | 77 | 79 | 77 | 79 | 61
MCT-07 | 2031-07-01 | 7 | 2031 | 2031 | SUMMER | 74 | 74 | 74 | 76 | 76 | 76 | 61 | 77 | 77 | 77 | 79 | 77 | 79 | 61
MCT-07 | 2031-08-01 | 8 | 2031 | 2031 | SUMMER | 74 | 74 | 74 | 76 | 76 | 76 | 61 | 77 | 77 | 77 | 79 | 77 | 79 | 61
MCT-07 | 2031-09-01 | 9 | 2031 | 2031 | SUMMER | 74 | 74 | 74 | 76 | 76 | 76 | 61 | 77 | 77 | 77 | 79 | 77 | 79 | 61
MCT-07 | 2031-10-01 | 10 | 2032 | 2031 | FALL | 85 | 85 | 85 | 85 | 85 | 85 | 61 | 87 | 87 | 87 | 87 | 87 | 87 | 61
MCT-07 | 2031-11-01 | 11 | 2032 | 2031 | FALL | 85 | 85 | 85 | 85 | 85 | 85 | 61 | 87 | 87 | 87 | 87 | 87 | 87 | 61
MCT-07 | 2031-12-01 | 12 | 2032 | 2031 | WINTER | 95 | 95 | 95 | 95 | 95 | 95 | 61 | 98 | 98 | 98 | 98 | 98 | 98 | 61
MCT-07 | 2032-01-01 | 1 | 2032 | 2032 | WINTER | 95 | 95 | 95 | 95 | 95 | 95 | 61 | 98 | 98 | 98 | 98 | 98 | 98 | 61
MCT-07 | 2032-02-01 | 2 | 2032 | 2032 | WINTER | 95 | 95 | 95 | 95 | 95 | 95 | 61 | 98 | 98 | 98 | 98 | 98 | 98 | 61
MCT-07 | 2032-03-01 | 3 | 2032 | 2032 | WINTER | 95 | 95 | 95 | 95 | 95 | 95 | 61 | 98 | 98 | 98 | 98 | 98 | 98 | 61
MCT-07 | 2032-04-01 | 4 | 2032 | 2032 | SPRING | 85 | 85 | 85 | 85 | 85 | 85 | 61 | 87 | 87 | 87 | 87 | 87 | 87 | 61
MCT-07 | 2032-05-01 | 5 | 2032 | 2032 | SPRING | 85 | 85 | 85 | 85 | 85 | 85 | 61 | 87 | 87 | 87 | 87 | 87 | 87 | 61
MCT-07 | 2032-06-01 | 6 | 2032 | 2032 | SUMMER | 74 | 74 | 74 | 76 | 76 | 76 | 61 | 77 | 77 | 77 | 79 | 77 | 79 | 61
MCT-07 | 2032-07-01 | 7 | 2032 | 2032 | SUMMER | 74 | 74 | 74 | 76 | 76 | 76 | 61 | 77 | 77 | 77 | 79 | 77 | 79 | 61
MCT-07 | 2032-08-01 | 8 | 2032 | 2032 | SUMMER | 74 | 74 | 74 | 76 | 76 | 76 | 61 | 77 | 77 | 77 | 79 | 77 | 79 | 61
MCT-07 | 2032-09-01 | 9 | 2032 | 2032 | SUMMER | 74 | 74 | 74 | 76 | 76 | 76 | 61 | 77 | 77 | 77 | 79 | 77 | 79 | 61
MCT-07 | 2032-10-01 | 10 | 2033 | 2032 | FALL | 85 | 85 | 85 | 85 | 85 | 85 | 61 | 87 | 87 | 87 | 87 | 87 | 87 | 61
MCT-07 | 2032-11-01 | 11 | 2033 | 2032 | FALL | 85 | 85 | 85 | 85 | 85 | 85 | 61 | 87 | 87 | 87 | 87 | 87 | 87 | 61
MCT-07 | 2032-12-01 | 12 | 2033 | 2032 | WINTER | 95 | 95 | 95 | 95 | 95 | 95 | 61 | 98 | 98 | 98 | 98 | 98 | 98 | 61
MCT-07 | 2033-01-01 | 1 | 2033 | 2033 | WINTER | 95 | 95 | 95 | 95 | 95 | 95 | 61 | 98 | 98 | 98 | 98 | 98 | 98 | 61
MCT-07 | 2033-02-01 | 2 | 2033 | 2033 | WINTER | 95 | 95 | 95 | 95 | 95 | 95 | 61 | 98 | 98 | 98 | 98 | 98 | 98 | 61
MCT-07 | 2033-03-01 | 3 | 2033 | 2033 | WINTER | 95 | 95 | 95 | 95 | 95 | 95 | 61 | 98 | 98 | 98 | 98 | 98 | 98 | 61
MCT-07 | 2033-04-01 | 4 | 2033 | 2033 | SPRING | 85 | 85 | 85 | 85 | 85 | 85 | 61 | 87 | 87 | 87 | 87 | 87 | 87 | 61
MCT-07 | 2033-05-01 | 5 | 2033 | 2033 | SPRING | 85 | 85 | 85 | 85 | 85 | 85 | 61 | 87 | 87 | 87 | 87 | 87 | 87 | 61
MCT-07 | 2033-06-01 | 6 | 2033 | 2033 | SUMMER | 74 | 74 | 74 | 76 | 76 | 76 | 61 | 77 | 77 | 77 | 79 | 77 | 79 | 61
MCT-07 | 2033-07-01 | 7 | 2033 | 2033 | SUMMER | 74 | 74 | 74 | 76 | 76 | 76 | 61 | 77 | 77 | 77 | 79 | 77 | 79 | 61
MCT-07 | 2033-08-01 | 8 | 2033 | 2033 | SUMMER | 74 | 74 | 74 | 76 | 76 | 76 | 61 | 77 | 77 | 77 | 79 | 77 | 79 | 61
MCT-07 | 2033-09-01 | 9 | 2033 | 2033 | SUMMER | 74 | 74 | 74 | 76 | 76 | 76 | 61 | 77 | 77 | 77 | 79 | 77 | 79 | 61
MCT-07 | 2033-10-01 | 10 | 2034 | 2033 | FALL | 85 | 85 | 85 | 85 | 85 | 85 | 61 | 87 | 87 | 87 | 87 | 87 | 87 | 61
MCT-07 | 2033-11-01 | 11 | 2034 | 2033 | FALL | 85 | 85 | 85 | 85 | 85 | 85 | 61 | 87 | 87 | 87 | 87 | 87 | 87 | 61
MCT-07 | 2033-12-01 | 12 | 2034 | 2033 | WINTER | 95 | 95 | 95 | 95 | 95 | 95 | 61 | 98 | 98 | 98 | 98 | 98 | 98 | 61
MCT-07 | 2034-01-01 | 1 | 2034 | 2034 | WINTER | 95 | 95 | 95 | 95 | 95 | 95 | 61 | 98 | 98 | 98 | 98 | 98 | 98 | 61
MCT-07 | 2034-02-01 | 2 | 2034 | 2034 | WINTER | 95 | 95 | 95 | 95 | 95 | 95 | 61 | 98 | 98 | 98 | 98 | 98 | 98 | 61
MCT-07 | 2034-03-01 | 3 | 2034 | 2034 | WINTER | 95 | 95 | 95 | 95 | 95 | 95 | 61 | 98 | 98 | 98 | 98 | 98 | 98 | 61
MCT-07 | 2034-04-01 | 4 | 2034 | 2034 | SPRING | 85 | 85 | 85 | 85 | 85 | 85 | 61 | 87 | 87 | 87 | 87 | 87 | 87 | 61
MCT-07 | 2034-05-01 | 5 | 2034 | 2034 | SPRING | 85 | 85 | 85 | 85 | 85 | 85 | 61 | 87 | 87 | 87 | 87 | 87 | 87 | 61
MCT-07 | 2034-06-01 | 6 | 2034 | 2034 | SUMMER | 74 | 74 | 74 | 76 | 76 | 76 | 61 | 77 | 77 | 77 | 79 | 77 | 79 | 61
MCT-07 | 2034-07-01 | 7 | 2034 | 2034 | SUMMER | 74 | 74 | 74 | 76 | 76 | 76 | 61 | 77 | 77 | 77 | 79 | 77 | 79 | 61
MCT-07 | 2034-08-01 | 8 | 2034 | 2034 | SUMMER | 74 | 74 | 74 | 76 | 76 | 76 | 61 | 77 | 77 | 77 | 79 | 77 | 79 | 61
MCT-07 | 2034-09-01 | 9 | 2034 | 2034 | SUMMER | 74 | 74 | 74 | 76 | 76 | 76 | 61 | 77 | 77 | 77 | 79 | 77 | 79 | 61
MCT-07 | 2034-10-01 | 10 | 2035 | 2034 | FALL | 85 | 85 | 85 | 85 | 85 | 85 | 61 | 87 | 87 | 87 | 87 | 87 | 87 | 61
MCT-07 | 2034-11-01 | 11 | 2035 | 2034 | FALL | 85 | 85 | 85 | 85 | 85 | 85 | 61 | 87 | 87 | 87 | 87 | 87 | 87 | 61
MCT-07 | 2034-12-01 | 12 | 2035 | 2034 | WINTER | 95 | 95 | 95 | 95 | 95 | 95 | 61 | 98 | 98 | 98 | 98 | 98 | 98 | 61
MCT-07 | 2035-01-01 | 1 | 2035 | 2035 | WINTER | 95 | 95 | 95 | 95 | 95 | 95 | 61 | 98 | 98 | 98 | 98 | 98 | 98 | 61
MCT-07 | 2035-02-01 | 2 | 2035 | 2035 | WINTER | 95 | 95 | 95 | 95 | 95 | 95 | 61 | 98 | 98 | 98 | 98 | 98 | 98 | 61
MCT-07 | 2035-03-01 | 3 | 2035 | 2035 | WINTER | 95 | 95 | 95 | 95 | 95 | 95 | 61 | 98 | 98 | 98 | 98 | 98 | 98 | 61
MCT-07 | 2035-04-01 | 4 | 2035 | 2035 | SPRING | 85 | 85 | 85 | 85 | 85 | 85 | 61 | 87 | 87 | 87 | 87 | 87 | 87 | 61
MCT-07 | 2035-05-01 | 5 | 2035 | 2035 | SPRING | 85 | 85 | 85 | 85 | 85 | 85 | 61 | 87 | 87 | 87 | 87 | 87 | 87 | 61
MCT-07 | 2035-06-01 | 6 | 2035 | 2035 | SUMMER | 74 | 74 | 74 | 76 | 76 | 76 | 61 | 77 | 77 | 77 | 79 | 77 | 79 | 61
MCT-07 | 2035-07-01 | 7 | 2035 | 2035 | SUMMER | 74 | 74 | 74 | 76 | 76 | 76 | 61 | 77 | 77 | 77 | 79 | 77 | 79 | 61
MCT-07 | 2035-08-01 | 8 | 2035 | 2035 | SUMMER | 74 | 74 | 74 | 76 | 76 | 76 | 61 | 77 | 77 | 77 | 79 | 77 | 79 | 61
MCT-07 | 2035-09-01 | 9 | 2035 | 2035 | SUMMER | 74 | 74 | 74 | 76 | 76 | 76 | 61 | 77 | 77 | 77 | 79 | 77 | 79 | 61
MCT-07 | 2035-10-01 | 10 | 2036 | 2035 | FALL | 85 | 85 | 85 | 85 | 85 | 85 | 61 | 87 | 87 | 87 | 87 | 87 | 87 | 61
MCT-07 | 2035-11-01 | 11 | 2036 | 2035 | FALL | 85 | 85 | 85 | 85 | 85 | 85 | 61 | 87 | 87 | 87 | 87 | 87 | 87 | 61
MCT-07 | 2035-12-01 | 12 | 2036 | 2035 | WINTER | 95 | 95 | 95 | 95 | 95 | 95 | 61 | 98 | 98 | 98 | 98 | 98 | 98 | 61
MCT-07 | 2036-01-01 | 1 | 2036 | 2036 | WINTER | 95 | 95 | 95 | 95 | 95 | 95 | 61 | 98 | 98 | 98 | 98 | 98 | 98 | 61
MCT-07 | 2036-02-01 | 2 | 2036 | 2036 | WINTER | 95 | 95 | 95 | 95 | 95 | 95 | 61 | 98 | 98 | 98 | 98 | 98 | 98 | 61
MCT-07 | 2036-03-01 | 3 | 2036 | 2036 | WINTER | 95 | 95 | 95 | 95 | 95 | 95 | 61 | 98 | 98 | 98 | 98 | 98 | 98 | 61
MCT-07 | 2036-04-01 | 4 | 2036 | 2036 | SPRING | 85 | 85 | 85 | 85 | 85 | 85 | 61 | 87 | 87 | 87 | 87 | 87 | 87 | 61
MCT-07 | 2036-05-01 | 5 | 2036 | 2036 | SPRING | 85 | 85 | 85 | 85 | 85 | 85 | 61 | 87 | 87 | 87 | 87 | 87 | 87 | 61
MCT-07 | 2036-06-01 | 6 | 2036 | 2036 | SUMMER | 74 | 74 | 74 | 76 | 76 | 76 | 61 | 77 | 77 | 77 | 79 | 77 | 79 | 61
MCT-07 | 2036-07-01 | 7 | 2036 | 2036 | SUMMER | 74 | 74 | 74 | 76 | 76 | 76 | 61 | 77 | 77 | 77 | 79 | 77 | 79 | 61
MCT-07 | 2036-08-01 | 8 | 2036 | 2036 | SUMMER | 74 | 74 | 74 | 76 | 76 | 76 | 61 | 77 | 77 | 77 | 79 | 77 | 79 | 61
MCT-07 | 2036-09-01 | 9 | 2036 | 2036 | SUMMER | 74 | 74 | 74 | 76 | 76 | 76 | 61 | 77 | 77 | 77 | 79 | 77 | 79 | 61
MCT-07 | 2036-10-01 | 10 | 2037 | 2036 | FALL | 85 | 85 | 85 | 85 | 85 | 85 | 61 | 87 | 87 | 87 | 87 | 87 | 87 | 61
MCT-07 | 2036-11-01 | 11 | 2037 | 2036 | FALL | 85 | 85 | 85 | 85 | 85 | 85 | 61 | 87 | 87 | 87 | 87 | 87 | 87 | 61
MCT-07 | 2036-12-01 | 12 | 2037 | 2036 | WINTER | 95 | 95 | 95 | 95 | 95 | 95 | 61 | 98 | 98 | 98 | 98 | 98 | 98 | 61
MCT-07 | 2037-01-01 | 1 | 2037 | 2037 | WINTER | 95 | 95 | 95 | 95 | 95 | 95 | 61 | 98 | 98 | 98 | 98 | 98 | 98 | 61
MCT-07 | 2037-02-01 | 2 | 2037 | 2037 | WINTER | 95 | 95 | 95 | 95 | 95 | 95 | 61 | 98 | 98 | 98 | 98 | 98 | 98 | 61
MCT-07 | 2037-03-01 | 3 | 2037 | 2037 | WINTER | 95 | 95 | 95 | 95 | 95 | 95 | 61 | 98 | 98 | 98 | 98 | 98 | 98 | 61
MCT-07 | 2037-04-01 | 4 | 2037 | 2037 | SPRING | 85 | 85 | 85 | 85 | 85 | 85 | 61 | 87 | 87 | 87 | 87 | 87 | 87 | 61
MCT-07 | 2037-05-01 | 5 | 2037 | 2037 | SPRING | 85 | 85 | 85 | 85 | 85 | 85 | 61 | 87 | 87 | 87 | 87 | 87 | 87 | 61
MCT-07 | 2037-06-01 | 6 | 2037 | 2037 | SUMMER | 74 | 74 | 74 | 76 | 76 | 76 | 61 | 77 | 77 | 77 | 79 | 77 | 79 | 61
MCT-07 | 2037-07-01 | 7 | 2037 | 2037 | SUMMER | 74 | 74 | 74 | 76 | 76 | 76 | 61 | 77 | 77 | 77 | 79 | 77 | 79 | 61
MCT-07 | 2037-08-01 | 8 | 2037 | 2037 | SUMMER | 74 | 74 | 74 | 76 | 76 | 76 | 61 | 77 | 77 | 77 | 79 | 77 | 79 | 61
MCT-07 | 2037-09-01 | 9 | 2037 | 2037 | SUMMER | 74 | 74 | 74 | 76 | 76 | 76 | 61 | 77 | 77 | 77 | 79 | 77 | 79 | 61
MCT-07 | 2037-10-01 | 10 | 2038 | 2037 | FALL | 85 | 85 | 85 | 85 | 85 | 85 | 61 | 87 | 87 | 87 | 87 | 87 | 87 | 61
MCT-07 | 2037-11-01 | 11 | 2038 | 2037 | FALL | 85 | 85 | 85 | 85 | 85 | 85 | 61 | 87 | 87 | 87 | 87 | 87 | 87 | 61
MCT-07 | 2037-12-01 | 12 | 2038 | 2037 | WINTER | 95 | 95 | 95 | 95 | 95 | 95 | 61 | 98 | 98 | 98 | 98 | 98 | 98 | 61
MCT-07 | 2038-01-01 | 1 | 2038 | 2038 | WINTER | 95 | 95 | 95 | 95 | 95 | 95 | 61 | 98 | 98 | 98 | 98 | 98 | 98 | 61
MCT-07 | 2038-02-01 | 2 | 2038 | 2038 | WINTER | 95 | 95 | 95 | 95 | 95 | 95 | 61 | 98 | 98 | 98 | 98 | 98 | 98 | 61
MCT-07 | 2038-03-01 | 3 | 2038 | 2038 | WINTER | 95 | 95 | 95 | 95 | 95 | 95 | 61 | 98 | 98 | 98 | 98 | 98 | 98 | 61
MCT-07 | 2038-04-01 | 4 | 2038 | 2038 | SPRING | 85 | 85 | 85 | 85 | 85 | 85 | 61 | 87 | 87 | 87 | 87 | 87 | 87 | 61
MCT-07 | 2038-05-01 | 5 | 2038 | 2038 | SPRING | 85 | 85 | 85 | 85 | 85 | 85 | 61 | 87 | 87 | 87 | 87 | 87 | 87 | 61
MCT-07 | 2038-06-01 | 6 | 2038 | 2038 | SUMMER | 74 | 74 | 74 | 76 | 76 | 76 | 61 | 77 | 77 | 77 | 79 | 77 | 79 | 61
MCT-07 | 2038-07-01 | 7 | 2038 | 2038 | SUMMER | 74 | 74 | 74 | 76 | 76 | 76 | 61 | 77 | 77 | 77 | 79 | 77 | 79 | 61
MCT-07 | 2038-08-01 | 8 | 2038 | 2038 | SUMMER | 74 | 74 | 74 | 76 | 76 | 76 | 61 | 77 | 77 | 77 | 79 | 77 | 79 | 61
MCT-07 | 2038-09-01 | 9 | 2038 | 2038 | SUMMER | 74 | 74 | 74 | 76 | 76 | 76 | 61 | 77 | 77 | 77 | 79 | 77 | 79 | 61
MCT-07 | 2038-10-01 | 10 | 2039 | 2038 | FALL | 85 | 85 | 85 | 85 | 85 | 85 | 61 | 87 | 87 | 87 | 87 | 87 | 87 | 61
MCT-07 | 2038-11-01 | 11 | 2039 | 2038 | FALL | 85 | 85 | 85 | 85 | 85 | 85 | 61 | 87 | 87 | 87 | 87 | 87 | 87 | 61
MCT-07 | 2038-12-01 | 12 | 2039 | 2038 | WINTER | 95 | 95 | 95 | 95 | 95 | 95 | 61 | 98 | 98 | 98 | 98 | 98 | 98 | 61
MCT-07 | 2039-01-01 | 1 | 2039 | 2039 | WINTER | 95 | 95 | 95 | 95 | 95 | 95 | 61 | 98 | 98 | 98 | 98 | 98 | 98 | 61
MCT-07 | 2039-02-01 | 2 | 2039 | 2039 | WINTER | 95 | 95 | 95 | 95 | 95 | 95 | 61 | 98 | 98 | 98 | 98 | 98 | 98 | 61
MCT-07 | 2039-03-01 | 3 | 2039 | 2039 | WINTER | 95 | 95 | 95 | 95 | 95 | 95 | 61 | 98 | 98 | 98 | 98 | 98 | 98 | 61
MCT-07 | 2039-04-01 | 4 | 2039 | 2039 | SPRING | 85 | 85 | 85 | 85 | 85 | 85 | 61 | 87 | 87 | 87 | 87 | 87 | 87 | 61
MCT-07 | 2039-05-01 | 5 | 2039 | 2039 | SPRING | 85 | 85 | 85 | 85 | 85 | 85 | 61 | 87 | 87 | 87 | 87 | 87 | 87 | 61
MCT-07 | 2039-06-01 | 6 | 2039 | 2039 | SUMMER | 74 | 74 | 74 | 76 | 76 | 76 | 61 | 77 | 77 | 77 | 79 | 77 | 79 | 61
MCT-07 | 2039-07-01 | 7 | 2039 | 2039 | SUMMER | 74 | 74 | 74 | 76 | 76 | 76 | 61 | 77 | 77 | 77 | 79 | 77 | 79 | 61
MCT-07 | 2039-08-01 | 8 | 2039 | 2039 | SUMMER | 74 | 74 | 74 | 76 | 76 | 76 | 61 | 77 | 77 | 77 | 79 | 77 | 79 | 61
MCT-07 | 2039-09-01 | 9 | 2039 | 2039 | SUMMER | 74 | 74 | 74 | 76 | 76 | 76 | 61 | 77 | 77 | 77 | 79 | 77 | 79 | 61
MCT-07 | 2039-10-01 | 10 | 2040 | 2039 | FALL | 85 | 85 | 85 | 85 | 85 | 85 | 61 | 87 | 87 | 87 | 87 | 87 | 87 | 61
MCT-07 | 2039-11-01 | 11 | 2040 | 2039 | FALL | 85 | 85 | 85 | 85 | 85 | 85 | 61 | 87 | 87 | 87 | 87 | 87 | 87 | 61
MCT-07 | 2039-12-01 | 12 | 2040 | 2039 | WINTER | 95 | 95 | 95 | 95 | 95 | 95 | 61 | 98 | 98 | 98 | 98 | 98 | 98 | 61
MCT-07 | 2040-01-01 | 1 | 2040 | 2040 | WINTER | 95 | 95 | 95 | 95 | 95 | 95 | 61 | 98 | 98 | 98 | 98 | 98 | 98 | 61
MCT-07 | 2040-02-01 | 2 | 2040 | 2040 | WINTER | 95 | 95 | 95 | 95 | 95 | 95 | 61 | 98 | 98 | 98 | 98 | 98 | 98 | 61
MCT-07 | 2040-03-01 | 3 | 2040 | 2040 | WINTER | 95 | 95 | 95 | 95 | 95 | 95 | 61 | 98 | 98 | 98 | 98 | 98 | 98 | 61
MCT-07 | 2040-04-01 | 4 | 2040 | 2040 | SPRING | 85 | 85 | 85 | 85 | 85 | 85 | 61 | 87 | 87 | 87 | 87 | 87 | 87 | 61
MCT-07 | 2040-05-01 | 5 | 2040 | 2040 | SPRING | 85 | 85 | 85 | 85 | 85 | 85 | 61 | 87 | 87 | 87 | 87 | 87 | 87 | 61
MCT-07 | 2040-06-01 | 6 | 2040 | 2040 | SUMMER | 74 | 74 | 74 | 76 | 76 | 76 | 61 | 77 | 77 | 77 | 79 | 77 | 79 | 61
MCT-07 | 2040-07-01 | 7 | 2040 | 2040 | SUMMER | 74 | 74 | 74 | 76 | 76 | 76 | 61 | 77 | 77 | 77 | 79 | 77 | 79 | 61
MCT-07 | 2040-08-01 | 8 | 2040 | 2040 | SUMMER | 74 | 74 | 74 | 76 | 76 | 76 | 61 | 77 | 77 | 77 | 79 | 77 | 79 | 61
MCT-07 | 2040-09-01 | 9 | 2040 | 2040 | SUMMER | 74 | 74 | 74 | 76 | 76 | 76 | 61 | 77 | 77 | 77 | 79 | 77 | 79 | 61
MCT-07 | 2040-10-01 | 10 | 2041 | 2040 | FALL | 85 | 85 | 85 | 85 | 85 | 85 | 61 | 87 | 87 | 87 | 87 | 87 | 87 | 61
MCT-07 | 2040-11-01 | 11 | 2041 | 2040 | FALL | 85 | 85 | 85 | 85 | 85 | 85 | 61 | 87 | 87 | 87 | 87 | 87 | 87 | 61
MCT-07 | 2040-12-01 | 12 | 2041 | 2040 | WINTER | 95 | 95 | 95 | 95 | 95 | 95 | 61 | 98 | 98 | 98 | 98 | 98 | 98 | 61
MCT-07 | 2041-01-01 | 1 | 2041 | 2041 | WINTER | 95 | 95 | 95 | 95 | 95 | 95 | 61 | 98 | 98 | 98 | 98 | 98 | 98 | 61
MCT-07 | 2041-02-01 | 2 | 2041 | 2041 | WINTER | 95 | 95 | 95 | 95 | 95 | 95 | 61 | 98 | 98 | 98 | 98 | 98 | 98 | 61
MCT-07 | 2041-03-01 | 3 | 2041 | 2041 | WINTER | 95 | 95 | 95 | 95 | 95 | 95 | 61 | 98 | 98 | 98 | 98 | 98 | 98 | 61
MCT-07 | 2041-04-01 | 4 | 2041 | 2041 | SPRING | 85 | 85 | 85 | 85 | 85 | 85 | 61 | 87 | 87 | 87 | 87 | 87 | 87 | 61
MCT-07 | 2041-05-01 | 5 | 2041 | 2041 | SPRING | 85 | 85 | 85 | 85 | 85 | 85 | 61 | 87 | 87 | 87 | 87 | 87 | 87 | 61
MCT-07 | 2041-06-01 | 6 | 2041 | 2041 | SUMMER | 74 | 74 | 74 | 76 | 76 | 76 | 61 | 77 | 77 | 77 | 79 | 77 | 79 | 61
MCT-07 | 2041-07-01 | 7 | 2041 | 2041 | SUMMER | 74 | 74 | 74 | 76 | 76 | 76 | 61 | 77 | 77 | 77 | 79 | 77 | 79 | 61
MCT-07 | 2041-08-01 | 8 | 2041 | 2041 | SUMMER | 74 | 74 | 74 | 76 | 76 | 76 | 61 | 77 | 77 | 77 | 79 | 77 | 79 | 61
MCT-07 | 2041-09-01 | 9 | 2041 | 2041 | SUMMER | 74 | 74 | 74 | 76 | 76 | 76 | 61 | 77 | 77 | 77 | 79 | 77 | 79 | 61
MCT-07 | 2041-10-01 | 10 | 2042 | 2041 | FALL | 85 | 85 | 85 | 85 | 85 | 85 | 61 | 87 | 87 | 87 | 87 | 87 | 87 | 61
MCT-07 | 2041-11-01 | 11 | 2042 | 2041 | FALL | 85 | 85 | 85 | 85 | 85 | 85 | 61 | 87 | 87 | 87 | 87 | 87 | 87 | 61
MCT-07 | 2041-12-01 | 12 | 2042 | 2041 | WINTER | 95 | 95 | 95 | 95 | 95 | 95 | 61 | 98 | 98 | 98 | 98 | 98 | 98 | 61
MCT-07 | 2042-01-01 | 1 | 2042 | 2042 | WINTER | 95 | 95 | 95 | 95 | 95 | 95 | 61 | 98 | 98 | 98 | 98 | 98 | 98 | 61
MCT-07 | 2042-02-01 | 2 | 2042 | 2042 | WINTER | 95 | 95 | 95 | 95 | 95 | 95 | 61 | 98 | 98 | 98 | 98 | 98 | 98 | 61
MCT-07 | 2042-03-01 | 3 | 2042 | 2042 | WINTER | 95 | 95 | 95 | 95 | 95 | 95 | 61 | 98 | 98 | 98 | 98 | 98 | 98 | 61
MCT-07 | 2042-04-01 | 4 | 2042 | 2042 | SPRING | 85 | 85 | 85 | 85 | 85 | 85 | 61 | 87 | 87 | 87 | 87 | 87 | 87 | 61
MCT-07 | 2042-05-01 | 5 | 2042 | 2042 | SPRING | 85 | 85 | 85 | 85 | 85 | 85 | 61 | 87 | 87 | 87 | 87 | 87 | 87 | 61
MCT-07 | 2042-06-01 | 6 | 2042 | 2042 | SUMMER | 74 | 74 | 74 | 76 | 76 | 76 | 61 | 77 | 77 | 77 | 79 | 77 | 79 | 61
MCT-07 | 2042-07-01 | 7 | 2042 | 2042 | SUMMER | 74 | 74 | 74 | 76 | 76 | 76 | 61 | 77 | 77 | 77 | 79 | 77 | 79 | 61
MCT-07 | 2042-08-01 | 8 | 2042 | 2042 | SUMMER | 74 | 74 | 74 | 76 | 76 | 76 | 61 | 77 | 77 | 77 | 79 | 77 | 79 | 61
MCT-07 | 2042-09-01 | 9 | 2042 | 2042 | SUMMER | 74 | 74 | 74 | 76 | 76 | 76 | 61 | 77 | 77 | 77 | 79 | 77 | 79 | 61
MCT-07 | 2042-10-01 | 10 | 2043 | 2042 | FALL | 85 | 85 | 85 | 85 | 85 | 85 | 61 | 87 | 87 | 87 | 87 | 87 | 87 | 61
MCT-07 | 2042-11-01 | 11 | 2043 | 2042 | FALL | 85 | 85 | 85 | 85 | 85 | 85 | 61 | 87 | 87 | 87 | 87 | 87 | 87 | 61
MCT-07 | 2042-12-01 | 12 | 2043 | 2042 | WINTER | 95 | 95 | 95 | 95 | 95 | 95 | 61 | 98 | 98 | 98 | 98 | 98 | 98 | 61
MCT-07 | 2043-01-01 | 1 | 2043 | 2043 | WINTER | 95 | 95 | 95 | 95 | 95 | 95 | 61 | 98 | 98 | 98 | 98 | 98 | 98 | 61
MCT-07 | 2043-02-01 | 2 | 2043 | 2043 | WINTER | 95 | 95 | 95 | 95 | 95 | 95 | 61 | 98 | 98 | 98 | 98 | 98 | 98 | 61
MCT-07 | 2043-03-01 | 3 | 2043 | 2043 | WINTER | 95 | 95 | 95 | 95 | 95 | 95 | 61 | 98 | 98 | 98 | 98 | 98 | 98 | 61
MCT-07 | 2043-04-01 | 4 | 2043 | 2043 | SPRING | 85 | 85 | 85 | 85 | 85 | 85 | 61 | 87 | 87 | 87 | 87 | 87 | 87 | 61
MCT-07 | 2043-05-01 | 5 | 2043 | 2043 | SPRING | 85 | 85 | 85 | 85 | 85 | 85 | 61 | 87 | 87 | 87 | 87 | 87 | 87 | 61
MCT-07 | 2043-06-01 | 6 | 2043 | 2043 | SUMMER | 74 | 74 | 74 | 76 | 76 | 76 | 61 | 77 | 77 | 77 | 79 | 77 | 79 | 61
MCT-07 | 2043-07-01 | 7 | 2043 | 2043 | SUMMER | 74 | 74 | 74 | 76 | 76 | 76 | 61 | 77 | 77 | 77 | 79 | 77 | 79 | 61
MCT-07 | 2043-08-01 | 8 | 2043 | 2043 | SUMMER | 74 | 74 | 74 | 76 | 76 | 76 | 61 | 77 | 77 | 77 | 79 | 77 | 79 | 61
MCT-07 | 2043-09-01 | 9 | 2043 | 2043 | SUMMER | 74 | 74 | 74 | 76 | 76 | 76 | 61 | 77 | 77 | 77 | 79 | 77 | 79 | 61
MCT-07 | 2043-10-01 | 10 | 2044 | 2043 | FALL | 85 | 85 | 85 | 85 | 85 | 85 | 61 | 87 | 87 | 87 | 87 | 87 | 87 | 61
MCT-07 | 2043-11-01 | 11 | 2044 | 2043 | FALL | 85 | 85 | 85 | 85 | 85 | 85 | 61 | 87 | 87 | 87 | 87 | 87 | 87 | 61
MCT-07 | 2043-12-01 | 12 | 2044 | 2043 | WINTER | 95 | 95 | 95 | 95 | 95 | 95 | 61 | 98 | 98 | 98 | 98 | 98 | 98 | 61
MCT-07 | 2044-01-01 | 1 | 2044 | 2044 | WINTER | 95 | 95 | 95 | 95 | 95 | 95 | 61 | 98 | 98 | 98 | 98 | 98 | 98 | 61
MCT-07 | 2044-02-01 | 2 | 2044 | 2044 | WINTER | 95 | 95 | 95 | 95 | 95 | 95 | 61 | 98 | 98 | 98 | 98 | 98 | 98 | 61
MCT-07 | 2044-03-01 | 3 | 2044 | 2044 | WINTER | 95 | 95 | 95 | 95 | 95 | 95 | 61 | 98 | 98 | 98 | 98 | 98 | 98 | 61
MCT-07 | 2044-04-01 | 4 | 2044 | 2044 | SPRING | 85 | 85 | 85 | 85 | 85 | 85 | 61 | 87 | 87 | 87 | 87 | 87 | 87 | 61
MCT-07 | 2044-05-01 | 5 | 2044 | 2044 | SPRING | 85 | 85 | 85 | 85 | 85 | 85 | 61 | 87 | 87 | 87 | 87 | 87 | 87 | 61
MCT-07 | 2044-06-01 | 6 | 2044 | 2044 | SUMMER | 74 | 74 | 74 | 76 | 76 | 76 | 61 | 77 | 77 | 77 | 79 | 77 | 79 | 61
MCT-07 | 2044-07-01 | 7 | 2044 | 2044 | SUMMER | 74 | 74 | 74 | 76 | 76 | 76 | 61 | 77 | 77 | 77 | 79 | 77 | 79 | 61
MCT-07 | 2044-08-01 | 8 | 2044 | 2044 | SUMMER | 74 | 74 | 74 | 76 | 76 | 76 | 61 | 77 | 77 | 77 | 79 | 77 | 79 | 61
MCT-07 | 2044-09-01 | 9 | 2044 | 2044 | SUMMER | 74 | 74 | 74 | 76 | 76 | 76 | 61 | 77 | 77 | 77 | 79 | 77 | 79 | 61
MCT-07 | 2044-10-01 | 10 | 2045 | 2044 | FALL | 85 | 85 | 85 | 85 | 85 | 85 | 61 | 87 | 87 | 87 | 87 | 87 | 87 | 61
MCT-07 | 2044-11-01 | 11 | 2045 | 2044 | FALL | 85 | 85 | 85 | 85 | 85 | 85 | 61 | 87 | 87 | 87 | 87 | 87 | 87 | 61
MCT-07 | 2044-12-01 | 12 | 2045 | 2044 | WINTER | 95 | 95 | 95 | 95 | 95 | 95 | 61 | 98 | 98 | 98 | 98 | 98 | 98 | 61
MCT-07 | 2045-01-01 | 1 | 2045 | 2045 | WINTER | 95 | 95 | 95 | 95 | 95 | 95 | 61 | 98 | 98 | 98 | 98 | 98 | 98 | 61
MCT-07 | 2045-02-01 | 2 | 2045 | 2045 | WINTER | 95 | 95 | 95 | 95 | 95 | 95 | 61 | 98 | 98 | 98 | 98 | 98 | 98 | 61
MCT-07 | 2045-03-01 | 3 | 2045 | 2045 | WINTER | 95 | 95 | 95 | 95 | 95 | 95 | 61 | 98 | 98 | 98 | 98 | 98 | 98 | 61
MCT-07 | 2045-04-01 | 4 | 2045 | 2045 | SPRING | 85 | 85 | 85 | 85 | 85 | 85 | 61 | 87 | 87 | 87 | 87 | 87 | 87 | 61
MCT-07 | 2045-05-01 | 5 | 2045 | 2045 | SPRING | 85 | 85 | 85 | 85 | 85 | 85 | 61 | 87 | 87 | 87 | 87 | 87 | 87 | 61
MCT-07 | 2045-06-01 | 6 | 2045 | 2045 | SUMMER | 74 | 74 | 74 | 76 | 76 | 76 | 61 | 77 | 77 | 77 | 79 | 77 | 79 | 61
MCT-07 | 2045-07-01 | 7 | 2045 | 2045 | SUMMER | 74 | 74 | 74 | 76 | 76 | 76 | 61 | 77 | 77 | 77 | 79 | 77 | 79 | 61
MCT-07 | 2045-08-01 | 8 | 2045 | 2045 | SUMMER | 74 | 74 | 74 | 76 | 76 | 76 | 61 | 77 | 77 | 77 | 79 | 77 | 79 | 61
MCT-07 | 2045-09-01 | 9 | 2045 | 2045 | SUMMER | 74 | 74 | 74 | 76 | 76 | 76 | 61 | 77 | 77 | 77 | 79 | 77 | 79 | 61
MCT-07 | 2045-10-01 | 10 | 2046 | 2045 | FALL | 85 | 85 | 85 | 85 | 85 | 85 | 61 | 87 | 87 | 87 | 87 | 87 | 87 | 61
MCT-07 | 2045-11-01 | 11 | 2046 | 2045 | FALL | 85 | 85 | 85 | 85 | 85 | 85 | 61 | 87 | 87 | 87 | 87 | 87 | 87 | 61
MCT-07 | 2045-12-01 | 12 | 2046 | 2045 | WINTER | 95 | 95 | 95 | 95 | 95 | 95 | 61 | 98 | 98 | 98 | 98 | 98 | 98 | 61
MCT-07 | 2046-01-01 | 1 | 2046 | 2046 | WINTER | 95 | 95 | 95 | 95 | 95 | 95 | 61 | 98 | 98 | 98 | 98 | 98 | 98 | 61
MCT-07 | 2046-02-01 | 2 | 2046 | 2046 | WINTER | 95 | 95 | 95 | 95 | 95 | 95 | 61 | 98 | 98 | 98 | 98 | 98 | 98 | 61
MCT-07 | 2046-03-01 | 3 | 2046 | 2046 | WINTER | 95 | 95 | 95 | 95 | 95 | 95 | 61 | 98 | 98 | 98 | 98 | 98 | 98 | 61
MCT-07 | 2046-04-01 | 4 | 2046 | 2046 | SPRING | 85 | 85 | 85 | 85 | 85 | 85 | 61 | 87 | 87 | 87 | 87 | 87 | 87 | 61
MCT-07 | 2046-05-01 | 5 | 2046 | 2046 | SPRING | 85 | 85 | 85 | 85 | 85 | 85 | 61 | 87 | 87 | 87 | 87 | 87 | 87 | 61
MCT-07 | 2046-06-01 | 6 | 2046 | 2046 | SUMMER | 74 | 74 | 74 | 76 | 76 | 76 | 61 | 77 | 77 | 77 | 79 | 77 | 79 | 61
MCT-07 | 2046-07-01 | 7 | 2046 | 2046 | SUMMER | 74 | 74 | 74 | 76 | 76 | 76 | 61 | 77 | 77 | 77 | 79 | 77 | 79 | 61
MCT-07 | 2046-08-01 | 8 | 2046 | 2046 | SUMMER | 74 | 74 | 74 | 76 | 76 | 76 | 61 | 77 | 77 | 77 | 79 | 77 | 79 | 61
MCT-07 | 2046-09-01 | 9 | 2046 | 2046 | SUMMER | 74 | 74 | 74 | 76 | 76 | 76 | 61 | 77 | 77 | 77 | 79 | 77 | 79 | 61
MCT-07 | 2046-10-01 | 10 | 2047 | 2046 | FALL | 85 | 85 | 85 | 85 | 85 | 85 | 61 | 87 | 87 | 87 | 87 | 87 | 87 | 61
MCT-07 | 2046-11-01 | 11 | 2047 | 2046 | FALL | 85 | 85 | 85 | 85 | 85 | 85 | 61 | 87 | 87 | 87 | 87 | 87 | 87 | 61
MCT-07 | 2046-12-01 | 12 | 2047 | 2046 | WINTER | 95 | 95 | 95 | 95 | 95 | 95 | 61 | 98 | 98 | 98 | 98 | 98 | 98 | 61
MCT-07 | 2047-01-01 | 1 | 2047 | 2047 | WINTER | 95 | 95 | 95 | 95 | 95 | 95 | 61 | 98 | 98 | 98 | 98 | 98 | 98 | 61
MCT-07 | 2047-02-01 | 2 | 2047 | 2047 | WINTER | 95 | 95 | 95 | 95 | 95 | 95 | 61 | 98 | 98 | 98 | 98 | 98 | 98 | 61
MCT-07 | 2047-03-01 | 3 | 2047 | 2047 | WINTER | 95 | 95 | 95 | 95 | 95 | 95 | 61 | 98 | 98 | 98 | 98 | 98 | 98 | 61
MCT-07 | 2047-04-01 | 4 | 2047 | 2047 | SPRING | 85 | 85 | 85 | 85 | 85 | 85 | 61 | 87 | 87 | 87 | 87 | 87 | 87 | 61
MCT-07 | 2047-05-01 | 5 | 2047 | 2047 | SPRING | 85 | 85 | 85 | 85 | 85 | 85 | 61 | 87 | 87 | 87 | 87 | 87 | 87 | 61
MCT-07 | 2047-06-01 | 6 | 2047 | 2047 | SUMMER | 74 | 74 | 74 | 76 | 76 | 76 | 61 | 77 | 77 | 77 | 79 | 77 | 79 | 61
MCT-07 | 2047-07-01 | 7 | 2047 | 2047 | SUMMER | 74 | 74 | 74 | 76 | 76 | 76 | 61 | 77 | 77 | 77 | 79 | 77 | 79 | 61
MCT-07 | 2047-08-01 | 8 | 2047 | 2047 | SUMMER | 74 | 74 | 74 | 76 | 76 | 76 | 61 | 77 | 77 | 77 | 79 | 77 | 79 | 61
MCT-07 | 2047-09-01 | 9 | 2047 | 2047 | SUMMER | 74 | 74 | 74 | 76 | 76 | 76 | 61 | 77 | 77 | 77 | 79 | 77 | 79 | 61
MCT-08 | 2016-10-01 | 10 | 2017 | 2016 | FALL | 85 | 85 | 85 | 85 | 85 | 85 | 61 | 87 | 87 | 87 | 87 | 87 | 87 | 61
MCT-08 | 2016-11-01 | 11 | 2017 | 2016 | FALL | 85 | 85 | 85 | 85 | 85 | 85 | 61 | 87 | 87 | 87 | 87 | 87 | 87 | 61
MCT-08 | 2016-12-01 | 12 | 2017 | 2016 | WINTER | 95 | 95 | 95 | 95 | 95 | 95 | 61 | 98 | 98 | 98 | 98 | 98 | 98 | 61
MCT-08 | 2017-01-01 | 1 | 2017 | 2017 | WINTER | 95 | 95 | 95 | 95 | 95 | 95 | 61 | 98 | 98 | 98 | 98 | 98 | 98 | 61
MCT-08 | 2017-02-01 | 2 | 2017 | 2017 | WINTER | 95 | 95 | 95 | 95 | 95 | 95 | 61 | 98 | 98 | 98 | 98 | 98 | 98 | 61
MCT-08 | 2017-03-01 | 3 | 2017 | 2017 | WINTER | 95 | 95 | 95 | 95 | 95 | 95 | 61 | 98 | 98 | 98 | 98 | 98 | 98 | 61
MCT-08 | 2017-04-01 | 4 | 2017 | 2017 | SPRING | 85 | 85 | 85 | 85 | 85 | 85 | 61 | 87 | 87 | 87 | 87 | 87 | 87 | 61
MCT-08 | 2017-05-01 | 5 | 2017 | 2017 | SPRING | 85 | 85 | 85 | 85 | 85 | 85 | 61 | 87 | 87 | 87 | 87 | 87 | 87 | 61
MCT-08 | 2017-06-01 | 6 | 2017 | 2017 | SUMMER | 74 | 74 | 74 | 76 | 76 | 76 | 61 | 77 | 77 | 77 | 79 | 77 | 79 | 61
MCT-08 | 2017-07-01 | 7 | 2017 | 2017 | SUMMER | 74 | 74 | 74 | 76 | 76 | 76 | 61 | 77 | 77 | 77 | 79 | 77 | 79 | 61
MCT-08 | 2017-08-01 | 8 | 2017 | 2017 | SUMMER | 74 | 74 | 74 | 76 | 76 | 76 | 61 | 77 | 77 | 77 | 79 | 77 | 79 | 61
MCT-08 | 2017-09-01 | 9 | 2017 | 2017 | SUMMER | 74 | 74 | 74 | 76 | 76 | 76 | 61 | 77 | 77 | 77 | 79 | 77 | 79 | 61
MCT-08 | 2017-10-01 | 10 | 2018 | 2017 | FALL | 85 | 85 | 85 | 85 | 85 | 85 | 61 | 87 | 87 | 87 | 87 | 87 | 87 | 61
MCT-08 | 2017-11-01 | 11 | 2018 | 2017 | FALL | 85 | 85 | 85 | 85 | 85 | 85 | 61 | 87 | 87 | 87 | 87 | 87 | 87 | 61
MCT-08 | 2017-12-01 | 12 | 2018 | 2017 | WINTER | 95 | 95 | 95 | 95 | 95 | 95 | 61 | 98 | 98 | 98 | 98 | 98 | 98 | 61
MCT-08 | 2018-01-01 | 1 | 2018 | 2018 | WINTER | 95 | 95 | 95 | 95 | 95 | 95 | 61 | 98 | 98 | 98 | 98 | 98 | 98 | 61
MCT-08 | 2018-02-01 | 2 | 2018 | 2018 | WINTER | 95 | 95 | 95 | 95 | 95 | 95 | 61 | 98 | 98 | 98 | 98 | 98 | 98 | 61
MCT-08 | 2018-03-01 | 3 | 2018 | 2018 | WINTER | 95 | 95 | 95 | 95 | 95 | 95 | 61 | 98 | 98 | 98 | 98 | 98 | 98 | 61
MCT-08 | 2018-04-01 | 4 | 2018 | 2018 | SPRING | 85 | 85 | 85 | 85 | 85 | 85 | 61 | 87 | 87 | 87 | 87 | 87 | 87 | 61
MCT-08 | 2018-05-01 | 5 | 2018 | 2018 | SPRING | 85 | 85 | 85 | 85 | 85 | 85 | 61 | 87 | 87 | 87 | 87 | 87 | 87 | 61
MCT-08 | 2018-06-01 | 6 | 2018 | 2018 | SUMMER | 74 | 74 | 74 | 76 | 76 | 76 | 61 | 77 | 77 | 77 | 79 | 77 | 79 | 61
MCT-08 | 2018-07-01 | 7 | 2018 | 2018 | SUMMER | 74 | 74 | 74 | 76 | 76 | 76 | 61 | 77 | 77 | 77 | 79 | 77 | 79 | 61
MCT-08 | 2018-08-01 | 8 | 2018 | 2018 | SUMMER | 74 | 74 | 74 | 76 | 76 | 76 | 61 | 77 | 77 | 77 | 79 | 77 | 79 | 61
MCT-08 | 2018-09-01 | 9 | 2018 | 2018 | SUMMER | 74 | 74 | 74 | 76 | 76 | 76 | 61 | 77 | 77 | 77 | 79 | 77 | 79 | 61
MCT-08 | 2018-10-01 | 10 | 2019 | 2018 | FALL | 85 | 85 | 85 | 85 | 85 | 85 | 61 | 87 | 87 | 87 | 87 | 87 | 87 | 61
MCT-08 | 2018-11-01 | 11 | 2019 | 2018 | FALL | 85 | 85 | 85 | 85 | 85 | 85 | 61 | 87 | 87 | 87 | 87 | 87 | 87 | 61
MCT-08 | 2018-12-01 | 12 | 2019 | 2018 | WINTER | 95 | 95 | 95 | 95 | 95 | 95 | 61 | 98 | 98 | 98 | 98 | 98 | 98 | 61
MCT-08 | 2019-01-01 | 1 | 2019 | 2019 | WINTER | 95 | 95 | 95 | 95 | 95 | 95 | 61 | 98 | 98 | 98 | 98 | 98 | 98 | 61
MCT-08 | 2019-02-01 | 2 | 2019 | 2019 | WINTER | 95 | 95 | 95 | 95 | 95 | 95 | 61 | 98 | 98 | 98 | 98 | 98 | 98 | 61
MCT-08 | 2019-03-01 | 3 | 2019 | 2019 | WINTER | 95 | 95 | 95 | 95 | 95 | 95 | 61 | 98 | 98 | 98 | 98 | 98 | 98 | 61
MCT-08 | 2019-04-01 | 4 | 2019 | 2019 | SPRING | 85 | 85 | 85 | 85 | 85 | 85 | 61 | 87 | 87 | 87 | 87 | 87 | 87 | 61
MCT-08 | 2019-05-01 | 5 | 2019 | 2019 | SPRING | 85 | 85 | 85 | 85 | 85 | 85 | 61 | 87 | 87 | 87 | 87 | 87 | 87 | 61
MCT-08 | 2019-06-01 | 6 | 2019 | 2019 | SUMMER | 74 | 74 | 74 | 76 | 76 | 76 | 61 | 77 | 77 | 77 | 79 | 77 | 79 | 61
MCT-08 | 2019-07-01 | 7 | 2019 | 2019 | SUMMER | 74 | 74 | 74 | 76 | 76 | 76 | 61 | 77 | 77 | 77 | 79 | 77 | 79 | 61
MCT-08 | 2019-08-01 | 8 | 2019 | 2019 | SUMMER | 74 | 74 | 74 | 76 | 76 | 76 | 61 | 77 | 77 | 77 | 79 | 77 | 79 | 61
MCT-08 | 2019-09-01 | 9 | 2019 | 2019 | SUMMER | 74 | 74 | 74 | 76 | 76 | 76 | 61 | 77 | 77 | 77 | 79 | 77 | 79 | 61
MCT-08 | 2019-10-01 | 10 | 2020 | 2019 | FALL | 85 | 85 | 85 | 85 | 85 | 85 | 61 | 87 | 87 | 87 | 87 | 87 | 87 | 61
MCT-08 | 2019-11-01 | 11 | 2020 | 2019 | FALL | 85 | 85 | 85 | 85 | 85 | 85 | 61 | 87 | 87 | 87 | 87 | 87 | 87 | 61
MCT-08 | 2019-12-01 | 12 | 2020 | 2019 | WINTER | 95 | 95 | 95 | 95 | 95 | 95 | 61 | 98 | 98 | 98 | 98 | 98 | 98 | 61
MCT-08 | 2020-01-01 | 1 | 2020 | 2020 | WINTER | 95 | 95 | 95 | 95 | 95 | 95 | 61 | 98 | 98 | 98 | 98 | 98 | 98 | 61
MCT-08 | 2020-02-01 | 2 | 2020 | 2020 | WINTER | 95 | 95 | 95 | 95 | 95 | 95 | 61 | 98 | 98 | 98 | 98 | 98 | 98 | 61
MCT-08 | 2020-03-01 | 3 | 2020 | 2020 | WINTER | 95 | 95 | 95 | 95 | 95 | 95 | 61 | 98 | 98 | 98 | 98 | 98 | 98 | 61
MCT-08 | 2020-04-01 | 4 | 2020 | 2020 | SPRING | 85 | 85 | 85 | 85 | 85 | 85 | 61 | 87 | 87 | 87 | 87 | 87 | 87 | 61
MCT-08 | 2020-05-01 | 5 | 2020 | 2020 | SPRING | 85 | 85 | 85 | 85 | 85 | 85 | 61 | 87 | 87 | 87 | 87 | 87 | 87 | 61
MCT-08 | 2020-06-01 | 6 | 2020 | 2020 | SUMMER | 74 | 74 | 74 | 76 | 76 | 76 | 61 | 77 | 77 | 77 | 79 | 77 | 79 | 61
MCT-08 | 2020-07-01 | 7 | 2020 | 2020 | SUMMER | 74 | 74 | 74 | 76 | 76 | 76 | 61 | 77 | 77 | 77 | 79 | 77 | 79 | 61
MCT-08 | 2020-08-01 | 8 | 2020 | 2020 | SUMMER | 74 | 74 | 74 | 76 | 76 | 76 | 61 | 77 | 77 | 77 | 79 | 77 | 79 | 61
MCT-08 | 2020-09-01 | 9 | 2020 | 2020 | SUMMER | 74 | 74 | 74 | 76 | 76 | 76 | 61 | 77 | 77 | 77 | 79 | 77 | 79 | 61
MCT-08 | 2020-10-01 | 10 | 2021 | 2020 | FALL | 85 | 85 | 85 | 85 | 85 | 85 | 61 | 87 | 87 | 87 | 87 | 87 | 87 | 61
MCT-08 | 2020-11-01 | 11 | 2021 | 2020 | FALL | 85 | 85 | 85 | 85 | 85 | 85 | 61 | 87 | 87 | 87 | 87 | 87 | 87 | 61
MCT-08 | 2020-12-01 | 12 | 2021 | 2020 | WINTER | 95 | 95 | 95 | 95 | 95 | 95 | 61 | 98 | 98 | 98 | 98 | 98 | 98 | 61
MCT-08 | 2021-01-01 | 1 | 2021 | 2021 | WINTER | 95 | 95 | 95 | 95 | 95 | 95 | 61 | 98 | 98 | 98 | 98 | 98 | 98 | 61
MCT-08 | 2021-02-01 | 2 | 2021 | 2021 | WINTER | 95 | 95 | 95 | 95 | 95 | 95 | 61 | 98 | 98 | 98 | 98 | 98 | 98 | 61
MCT-08 | 2021-03-01 | 3 | 2021 | 2021 | WINTER | 95 | 95 | 95 | 95 | 95 | 95 | 61 | 98 | 98 | 98 | 98 | 98 | 98 | 61
MCT-08 | 2021-04-01 | 4 | 2021 | 2021 | SPRING | 85 | 85 | 85 | 85 | 85 | 85 | 61 | 87 | 87 | 87 | 87 | 87 | 87 | 61
MCT-08 | 2021-05-01 | 5 | 2021 | 2021 | SPRING | 85 | 85 | 85 | 85 | 85 | 85 | 61 | 87 | 87 | 87 | 87 | 87 | 87 | 61
MCT-08 | 2021-06-01 | 6 | 2021 | 2021 | SUMMER | 74 | 74 | 74 | 76 | 76 | 76 | 61 | 77 | 77 | 77 | 79 | 77 | 79 | 61
MCT-08 | 2021-07-01 | 7 | 2021 | 2021 | SUMMER | 74 | 74 | 74 | 76 | 76 | 76 | 61 | 77 | 77 | 77 | 79 | 77 | 79 | 61
MCT-08 | 2021-08-01 | 8 | 2021 | 2021 | SUMMER | 74 | 74 | 74 | 76 | 76 | 76 | 61 | 77 | 77 | 77 | 79 | 77 | 79 | 61
MCT-08 | 2021-09-01 | 9 | 2021 | 2021 | SUMMER | 74 | 74 | 74 | 76 | 76 | 76 | 61 | 77 | 77 | 77 | 79 | 77 | 79 | 61
MCT-08 | 2021-10-01 | 10 | 2022 | 2021 | FALL | 85 | 85 | 85 | 85 | 85 | 85 | 61 | 87 | 87 | 87 | 87 | 87 | 87 | 61
MCT-08 | 2021-11-01 | 11 | 2022 | 2021 | FALL | 85 | 85 | 85 | 85 | 85 | 85 | 61 | 87 | 87 | 87 | 87 | 87 | 87 | 61
MCT-08 | 2021-12-01 | 12 | 2022 | 2021 | WINTER | 95 | 95 | 95 | 95 | 95 | 95 | 61 | 98 | 98 | 98 | 98 | 98 | 98 | 61
MCT-08 | 2022-01-01 | 1 | 2022 | 2022 | WINTER | 95 | 95 | 95 | 95 | 95 | 95 | 61 | 98 | 98 | 98 | 98 | 98 | 98 | 61
MCT-08 | 2022-02-01 | 2 | 2022 | 2022 | WINTER | 95 | 95 | 95 | 95 | 95 | 95 | 61 | 98 | 98 | 98 | 98 | 98 | 98 | 61
MCT-08 | 2022-03-01 | 3 | 2022 | 2022 | WINTER | 95 | 95 | 95 | 95 | 95 | 95 | 61 | 98 | 98 | 98 | 98 | 98 | 98 | 61
MCT-08 | 2022-04-01 | 4 | 2022 | 2022 | SPRING | 85 | 85 | 85 | 85 | 85 | 85 | 61 | 87 | 87 | 87 | 87 | 87 | 87 | 61
MCT-08 | 2022-05-01 | 5 | 2022 | 2022 | SPRING | 85 | 85 | 85 | 85 | 85 | 85 | 61 | 87 | 87 | 87 | 87 | 87 | 87 | 61
MCT-08 | 2022-06-01 | 6 | 2022 | 2022 | SUMMER | 74 | 74 | 74 | 76 | 76 | 76 | 61 | 77 | 77 | 77 | 79 | 77 | 79 | 61
MCT-08 | 2022-07-01 | 7 | 2022 | 2022 | SUMMER | 74 | 74 | 74 | 76 | 76 | 76 | 61 | 77 | 77 | 77 | 79 | 77 | 79 | 61
MCT-08 | 2022-08-01 | 8 | 2022 | 2022 | SUMMER | 74 | 74 | 74 | 76 | 76 | 76 | 61 | 77 | 77 | 77 | 79 | 77 | 79 | 61
MCT-08 | 2022-09-01 | 9 | 2022 | 2022 | SUMMER | 74 | 74 | 74 | 76 | 76 | 76 | 61 | 77 | 77 | 77 | 79 | 77 | 79 | 61
MCT-08 | 2022-10-01 | 10 | 2023 | 2022 | FALL | 85 | 85 | 85 | 85 | 85 | 85 | 61 | 87 | 87 | 87 | 87 | 87 | 87 | 61
MCT-08 | 2022-11-01 | 11 | 2023 | 2022 | FALL | 85 | 85 | 85 | 85 | 85 | 85 | 61 | 87 | 87 | 87 | 87 | 87 | 87 | 61
MCT-08 | 2022-12-01 | 12 | 2023 | 2022 | WINTER | 95 | 95 | 95 | 95 | 95 | 95 | 61 | 98 | 98 | 98 | 98 | 98 | 98 | 61
MCT-08 | 2023-01-01 | 1 | 2023 | 2023 | WINTER | 95 | 95 | 95 | 95 | 95 | 95 | 61 | 98 | 98 | 98 | 98 | 98 | 98 | 61
MCT-08 | 2023-02-01 | 2 | 2023 | 2023 | WINTER | 95 | 95 | 95 | 95 | 95 | 95 | 61 | 98 | 98 | 98 | 98 | 98 | 98 | 61
MCT-08 | 2023-03-01 | 3 | 2023 | 2023 | WINTER | 95 | 95 | 95 | 95 | 95 | 95 | 61 | 98 | 98 | 98 | 98 | 98 | 98 | 61
MCT-08 | 2023-04-01 | 4 | 2023 | 2023 | SPRING | 85 | 85 | 85 | 85 | 85 | 85 | 61 | 87 | 87 | 87 | 87 | 87 | 87 | 61
MCT-08 | 2023-05-01 | 5 | 2023 | 2023 | SPRING | 85 | 85 | 85 | 85 | 85 | 85 | 61 | 87 | 87 | 87 | 87 | 87 | 87 | 61
MCT-08 | 2023-06-01 | 6 | 2023 | 2023 | SUMMER | 74 | 74 | 74 | 76 | 76 | 76 | 61 | 77 | 77 | 77 | 79 | 77 | 79 | 61
MCT-08 | 2023-07-01 | 7 | 2023 | 2023 | SUMMER | 74 | 74 | 74 | 76 | 76 | 76 | 61 | 77 | 77 | 77 | 79 | 77 | 79 | 61
MCT-08 | 2023-08-01 | 8 | 2023 | 2023 | SUMMER | 74 | 74 | 74 | 76 | 76 | 76 | 61 | 77 | 77 | 77 | 79 | 77 | 79 | 61
MCT-08 | 2023-09-01 | 9 | 2023 | 2023 | SUMMER | 74 | 74 | 74 | 76 | 76 | 76 | 61 | 77 | 77 | 77 | 79 | 77 | 79 | 61
MCT-08 | 2023-10-01 | 10 | 2024 | 2023 | FALL | 85 | 85 | 85 | 85 | 85 | 85 | 61 | 87 | 87 | 87 | 87 | 87 | 87 | 61
MCT-08 | 2023-11-01 | 11 | 2024 | 2023 | FALL | 85 | 85 | 85 | 85 | 85 | 85 | 61 | 87 | 87 | 87 | 87 | 87 | 87 | 61
MCT-08 | 2023-12-01 | 12 | 2024 | 2023 | WINTER | 95 | 95 | 95 | 95 | 95 | 95 | 61 | 98 | 98 | 98 | 98 | 98 | 98 | 61
MCT-08 | 2024-01-01 | 1 | 2024 | 2024 | WINTER | 95 | 95 | 95 | 95 | 95 | 95 | 61 | 98 | 98 | 98 | 98 | 98 | 98 | 61
MCT-08 | 2024-02-01 | 2 | 2024 | 2024 | WINTER | 95 | 95 | 95 | 95 | 95 | 95 | 61 | 98 | 98 | 98 | 98 | 98 | 98 | 61
MCT-08 | 2024-03-01 | 3 | 2024 | 2024 | WINTER | 95 | 95 | 95 | 95 | 95 | 95 | 61 | 98 | 98 | 98 | 98 | 98 | 98 | 61
MCT-08 | 2024-04-01 | 4 | 2024 | 2024 | SPRING | 85 | 85 | 85 | 85 | 85 | 85 | 61 | 87 | 87 | 87 | 87 | 87 | 87 | 61
MCT-08 | 2024-05-01 | 5 | 2024 | 2024 | SPRING | 85 | 85 | 85 | 85 | 85 | 85 | 61 | 87 | 87 | 87 | 87 | 87 | 87 | 61
MCT-08 | 2024-06-01 | 6 | 2024 | 2024 | SUMMER | 74 | 74 | 74 | 76 | 76 | 76 | 61 | 77 | 77 | 77 | 79 | 77 | 79 | 61
MCT-08 | 2024-07-01 | 7 | 2024 | 2024 | SUMMER | 74 | 74 | 74 | 76 | 76 | 76 | 61 | 77 | 77 | 77 | 79 | 77 | 79 | 61
MCT-08 | 2024-08-01 | 8 | 2024 | 2024 | SUMMER | 74 | 74 | 74 | 76 | 76 | 76 | 61 | 77 | 77 | 77 | 79 | 77 | 79 | 61
MCT-08 | 2024-09-01 | 9 | 2024 | 2024 | SUMMER | 74 | 74 | 74 | 76 | 76 | 76 | 61 | 77 | 77 | 77 | 79 | 77 | 79 | 61
MCT-08 | 2024-10-01 | 10 | 2025 | 2024 | FALL | 85 | 85 | 85 | 85 | 85 | 85 | 61 | 87 | 87 | 87 | 87 | 87 | 87 | 61
MCT-08 | 2024-11-01 | 11 | 2025 | 2024 | FALL | 85 | 85 | 85 | 85 | 85 | 85 | 61 | 87 | 87 | 87 | 87 | 87 | 87 | 61
MCT-08 | 2024-12-01 | 12 | 2025 | 2024 | WINTER | 95 | 95 | 95 | 95 | 95 | 95 | 61 | 98 | 98 | 98 | 98 | 98 | 98 | 61
MCT-08 | 2025-01-01 | 1 | 2025 | 2025 | WINTER | 95 | 95 | 95 | 95 | 95 | 95 | 61 | 98 | 98 | 98 | 98 | 98 | 98 | 61
MCT-08 | 2025-02-01 | 2 | 2025 | 2025 | WINTER | 95 | 95 | 95 | 95 | 95 | 95 | 61 | 98 | 98 | 98 | 98 | 98 | 98 | 61
MCT-08 | 2025-03-01 | 3 | 2025 | 2025 | WINTER | 95 | 95 | 95 | 95 | 95 | 95 | 61 | 98 | 98 | 98 | 98 | 98 | 98 | 61
MCT-08 | 2025-04-01 | 4 | 2025 | 2025 | SPRING | 85 | 85 | 85 | 85 | 85 | 85 | 61 | 87 | 87 | 87 | 87 | 87 | 87 | 61
MCT-08 | 2025-05-01 | 5 | 2025 | 2025 | SPRING | 85 | 85 | 85 | 85 | 85 | 85 | 61 | 87 | 87 | 87 | 87 | 87 | 87 | 61
MCT-08 | 2025-06-01 | 6 | 2025 | 2025 | SUMMER | 74 | 74 | 74 | 76 | 76 | 76 | 61 | 77 | 77 | 77 | 79 | 77 | 79 | 61
MCT-08 | 2025-07-01 | 7 | 2025 | 2025 | SUMMER | 74 | 74 | 74 | 76 | 76 | 76 | 61 | 77 | 77 | 77 | 79 | 77 | 79 | 61
MCT-08 | 2025-08-01 | 8 | 2025 | 2025 | SUMMER | 74 | 74 | 74 | 76 | 76 | 76 | 61 | 77 | 77 | 77 | 79 | 77 | 79 | 61
MCT-08 | 2025-09-01 | 9 | 2025 | 2025 | SUMMER | 74 | 74 | 74 | 76 | 76 | 76 | 61 | 77 | 77 | 77 | 79 | 77 | 79 | 61
MCT-08 | 2025-10-01 | 10 | 2026 | 2025 | FALL | 85 | 85 | 85 | 85 | 85 | 85 | 61 | 87 | 87 | 87 | 87 | 87 | 87 | 61
MCT-08 | 2025-11-01 | 11 | 2026 | 2025 | FALL | 85 | 85 | 85 | 85 | 85 | 85 | 61 | 87 | 87 | 87 | 87 | 87 | 87 | 61
MCT-08 | 2025-12-01 | 12 | 2026 | 2025 | WINTER | 95 | 95 | 95 | 95 | 95 | 95 | 61 | 98 | 98 | 98 | 98 | 98 | 98 | 61
MCT-08 | 2026-01-01 | 1 | 2026 | 2026 | WINTER | 95 | 95 | 95 | 95 | 95 | 95 | 61 | 98 | 98 | 98 | 98 | 98 | 98 | 61
MCT-08 | 2026-02-01 | 2 | 2026 | 2026 | WINTER | 95 | 95 | 95 | 95 | 95 | 95 | 61 | 98 | 98 | 98 | 98 | 98 | 98 | 61
MCT-08 | 2026-03-01 | 3 | 2026 | 2026 | WINTER | 95 | 95 | 95 | 95 | 95 | 95 | 61 | 98 | 98 | 98 | 98 | 98 | 98 | 61
MCT-08 | 2026-04-01 | 4 | 2026 | 2026 | SPRING | 85 | 85 | 85 | 85 | 85 | 85 | 61 | 87 | 87 | 87 | 87 | 87 | 87 | 61
MCT-08 | 2026-05-01 | 5 | 2026 | 2026 | SPRING | 85 | 85 | 85 | 85 | 85 | 85 | 61 | 87 | 87 | 87 | 87 | 87 | 87 | 61
MCT-08 | 2026-06-01 | 6 | 2026 | 2026 | SUMMER | 74 | 74 | 74 | 76 | 76 | 76 | 61 | 77 | 77 | 77 | 79 | 77 | 79 | 61
MCT-08 | 2026-07-01 | 7 | 2026 | 2026 | SUMMER | 74 | 74 | 74 | 76 | 76 | 76 | 61 | 77 | 77 | 77 | 79 | 77 | 79 | 61
MCT-08 | 2026-08-01 | 8 | 2026 | 2026 | SUMMER | 74 | 74 | 74 | 76 | 76 | 76 | 61 | 77 | 77 | 77 | 79 | 77 | 79 | 61
MCT-08 | 2026-09-01 | 9 | 2026 | 2026 | SUMMER | 74 | 74 | 74 | 76 | 76 | 76 | 61 | 77 | 77 | 77 | 79 | 77 | 79 | 61
MCT-08 | 2026-10-01 | 10 | 2027 | 2026 | FALL | 85 | 85 | 85 | 85 | 85 | 85 | 61 | 87 | 87 | 87 | 87 | 87 | 87 | 61
MCT-08 | 2026-11-01 | 11 | 2027 | 2026 | FALL | 85 | 85 | 85 | 85 | 85 | 85 | 61 | 87 | 87 | 87 | 87 | 87 | 87 | 61
MCT-08 | 2026-12-01 | 12 | 2027 | 2026 | WINTER | 95 | 95 | 95 | 95 | 95 | 95 | 61 | 98 | 98 | 98 | 98 | 98 | 98 | 61
MCT-08 | 2027-01-01 | 1 | 2027 | 2027 | WINTER | 95 | 95 | 95 | 95 | 95 | 95 | 61 | 98 | 98 | 98 | 98 | 98 | 98 | 61
MCT-08 | 2027-02-01 | 2 | 2027 | 2027 | WINTER | 95 | 95 | 95 | 95 | 95 | 95 | 61 | 98 | 98 | 98 | 98 | 98 | 98 | 61
MCT-08 | 2027-03-01 | 3 | 2027 | 2027 | WINTER | 95 | 95 | 95 | 95 | 95 | 95 | 61 | 98 | 98 | 98 | 98 | 98 | 98 | 61
MCT-08 | 2027-04-01 | 4 | 2027 | 2027 | SPRING | 85 | 85 | 85 | 85 | 85 | 85 | 61 | 87 | 87 | 87 | 87 | 87 | 87 | 61
MCT-08 | 2027-05-01 | 5 | 2027 | 2027 | SPRING | 85 | 85 | 85 | 85 | 85 | 85 | 61 | 87 | 87 | 87 | 87 | 87 | 87 | 61
MCT-08 | 2027-06-01 | 6 | 2027 | 2027 | SUMMER | 74 | 74 | 74 | 76 | 76 | 76 | 61 | 77 | 77 | 77 | 79 | 77 | 79 | 61
MCT-08 | 2027-07-01 | 7 | 2027 | 2027 | SUMMER | 74 | 74 | 74 | 76 | 76 | 76 | 61 | 77 | 77 | 77 | 79 | 77 | 79 | 61
MCT-08 | 2027-08-01 | 8 | 2027 | 2027 | SUMMER | 74 | 74 | 74 | 76 | 76 | 76 | 61 | 77 | 77 | 77 | 79 | 77 | 79 | 61
MCT-08 | 2027-09-01 | 9 | 2027 | 2027 | SUMMER | 74 | 74 | 74 | 76 | 76 | 76 | 61 | 77 | 77 | 77 | 79 | 77 | 79 | 61
MCT-08 | 2027-10-01 | 10 | 2028 | 2027 | FALL | 85 | 85 | 85 | 85 | 85 | 85 | 61 | 87 | 87 | 87 | 87 | 87 | 87 | 61
MCT-08 | 2027-11-01 | 11 | 2028 | 2027 | FALL | 85 | 85 | 85 | 85 | 85 | 85 | 61 | 87 | 87 | 87 | 87 | 87 | 87 | 61
MCT-08 | 2027-12-01 | 12 | 2028 | 2027 | WINTER | 95 | 95 | 95 | 95 | 95 | 95 | 61 | 98 | 98 | 98 | 98 | 98 | 98 | 61
MCT-08 | 2028-01-01 | 1 | 2028 | 2028 | WINTER | 95 | 95 | 95 | 95 | 95 | 95 | 61 | 98 | 98 | 98 | 98 | 98 | 98 | 61
MCT-08 | 2028-02-01 | 2 | 2028 | 2028 | WINTER | 95 | 95 | 95 | 95 | 95 | 95 | 61 | 98 | 98 | 98 | 98 | 98 | 98 | 61
MCT-08 | 2028-03-01 | 3 | 2028 | 2028 | WINTER | 95 | 95 | 95 | 95 | 95 | 95 | 61 | 98 | 98 | 98 | 98 | 98 | 98 | 61
MCT-08 | 2028-04-01 | 4 | 2028 | 2028 | SPRING | 85 | 85 | 85 | 85 | 85 | 85 | 61 | 87 | 87 | 87 | 87 | 87 | 87 | 61
MCT-08 | 2028-05-01 | 5 | 2028 | 2028 | SPRING | 85 | 85 | 85 | 85 | 85 | 85 | 61 | 87 | 87 | 87 | 87 | 87 | 87 | 61
MCT-08 | 2028-06-01 | 6 | 2028 | 2028 | SUMMER | 74 | 74 | 74 | 76 | 76 | 76 | 61 | 77 | 77 | 77 | 79 | 77 | 79 | 61
MCT-08 | 2028-07-01 | 7 | 2028 | 2028 | SUMMER | 74 | 74 | 74 | 76 | 76 | 76 | 61 | 77 | 77 | 77 | 79 | 77 | 79 | 61
MCT-08 | 2028-08-01 | 8 | 2028 | 2028 | SUMMER | 74 | 74 | 74 | 76 | 76 | 76 | 61 | 77 | 77 | 77 | 79 | 77 | 79 | 61
MCT-08 | 2028-09-01 | 9 | 2028 | 2028 | SUMMER | 74 | 74 | 74 | 76 | 76 | 76 | 61 | 77 | 77 | 77 | 79 | 77 | 79 | 61
MCT-08 | 2028-10-01 | 10 | 2029 | 2028 | FALL | 85 | 85 | 85 | 85 | 85 | 85 | 61 | 87 | 87 | 87 | 87 | 87 | 87 | 61
MCT-08 | 2028-11-01 | 11 | 2029 | 2028 | FALL | 85 | 85 | 85 | 85 | 85 | 85 | 61 | 87 | 87 | 87 | 87 | 87 | 87 | 61
MCT-08 | 2028-12-01 | 12 | 2029 | 2028 | WINTER | 95 | 95 | 95 | 95 | 95 | 95 | 61 | 98 | 98 | 98 | 98 | 98 | 98 | 61
MCT-08 | 2029-01-01 | 1 | 2029 | 2029 | WINTER | 95 | 95 | 95 | 95 | 95 | 95 | 61 | 98 | 98 | 98 | 98 | 98 | 98 | 61
MCT-08 | 2029-02-01 | 2 | 2029 | 2029 | WINTER | 95 | 95 | 95 | 95 | 95 | 95 | 61 | 98 | 98 | 98 | 98 | 98 | 98 | 61
MCT-08 | 2029-03-01 | 3 | 2029 | 2029 | WINTER | 95 | 95 | 95 | 95 | 95 | 95 | 61 | 98 | 98 | 98 | 98 | 98 | 98 | 61
MCT-08 | 2029-04-01 | 4 | 2029 | 2029 | SPRING | 85 | 85 | 85 | 85 | 85 | 85 | 61 | 87 | 87 | 87 | 87 | 87 | 87 | 61
MCT-08 | 2029-05-01 | 5 | 2029 | 2029 | SPRING | 85 | 85 | 85 | 85 | 85 | 85 | 61 | 87 | 87 | 87 | 87 | 87 | 87 | 61
MCT-08 | 2029-06-01 | 6 | 2029 | 2029 | SUMMER | 74 | 74 | 74 | 76 | 76 | 76 | 61 | 77 | 77 | 77 | 79 | 77 | 79 | 61
MCT-08 | 2029-07-01 | 7 | 2029 | 2029 | SUMMER | 74 | 74 | 74 | 76 | 76 | 76 | 61 | 77 | 77 | 77 | 79 | 77 | 79 | 61
MCT-08 | 2029-08-01 | 8 | 2029 | 2029 | SUMMER | 74 | 74 | 74 | 76 | 76 | 76 | 61 | 77 | 77 | 77 | 79 | 77 | 79 | 61
MCT-08 | 2029-09-01 | 9 | 2029 | 2029 | SUMMER | 74 | 74 | 74 | 76 | 76 | 76 | 61 | 77 | 77 | 77 | 79 | 77 | 79 | 61
MCT-08 | 2029-10-01 | 10 | 2030 | 2029 | FALL | 85 | 85 | 85 | 85 | 85 | 85 | 61 | 87 | 87 | 87 | 87 | 87 | 87 | 61
MCT-08 | 2029-11-01 | 11 | 2030 | 2029 | FALL | 85 | 85 | 85 | 85 | 85 | 85 | 61 | 87 | 87 | 87 | 87 | 87 | 87 | 61
MCT-08 | 2029-12-01 | 12 | 2030 | 2029 | WINTER | 95 | 95 | 95 | 95 | 95 | 95 | 61 | 98 | 98 | 98 | 98 | 98 | 98 | 61
MCT-08 | 2030-01-01 | 1 | 2030 | 2030 | WINTER | 95 | 95 | 95 | 95 | 95 | 95 | 61 | 98 | 98 | 98 | 98 | 98 | 98 | 61
MCT-08 | 2030-02-01 | 2 | 2030 | 2030 | WINTER | 95 | 95 | 95 | 95 | 95 | 95 | 61 | 98 | 98 | 98 | 98 | 98 | 98 | 61
MCT-08 | 2030-03-01 | 3 | 2030 | 2030 | WINTER | 95 | 95 | 95 | 95 | 95 | 95 | 61 | 98 | 98 | 98 | 98 | 98 | 98 | 61
MCT-08 | 2030-04-01 | 4 | 2030 | 2030 | SPRING | 85 | 85 | 85 | 85 | 85 | 85 | 61 | 87 | 87 | 87 | 87 | 87 | 87 | 61
MCT-08 | 2030-05-01 | 5 | 2030 | 2030 | SPRING | 85 | 85 | 85 | 85 | 85 | 85 | 61 | 87 | 87 | 87 | 87 | 87 | 87 | 61
MCT-08 | 2030-06-01 | 6 | 2030 | 2030 | SUMMER | 74 | 74 | 74 | 76 | 76 | 76 | 61 | 77 | 77 | 77 | 79 | 77 | 79 | 61
MCT-08 | 2030-07-01 | 7 | 2030 | 2030 | SUMMER | 74 | 74 | 74 | 76 | 76 | 76 | 61 | 77 | 77 | 77 | 79 | 77 | 79 | 61
MCT-08 | 2030-08-01 | 8 | 2030 | 2030 | SUMMER | 74 | 74 | 74 | 76 | 76 | 76 | 61 | 77 | 77 | 77 | 79 | 77 | 79 | 61
MCT-08 | 2030-09-01 | 9 | 2030 | 2030 | SUMMER | 74 | 74 | 74 | 76 | 76 | 76 | 61 | 77 | 77 | 77 | 79 | 77 | 79 | 61
MCT-08 | 2030-10-01 | 10 | 2031 | 2030 | FALL | 85 | 85 | 85 | 85 | 85 | 85 | 61 | 87 | 87 | 87 | 87 | 87 | 87 | 61
MCT-08 | 2030-11-01 | 11 | 2031 | 2030 | FALL | 85 | 85 | 85 | 85 | 85 | 85 | 61 | 87 | 87 | 87 | 87 | 87 | 87 | 61
MCT-08 | 2030-12-01 | 12 | 2031 | 2030 | WINTER | 95 | 95 | 95 | 95 | 95 | 95 | 61 | 98 | 98 | 98 | 98 | 98 | 98 | 61
MCT-08 | 2031-01-01 | 1 | 2031 | 2031 | WINTER | 95 | 95 | 95 | 95 | 95 | 95 | 61 | 98 | 98 | 98 | 98 | 98 | 98 | 61
MCT-08 | 2031-02-01 | 2 | 2031 | 2031 | WINTER | 95 | 95 | 95 | 95 | 95 | 95 | 61 | 98 | 98 | 98 | 98 | 98 | 98 | 61
MCT-08 | 2031-03-01 | 3 | 2031 | 2031 | WINTER | 95 | 95 | 95 | 95 | 95 | 95 | 61 | 98 | 98 | 98 | 98 | 98 | 98 | 61
MCT-08 | 2031-04-01 | 4 | 2031 | 2031 | SPRING | 85 | 85 | 85 | 85 | 85 | 85 | 61 | 87 | 87 | 87 | 87 | 87 | 87 | 61
MCT-08 | 2031-05-01 | 5 | 2031 | 2031 | SPRING | 85 | 85 | 85 | 85 | 85 | 85 | 61 | 87 | 87 | 87 | 87 | 87 | 87 | 61
MCT-08 | 2031-06-01 | 6 | 2031 | 2031 | SUMMER | 74 | 74 | 74 | 76 | 76 | 76 | 61 | 77 | 77 | 77 | 79 | 77 | 79 | 61
MCT-08 | 2031-07-01 | 7 | 2031 | 2031 | SUMMER | 74 | 74 | 74 | 76 | 76 | 76 | 61 | 77 | 77 | 77 | 79 | 77 | 79 | 61
MCT-08 | 2031-08-01 | 8 | 2031 | 2031 | SUMMER | 74 | 74 | 74 | 76 | 76 | 76 | 61 | 77 | 77 | 77 | 79 | 77 | 79 | 61
MCT-08 | 2031-09-01 | 9 | 2031 | 2031 | SUMMER | 74 | 74 | 74 | 76 | 76 | 76 | 61 | 77 | 77 | 77 | 79 | 77 | 79 | 61
MCT-08 | 2031-10-01 | 10 | 2032 | 2031 | FALL | 85 | 85 | 85 | 85 | 85 | 85 | 61 | 87 | 87 | 87 | 87 | 87 | 87 | 61
MCT-08 | 2031-11-01 | 11 | 2032 | 2031 | FALL | 85 | 85 | 85 | 85 | 85 | 85 | 61 | 87 | 87 | 87 | 87 | 87 | 87 | 61
MCT-08 | 2031-12-01 | 12 | 2032 | 2031 | WINTER | 95 | 95 | 95 | 95 | 95 | 95 | 61 | 98 | 98 | 98 | 98 | 98 | 98 | 61
MCT-08 | 2032-01-01 | 1 | 2032 | 2032 | WINTER | 95 | 95 | 95 | 95 | 95 | 95 | 61 | 98 | 98 | 98 | 98 | 98 | 98 | 61
MCT-08 | 2032-02-01 | 2 | 2032 | 2032 | WINTER | 95 | 95 | 95 | 95 | 95 | 95 | 61 | 98 | 98 | 98 | 98 | 98 | 98 | 61
MCT-08 | 2032-03-01 | 3 | 2032 | 2032 | WINTER | 95 | 95 | 95 | 95 | 95 | 95 | 61 | 98 | 98 | 98 | 98 | 98 | 98 | 61
MCT-08 | 2032-04-01 | 4 | 2032 | 2032 | SPRING | 85 | 85 | 85 | 85 | 85 | 85 | 61 | 87 | 87 | 87 | 87 | 87 | 87 | 61
MCT-08 | 2032-05-01 | 5 | 2032 | 2032 | SPRING | 85 | 85 | 85 | 85 | 85 | 85 | 61 | 87 | 87 | 87 | 87 | 87 | 87 | 61
MCT-08 | 2032-06-01 | 6 | 2032 | 2032 | SUMMER | 74 | 74 | 74 | 76 | 76 | 76 | 61 | 77 | 77 | 77 | 79 | 77 | 79 | 61
MCT-08 | 2032-07-01 | 7 | 2032 | 2032 | SUMMER | 74 | 74 | 74 | 76 | 76 | 76 | 61 | 77 | 77 | 77 | 79 | 77 | 79 | 61
MCT-08 | 2032-08-01 | 8 | 2032 | 2032 | SUMMER | 74 | 74 | 74 | 76 | 76 | 76 | 61 | 77 | 77 | 77 | 79 | 77 | 79 | 61
MCT-08 | 2032-09-01 | 9 | 2032 | 2032 | SUMMER | 74 | 74 | 74 | 76 | 76 | 76 | 61 | 77 | 77 | 77 | 79 | 77 | 79 | 61
MCT-08 | 2032-10-01 | 10 | 2033 | 2032 | FALL | 85 | 85 | 85 | 85 | 85 | 85 | 61 | 87 | 87 | 87 | 87 | 87 | 87 | 61
MCT-08 | 2032-11-01 | 11 | 2033 | 2032 | FALL | 85 | 85 | 85 | 85 | 85 | 85 | 61 | 87 | 87 | 87 | 87 | 87 | 87 | 61
MCT-08 | 2032-12-01 | 12 | 2033 | 2032 | WINTER | 95 | 95 | 95 | 95 | 95 | 95 | 61 | 98 | 98 | 98 | 98 | 98 | 98 | 61
MCT-08 | 2033-01-01 | 1 | 2033 | 2033 | WINTER | 95 | 95 | 95 | 95 | 95 | 95 | 61 | 98 | 98 | 98 | 98 | 98 | 98 | 61
MCT-08 | 2033-02-01 | 2 | 2033 | 2033 | WINTER | 95 | 95 | 95 | 95 | 95 | 95 | 61 | 98 | 98 | 98 | 98 | 98 | 98 | 61
MCT-08 | 2033-03-01 | 3 | 2033 | 2033 | WINTER | 95 | 95 | 95 | 95 | 95 | 95 | 61 | 98 | 98 | 98 | 98 | 98 | 98 | 61
MCT-08 | 2033-04-01 | 4 | 2033 | 2033 | SPRING | 85 | 85 | 85 | 85 | 85 | 85 | 61 | 87 | 87 | 87 | 87 | 87 | 87 | 61
MCT-08 | 2033-05-01 | 5 | 2033 | 2033 | SPRING | 85 | 85 | 85 | 85 | 85 | 85 | 61 | 87 | 87 | 87 | 87 | 87 | 87 | 61
MCT-08 | 2033-06-01 | 6 | 2033 | 2033 | SUMMER | 74 | 74 | 74 | 76 | 76 | 76 | 61 | 77 | 77 | 77 | 79 | 77 | 79 | 61
MCT-08 | 2033-07-01 | 7 | 2033 | 2033 | SUMMER | 74 | 74 | 74 | 76 | 76 | 76 | 61 | 77 | 77 | 77 | 79 | 77 | 79 | 61
MCT-08 | 2033-08-01 | 8 | 2033 | 2033 | SUMMER | 74 | 74 | 74 | 76 | 76 | 76 | 61 | 77 | 77 | 77 | 79 | 77 | 79 | 61
MCT-08 | 2033-09-01 | 9 | 2033 | 2033 | SUMMER | 74 | 74 | 74 | 76 | 76 | 76 | 61 | 77 | 77 | 77 | 79 | 77 | 79 | 61
MCT-08 | 2033-10-01 | 10 | 2034 | 2033 | FALL | 85 | 85 | 85 | 85 | 85 | 85 | 61 | 87 | 87 | 87 | 87 | 87 | 87 | 61
MCT-08 | 2033-11-01 | 11 | 2034 | 2033 | FALL | 85 | 85 | 85 | 85 | 85 | 85 | 61 | 87 | 87 | 87 | 87 | 87 | 87 | 61
MCT-08 | 2033-12-01 | 12 | 2034 | 2033 | WINTER | 95 | 95 | 95 | 95 | 95 | 95 | 61 | 98 | 98 | 98 | 98 | 98 | 98 | 61
MCT-08 | 2034-01-01 | 1 | 2034 | 2034 | WINTER | 95 | 95 | 95 | 95 | 95 | 95 | 61 | 98 | 98 | 98 | 98 | 98 | 98 | 61
MCT-08 | 2034-02-01 | 2 | 2034 | 2034 | WINTER | 95 | 95 | 95 | 95 | 95 | 95 | 61 | 98 | 98 | 98 | 98 | 98 | 98 | 61
MCT-08 | 2034-03-01 | 3 | 2034 | 2034 | WINTER | 95 | 95 | 95 | 95 | 95 | 95 | 61 | 98 | 98 | 98 | 98 | 98 | 98 | 61
MCT-08 | 2034-04-01 | 4 | 2034 | 2034 | SPRING | 85 | 85 | 85 | 85 | 85 | 85 | 61 | 87 | 87 | 87 | 87 | 87 | 87 | 61
MCT-08 | 2034-05-01 | 5 | 2034 | 2034 | SPRING | 85 | 85 | 85 | 85 | 85 | 85 | 61 | 87 | 87 | 87 | 87 | 87 | 87 | 61
MCT-08 | 2034-06-01 | 6 | 2034 | 2034 | SUMMER | 74 | 74 | 74 | 76 | 76 | 76 | 61 | 77 | 77 | 77 | 79 | 77 | 79 | 61
MCT-08 | 2034-07-01 | 7 | 2034 | 2034 | SUMMER | 74 | 74 | 74 | 76 | 76 | 76 | 61 | 77 | 77 | 77 | 79 | 77 | 79 | 61
MCT-08 | 2034-08-01 | 8 | 2034 | 2034 | SUMMER | 74 | 74 | 74 | 76 | 76 | 76 | 61 | 77 | 77 | 77 | 79 | 77 | 79 | 61
MCT-08 | 2034-09-01 | 9 | 2034 | 2034 | SUMMER | 74 | 74 | 74 | 76 | 76 | 76 | 61 | 77 | 77 | 77 | 79 | 77 | 79 | 61
MCT-08 | 2034-10-01 | 10 | 2035 | 2034 | FALL | 85 | 85 | 85 | 85 | 85 | 85 | 61 | 87 | 87 | 87 | 87 | 87 | 87 | 61
MCT-08 | 2034-11-01 | 11 | 2035 | 2034 | FALL | 85 | 85 | 85 | 85 | 85 | 85 | 61 | 87 | 87 | 87 | 87 | 87 | 87 | 61
MCT-08 | 2034-12-01 | 12 | 2035 | 2034 | WINTER | 95 | 95 | 95 | 95 | 95 | 95 | 61 | 98 | 98 | 98 | 98 | 98 | 98 | 61
MCT-08 | 2035-01-01 | 1 | 2035 | 2035 | WINTER | 95 | 95 | 95 | 95 | 95 | 95 | 61 | 98 | 98 | 98 | 98 | 98 | 98 | 61
MCT-08 | 2035-02-01 | 2 | 2035 | 2035 | WINTER | 95 | 95 | 95 | 95 | 95 | 95 | 61 | 98 | 98 | 98 | 98 | 98 | 98 | 61
MCT-08 | 2035-03-01 | 3 | 2035 | 2035 | WINTER | 95 | 95 | 95 | 95 | 95 | 95 | 61 | 98 | 98 | 98 | 98 | 98 | 98 | 61
MCT-08 | 2035-04-01 | 4 | 2035 | 2035 | SPRING | 85 | 85 | 85 | 85 | 85 | 85 | 61 | 87 | 87 | 87 | 87 | 87 | 87 | 61
MCT-08 | 2035-05-01 | 5 | 2035 | 2035 | SPRING | 85 | 85 | 85 | 85 | 85 | 85 | 61 | 87 | 87 | 87 | 87 | 87 | 87 | 61
MCT-08 | 2035-06-01 | 6 | 2035 | 2035 | SUMMER | 74 | 74 | 74 | 76 | 76 | 76 | 61 | 77 | 77 | 77 | 79 | 77 | 79 | 61
MCT-08 | 2035-07-01 | 7 | 2035 | 2035 | SUMMER | 74 | 74 | 74 | 76 | 76 | 76 | 61 | 77 | 77 | 77 | 79 | 77 | 79 | 61
MCT-08 | 2035-08-01 | 8 | 2035 | 2035 | SUMMER | 74 | 74 | 74 | 76 | 76 | 76 | 61 | 77 | 77 | 77 | 79 | 77 | 79 | 61
MCT-08 | 2035-09-01 | 9 | 2035 | 2035 | SUMMER | 74 | 74 | 74 | 76 | 76 | 76 | 61 | 77 | 77 | 77 | 79 | 77 | 79 | 61
MCT-08 | 2035-10-01 | 10 | 2036 | 2035 | FALL | 85 | 85 | 85 | 85 | 85 | 85 | 61 | 87 | 87 | 87 | 87 | 87 | 87 | 61
MCT-08 | 2035-11-01 | 11 | 2036 | 2035 | FALL | 85 | 85 | 85 | 85 | 85 | 85 | 61 | 87 | 87 | 87 | 87 | 87 | 87 | 61
MCT-08 | 2035-12-01 | 12 | 2036 | 2035 | WINTER | 95 | 95 | 95 | 95 | 95 | 95 | 61 | 98 | 98 | 98 | 98 | 98 | 98 | 61
MCT-08 | 2036-01-01 | 1 | 2036 | 2036 | WINTER | 95 | 95 | 95 | 95 | 95 | 95 | 61 | 98 | 98 | 98 | 98 | 98 | 98 | 61
MCT-08 | 2036-02-01 | 2 | 2036 | 2036 | WINTER | 95 | 95 | 95 | 95 | 95 | 95 | 61 | 98 | 98 | 98 | 98 | 98 | 98 | 61
MCT-08 | 2036-03-01 | 3 | 2036 | 2036 | WINTER | 95 | 95 | 95 | 95 | 95 | 95 | 61 | 98 | 98 | 98 | 98 | 98 | 98 | 61
MCT-08 | 2036-04-01 | 4 | 2036 | 2036 | SPRING | 85 | 85 | 85 | 85 | 85 | 85 | 61 | 87 | 87 | 87 | 87 | 87 | 87 | 61
MCT-08 | 2036-05-01 | 5 | 2036 | 2036 | SPRING | 85 | 85 | 85 | 85 | 85 | 85 | 61 | 87 | 87 | 87 | 87 | 87 | 87 | 61
MCT-08 | 2036-06-01 | 6 | 2036 | 2036 | SUMMER | 74 | 74 | 74 | 76 | 76 | 76 | 61 | 77 | 77 | 77 | 79 | 77 | 79 | 61
MCT-08 | 2036-07-01 | 7 | 2036 | 2036 | SUMMER | 74 | 74 | 74 | 76 | 76 | 76 | 61 | 77 | 77 | 77 | 79 | 77 | 79 | 61
MCT-08 | 2036-08-01 | 8 | 2036 | 2036 | SUMMER | 74 | 74 | 74 | 76 | 76 | 76 | 61 | 77 | 77 | 77 | 79 | 77 | 79 | 61
MCT-08 | 2036-09-01 | 9 | 2036 | 2036 | SUMMER | 74 | 74 | 74 | 76 | 76 | 76 | 61 | 77 | 77 | 77 | 79 | 77 | 79 | 61
MCT-08 | 2036-10-01 | 10 | 2037 | 2036 | FALL | 85 | 85 | 85 | 85 | 85 | 85 | 61 | 87 | 87 | 87 | 87 | 87 | 87 | 61
MCT-08 | 2036-11-01 | 11 | 2037 | 2036 | FALL | 85 | 85 | 85 | 85 | 85 | 85 | 61 | 87 | 87 | 87 | 87 | 87 | 87 | 61
MCT-08 | 2036-12-01 | 12 | 2037 | 2036 | WINTER | 95 | 95 | 95 | 95 | 95 | 95 | 61 | 98 | 98 | 98 | 98 | 98 | 98 | 61
MCT-08 | 2037-01-01 | 1 | 2037 | 2037 | WINTER | 95 | 95 | 95 | 95 | 95 | 95 | 61 | 98 | 98 | 98 | 98 | 98 | 98 | 61
MCT-08 | 2037-02-01 | 2 | 2037 | 2037 | WINTER | 95 | 95 | 95 | 95 | 95 | 95 | 61 | 98 | 98 | 98 | 98 | 98 | 98 | 61
MCT-08 | 2037-03-01 | 3 | 2037 | 2037 | WINTER | 95 | 95 | 95 | 95 | 95 | 95 | 61 | 98 | 98 | 98 | 98 | 98 | 98 | 61
MCT-08 | 2037-04-01 | 4 | 2037 | 2037 | SPRING | 85 | 85 | 85 | 85 | 85 | 85 | 61 | 87 | 87 | 87 | 87 | 87 | 87 | 61
MCT-08 | 2037-05-01 | 5 | 2037 | 2037 | SPRING | 85 | 85 | 85 | 85 | 85 | 85 | 61 | 87 | 87 | 87 | 87 | 87 | 87 | 61
MCT-08 | 2037-06-01 | 6 | 2037 | 2037 | SUMMER | 74 | 74 | 74 | 76 | 76 | 76 | 61 | 77 | 77 | 77 | 79 | 77 | 79 | 61
MCT-08 | 2037-07-01 | 7 | 2037 | 2037 | SUMMER | 74 | 74 | 74 | 76 | 76 | 76 | 61 | 77 | 77 | 77 | 79 | 77 | 79 | 61
MCT-08 | 2037-08-01 | 8 | 2037 | 2037 | SUMMER | 74 | 74 | 74 | 76 | 76 | 76 | 61 | 77 | 77 | 77 | 79 | 77 | 79 | 61
MCT-08 | 2037-09-01 | 9 | 2037 | 2037 | SUMMER | 74 | 74 | 74 | 76 | 76 | 76 | 61 | 77 | 77 | 77 | 79 | 77 | 79 | 61
MCT-08 | 2037-10-01 | 10 | 2038 | 2037 | FALL | 85 | 85 | 85 | 85 | 85 | 85 | 61 | 87 | 87 | 87 | 87 | 87 | 87 | 61
MCT-08 | 2037-11-01 | 11 | 2038 | 2037 | FALL | 85 | 85 | 85 | 85 | 85 | 85 | 61 | 87 | 87 | 87 | 87 | 87 | 87 | 61
MCT-08 | 2037-12-01 | 12 | 2038 | 2037 | WINTER | 95 | 95 | 95 | 95 | 95 | 95 | 61 | 98 | 98 | 98 | 98 | 98 | 98 | 61
MCT-08 | 2038-01-01 | 1 | 2038 | 2038 | WINTER | 95 | 95 | 95 | 95 | 95 | 95 | 61 | 98 | 98 | 98 | 98 | 98 | 98 | 61
MCT-08 | 2038-02-01 | 2 | 2038 | 2038 | WINTER | 95 | 95 | 95 | 95 | 95 | 95 | 61 | 98 | 98 | 98 | 98 | 98 | 98 | 61
MCT-08 | 2038-03-01 | 3 | 2038 | 2038 | WINTER | 95 | 95 | 95 | 95 | 95 | 95 | 61 | 98 | 98 | 98 | 98 | 98 | 98 | 61
MCT-08 | 2038-04-01 | 4 | 2038 | 2038 | SPRING | 85 | 85 | 85 | 85 | 85 | 85 | 61 | 87 | 87 | 87 | 87 | 87 | 87 | 61
MCT-08 | 2038-05-01 | 5 | 2038 | 2038 | SPRING | 85 | 85 | 85 | 85 | 85 | 85 | 61 | 87 | 87 | 87 | 87 | 87 | 87 | 61
MCT-08 | 2038-06-01 | 6 | 2038 | 2038 | SUMMER | 74 | 74 | 74 | 76 | 76 | 76 | 61 | 77 | 77 | 77 | 79 | 77 | 79 | 61
MCT-08 | 2038-07-01 | 7 | 2038 | 2038 | SUMMER | 74 | 74 | 74 | 76 | 76 | 76 | 61 | 77 | 77 | 77 | 79 | 77 | 79 | 61
MCT-08 | 2038-08-01 | 8 | 2038 | 2038 | SUMMER | 74 | 74 | 74 | 76 | 76 | 76 | 61 | 77 | 77 | 77 | 79 | 77 | 79 | 61
MCT-08 | 2038-09-01 | 9 | 2038 | 2038 | SUMMER | 74 | 74 | 74 | 76 | 76 | 76 | 61 | 77 | 77 | 77 | 79 | 77 | 79 | 61
MCT-08 | 2038-10-01 | 10 | 2039 | 2038 | FALL | 85 | 85 | 85 | 85 | 85 | 85 | 61 | 87 | 87 | 87 | 87 | 87 | 87 | 61
MCT-08 | 2038-11-01 | 11 | 2039 | 2038 | FALL | 85 | 85 | 85 | 85 | 85 | 85 | 61 | 87 | 87 | 87 | 87 | 87 | 87 | 61
MCT-08 | 2038-12-01 | 12 | 2039 | 2038 | WINTER | 95 | 95 | 95 | 95 | 95 | 95 | 61 | 98 | 98 | 98 | 98 | 98 | 98 | 61
MCT-08 | 2039-01-01 | 1 | 2039 | 2039 | WINTER | 95 | 95 | 95 | 95 | 95 | 95 | 61 | 98 | 98 | 98 | 98 | 98 | 98 | 61
MCT-08 | 2039-02-01 | 2 | 2039 | 2039 | WINTER | 95 | 95 | 95 | 95 | 95 | 95 | 61 | 98 | 98 | 98 | 98 | 98 | 98 | 61
MCT-08 | 2039-03-01 | 3 | 2039 | 2039 | WINTER | 95 | 95 | 95 | 95 | 95 | 95 | 61 | 98 | 98 | 98 | 98 | 98 | 98 | 61
MCT-08 | 2039-04-01 | 4 | 2039 | 2039 | SPRING | 85 | 85 | 85 | 85 | 85 | 85 | 61 | 87 | 87 | 87 | 87 | 87 | 87 | 61
MCT-08 | 2039-05-01 | 5 | 2039 | 2039 | SPRING | 85 | 85 | 85 | 85 | 85 | 85 | 61 | 87 | 87 | 87 | 87 | 87 | 87 | 61
MCT-08 | 2039-06-01 | 6 | 2039 | 2039 | SUMMER | 74 | 74 | 74 | 76 | 76 | 76 | 61 | 77 | 77 | 77 | 79 | 77 | 79 | 61
MCT-08 | 2039-07-01 | 7 | 2039 | 2039 | SUMMER | 74 | 74 | 74 | 76 | 76 | 76 | 61 | 77 | 77 | 77 | 79 | 77 | 79 | 61
MCT-08 | 2039-08-01 | 8 | 2039 | 2039 | SUMMER | 74 | 74 | 74 | 76 | 76 | 76 | 61 | 77 | 77 | 77 | 79 | 77 | 79 | 61
MCT-08 | 2039-09-01 | 9 | 2039 | 2039 | SUMMER | 74 | 74 | 74 | 76 | 76 | 76 | 61 | 77 | 77 | 77 | 79 | 77 | 79 | 61
MCT-08 | 2039-10-01 | 10 | 2040 | 2039 | FALL | 85 | 85 | 85 | 85 | 85 | 85 | 61 | 87 | 87 | 87 | 87 | 87 | 87 | 61
MCT-08 | 2039-11-01 | 11 | 2040 | 2039 | FALL | 85 | 85 | 85 | 85 | 85 | 85 | 61 | 87 | 87 | 87 | 87 | 87 | 87 | 61
MCT-08 | 2039-12-01 | 12 | 2040 | 2039 | WINTER | 95 | 95 | 95 | 95 | 95 | 95 | 61 | 98 | 98 | 98 | 98 | 98 | 98 | 61
MCT-08 | 2040-01-01 | 1 | 2040 | 2040 | WINTER | 95 | 95 | 95 | 95 | 95 | 95 | 61 | 98 | 98 | 98 | 98 | 98 | 98 | 61
MCT-08 | 2040-02-01 | 2 | 2040 | 2040 | WINTER | 95 | 95 | 95 | 95 | 95 | 95 | 61 | 98 | 98 | 98 | 98 | 98 | 98 | 61
MCT-08 | 2040-03-01 | 3 | 2040 | 2040 | WINTER | 95 | 95 | 95 | 95 | 95 | 95 | 61 | 98 | 98 | 98 | 98 | 98 | 98 | 61
MCT-08 | 2040-04-01 | 4 | 2040 | 2040 | SPRING | 85 | 85 | 85 | 85 | 85 | 85 | 61 | 87 | 87 | 87 | 87 | 87 | 87 | 61
MCT-08 | 2040-05-01 | 5 | 2040 | 2040 | SPRING | 85 | 85 | 85 | 85 | 85 | 85 | 61 | 87 | 87 | 87 | 87 | 87 | 87 | 61
MCT-08 | 2040-06-01 | 6 | 2040 | 2040 | SUMMER | 74 | 74 | 74 | 76 | 76 | 76 | 61 | 77 | 77 | 77 | 79 | 77 | 79 | 61
MCT-08 | 2040-07-01 | 7 | 2040 | 2040 | SUMMER | 74 | 74 | 74 | 76 | 76 | 76 | 61 | 77 | 77 | 77 | 79 | 77 | 79 | 61
MCT-08 | 2040-08-01 | 8 | 2040 | 2040 | SUMMER | 74 | 74 | 74 | 76 | 76 | 76 | 61 | 77 | 77 | 77 | 79 | 77 | 79 | 61
MCT-08 | 2040-09-01 | 9 | 2040 | 2040 | SUMMER | 74 | 74 | 74 | 76 | 76 | 76 | 61 | 77 | 77 | 77 | 79 | 77 | 79 | 61
MCT-08 | 2040-10-01 | 10 | 2041 | 2040 | FALL | 85 | 85 | 85 | 85 | 85 | 85 | 61 | 87 | 87 | 87 | 87 | 87 | 87 | 61
MCT-08 | 2040-11-01 | 11 | 2041 | 2040 | FALL | 85 | 85 | 85 | 85 | 85 | 85 | 61 | 87 | 87 | 87 | 87 | 87 | 87 | 61
MCT-08 | 2040-12-01 | 12 | 2041 | 2040 | WINTER | 95 | 95 | 95 | 95 | 95 | 95 | 61 | 98 | 98 | 98 | 98 | 98 | 98 | 61
MCT-08 | 2041-01-01 | 1 | 2041 | 2041 | WINTER | 95 | 95 | 95 | 95 | 95 | 95 | 61 | 98 | 98 | 98 | 98 | 98 | 98 | 61
MCT-08 | 2041-02-01 | 2 | 2041 | 2041 | WINTER | 95 | 95 | 95 | 95 | 95 | 95 | 61 | 98 | 98 | 98 | 98 | 98 | 98 | 61
MCT-08 | 2041-03-01 | 3 | 2041 | 2041 | WINTER | 95 | 95 | 95 | 95 | 95 | 95 | 61 | 98 | 98 | 98 | 98 | 98 | 98 | 61
MCT-08 | 2041-04-01 | 4 | 2041 | 2041 | SPRING | 85 | 85 | 85 | 85 | 85 | 85 | 61 | 87 | 87 | 87 | 87 | 87 | 87 | 61
MCT-08 | 2041-05-01 | 5 | 2041 | 2041 | SPRING | 85 | 85 | 85 | 85 | 85 | 85 | 61 | 87 | 87 | 87 | 87 | 87 | 87 | 61
MCT-08 | 2041-06-01 | 6 | 2041 | 2041 | SUMMER | 74 | 74 | 74 | 76 | 76 | 76 | 61 | 77 | 77 | 77 | 79 | 77 | 79 | 61
MCT-08 | 2041-07-01 | 7 | 2041 | 2041 | SUMMER | 74 | 74 | 74 | 76 | 76 | 76 | 61 | 77 | 77 | 77 | 79 | 77 | 79 | 61
MCT-08 | 2041-08-01 | 8 | 2041 | 2041 | SUMMER | 74 | 74 | 74 | 76 | 76 | 76 | 61 | 77 | 77 | 77 | 79 | 77 | 79 | 61
MCT-08 | 2041-09-01 | 9 | 2041 | 2041 | SUMMER | 74 | 74 | 74 | 76 | 76 | 76 | 61 | 77 | 77 | 77 | 79 | 77 | 79 | 61
MCT-08 | 2041-10-01 | 10 | 2042 | 2041 | FALL | 85 | 85 | 85 | 85 | 85 | 85 | 61 | 87 | 87 | 87 | 87 | 87 | 87 | 61
MCT-08 | 2041-11-01 | 11 | 2042 | 2041 | FALL | 85 | 85 | 85 | 85 | 85 | 85 | 61 | 87 | 87 | 87 | 87 | 87 | 87 | 61
MCT-08 | 2041-12-01 | 12 | 2042 | 2041 | WINTER | 95 | 95 | 95 | 95 | 95 | 95 | 61 | 98 | 98 | 98 | 98 | 98 | 98 | 61
MCT-08 | 2042-01-01 | 1 | 2042 | 2042 | WINTER | 95 | 95 | 95 | 95 | 95 | 95 | 61 | 98 | 98 | 98 | 98 | 98 | 98 | 61
MCT-08 | 2042-02-01 | 2 | 2042 | 2042 | WINTER | 95 | 95 | 95 | 95 | 95 | 95 | 61 | 98 | 98 | 98 | 98 | 98 | 98 | 61
MCT-08 | 2042-03-01 | 3 | 2042 | 2042 | WINTER | 95 | 95 | 95 | 95 | 95 | 95 | 61 | 98 | 98 | 98 | 98 | 98 | 98 | 61
MCT-08 | 2042-04-01 | 4 | 2042 | 2042 | SPRING | 85 | 85 | 85 | 85 | 85 | 85 | 61 | 87 | 87 | 87 | 87 | 87 | 87 | 61
MCT-08 | 2042-05-01 | 5 | 2042 | 2042 | SPRING | 85 | 85 | 85 | 85 | 85 | 85 | 61 | 87 | 87 | 87 | 87 | 87 | 87 | 61
MCT-08 | 2042-06-01 | 6 | 2042 | 2042 | SUMMER | 74 | 74 | 74 | 76 | 76 | 76 | 61 | 77 | 77 | 77 | 79 | 77 | 79 | 61
MCT-08 | 2042-07-01 | 7 | 2042 | 2042 | SUMMER | 74 | 74 | 74 | 76 | 76 | 76 | 61 | 77 | 77 | 77 | 79 | 77 | 79 | 61
MCT-08 | 2042-08-01 | 8 | 2042 | 2042 | SUMMER | 74 | 74 | 74 | 76 | 76 | 76 | 61 | 77 | 77 | 77 | 79 | 77 | 79 | 61
MCT-08 | 2042-09-01 | 9 | 2042 | 2042 | SUMMER | 74 | 74 | 74 | 76 | 76 | 76 | 61 | 77 | 77 | 77 | 79 | 77 | 79 | 61
MCT-08 | 2042-10-01 | 10 | 2043 | 2042 | FALL | 85 | 85 | 85 | 85 | 85 | 85 | 61 | 87 | 87 | 87 | 87 | 87 | 87 | 61
MCT-08 | 2042-11-01 | 11 | 2043 | 2042 | FALL | 85 | 85 | 85 | 85 | 85 | 85 | 61 | 87 | 87 | 87 | 87 | 87 | 87 | 61
MCT-08 | 2042-12-01 | 12 | 2043 | 2042 | WINTER | 95 | 95 | 95 | 95 | 95 | 95 | 61 | 98 | 98 | 98 | 98 | 98 | 98 | 61
MCT-08 | 2043-01-01 | 1 | 2043 | 2043 | WINTER | 95 | 95 | 95 | 95 | 95 | 95 | 61 | 98 | 98 | 98 | 98 | 98 | 98 | 61
MCT-08 | 2043-02-01 | 2 | 2043 | 2043 | WINTER | 95 | 95 | 95 | 95 | 95 | 95 | 61 | 98 | 98 | 98 | 98 | 98 | 98 | 61
MCT-08 | 2043-03-01 | 3 | 2043 | 2043 | WINTER | 95 | 95 | 95 | 95 | 95 | 95 | 61 | 98 | 98 | 98 | 98 | 98 | 98 | 61
MCT-08 | 2043-04-01 | 4 | 2043 | 2043 | SPRING | 85 | 85 | 85 | 85 | 85 | 85 | 61 | 87 | 87 | 87 | 87 | 87 | 87 | 61
MCT-08 | 2043-05-01 | 5 | 2043 | 2043 | SPRING | 85 | 85 | 85 | 85 | 85 | 85 | 61 | 87 | 87 | 87 | 87 | 87 | 87 | 61
MCT-08 | 2043-06-01 | 6 | 2043 | 2043 | SUMMER | 74 | 74 | 74 | 76 | 76 | 76 | 61 | 77 | 77 | 77 | 79 | 77 | 79 | 61
MCT-08 | 2043-07-01 | 7 | 2043 | 2043 | SUMMER | 74 | 74 | 74 | 76 | 76 | 76 | 61 | 77 | 77 | 77 | 79 | 77 | 79 | 61
MCT-08 | 2043-08-01 | 8 | 2043 | 2043 | SUMMER | 74 | 74 | 74 | 76 | 76 | 76 | 61 | 77 | 77 | 77 | 79 | 77 | 79 | 61
MCT-08 | 2043-09-01 | 9 | 2043 | 2043 | SUMMER | 74 | 74 | 74 | 76 | 76 | 76 | 61 | 77 | 77 | 77 | 79 | 77 | 79 | 61
MCT-08 | 2043-10-01 | 10 | 2044 | 2043 | FALL | 85 | 85 | 85 | 85 | 85 | 85 | 61 | 87 | 87 | 87 | 87 | 87 | 87 | 61
MCT-08 | 2043-11-01 | 11 | 2044 | 2043 | FALL | 85 | 85 | 85 | 85 | 85 | 85 | 61 | 87 | 87 | 87 | 87 | 87 | 87 | 61
MCT-08 | 2043-12-01 | 12 | 2044 | 2043 | WINTER | 95 | 95 | 95 | 95 | 95 | 95 | 61 | 98 | 98 | 98 | 98 | 98 | 98 | 61
MCT-08 | 2044-01-01 | 1 | 2044 | 2044 | WINTER | 95 | 95 | 95 | 95 | 95 | 95 | 61 | 98 | 98 | 98 | 98 | 98 | 98 | 61
MCT-08 | 2044-02-01 | 2 | 2044 | 2044 | WINTER | 95 | 95 | 95 | 95 | 95 | 95 | 61 | 98 | 98 | 98 | 98 | 98 | 98 | 61
MCT-08 | 2044-03-01 | 3 | 2044 | 2044 | WINTER | 95 | 95 | 95 | 95 | 95 | 95 | 61 | 98 | 98 | 98 | 98 | 98 | 98 | 61
MCT-08 | 2044-04-01 | 4 | 2044 | 2044 | SPRING | 85 | 85 | 85 | 85 | 85 | 85 | 61 | 87 | 87 | 87 | 87 | 87 | 87 | 61
MCT-08 | 2044-05-01 | 5 | 2044 | 2044 | SPRING | 85 | 85 | 85 | 85 | 85 | 85 | 61 | 87 | 87 | 87 | 87 | 87 | 87 | 61
MCT-08 | 2044-06-01 | 6 | 2044 | 2044 | SUMMER | 74 | 74 | 74 | 76 | 76 | 76 | 61 | 77 | 77 | 77 | 79 | 77 | 79 | 61
MCT-08 | 2044-07-01 | 7 | 2044 | 2044 | SUMMER | 74 | 74 | 74 | 76 | 76 | 76 | 61 | 77 | 77 | 77 | 79 | 77 | 79 | 61
MCT-08 | 2044-08-01 | 8 | 2044 | 2044 | SUMMER | 74 | 74 | 74 | 76 | 76 | 76 | 61 | 77 | 77 | 77 | 79 | 77 | 79 | 61
MCT-08 | 2044-09-01 | 9 | 2044 | 2044 | SUMMER | 74 | 74 | 74 | 76 | 76 | 76 | 61 | 77 | 77 | 77 | 79 | 77 | 79 | 61
MCT-08 | 2044-10-01 | 10 | 2045 | 2044 | FALL | 85 | 85 | 85 | 85 | 85 | 85 | 61 | 87 | 87 | 87 | 87 | 87 | 87 | 61
MCT-08 | 2044-11-01 | 11 | 2045 | 2044 | FALL | 85 | 85 | 85 | 85 | 85 | 85 | 61 | 87 | 87 | 87 | 87 | 87 | 87 | 61
MCT-08 | 2044-12-01 | 12 | 2045 | 2044 | WINTER | 95 | 95 | 95 | 95 | 95 | 95 | 61 | 98 | 98 | 98 | 98 | 98 | 98 | 61
MCT-08 | 2045-01-01 | 1 | 2045 | 2045 | WINTER | 95 | 95 | 95 | 95 | 95 | 95 | 61 | 98 | 98 | 98 | 98 | 98 | 98 | 61
MCT-08 | 2045-02-01 | 2 | 2045 | 2045 | WINTER | 95 | 95 | 95 | 95 | 95 | 95 | 61 | 98 | 98 | 98 | 98 | 98 | 98 | 61
MCT-08 | 2045-03-01 | 3 | 2045 | 2045 | WINTER | 95 | 95 | 95 | 95 | 95 | 95 | 61 | 98 | 98 | 98 | 98 | 98 | 98 | 61
MCT-08 | 2045-04-01 | 4 | 2045 | 2045 | SPRING | 85 | 85 | 85 | 85 | 85 | 85 | 61 | 87 | 87 | 87 | 87 | 87 | 87 | 61
MCT-08 | 2045-05-01 | 5 | 2045 | 2045 | SPRING | 85 | 85 | 85 | 85 | 85 | 85 | 61 | 87 | 87 | 87 | 87 | 87 | 87 | 61
MCT-08 | 2045-06-01 | 6 | 2045 | 2045 | SUMMER | 74 | 74 | 74 | 76 | 76 | 76 | 61 | 77 | 77 | 77 | 79 | 77 | 79 | 61
MCT-08 | 2045-07-01 | 7 | 2045 | 2045 | SUMMER | 74 | 74 | 74 | 76 | 76 | 76 | 61 | 77 | 77 | 77 | 79 | 77 | 79 | 61
MCT-08 | 2045-08-01 | 8 | 2045 | 2045 | SUMMER | 74 | 74 | 74 | 76 | 76 | 76 | 61 | 77 | 77 | 77 | 79 | 77 | 79 | 61
MCT-08 | 2045-09-01 | 9 | 2045 | 2045 | SUMMER | 74 | 74 | 74 | 76 | 76 | 76 | 61 | 77 | 77 | 77 | 79 | 77 | 79 | 61
MCT-08 | 2045-10-01 | 10 | 2046 | 2045 | FALL | 85 | 85 | 85 | 85 | 85 | 85 | 61 | 87 | 87 | 87 | 87 | 87 | 87 | 61
MCT-08 | 2045-11-01 | 11 | 2046 | 2045 | FALL | 85 | 85 | 85 | 85 | 85 | 85 | 61 | 87 | 87 | 87 | 87 | 87 | 87 | 61
MCT-08 | 2045-12-01 | 12 | 2046 | 2045 | WINTER | 95 | 95 | 95 | 95 | 95 | 95 | 61 | 98 | 98 | 98 | 98 | 98 | 98 | 61
MCT-08 | 2046-01-01 | 1 | 2046 | 2046 | WINTER | 95 | 95 | 95 | 95 | 95 | 95 | 61 | 98 | 98 | 98 | 98 | 98 | 98 | 61
MCT-08 | 2046-02-01 | 2 | 2046 | 2046 | WINTER | 95 | 95 | 95 | 95 | 95 | 95 | 61 | 98 | 98 | 98 | 98 | 98 | 98 | 61
MCT-08 | 2046-03-01 | 3 | 2046 | 2046 | WINTER | 95 | 95 | 95 | 95 | 95 | 95 | 61 | 98 | 98 | 98 | 98 | 98 | 98 | 61
MCT-08 | 2046-04-01 | 4 | 2046 | 2046 | SPRING | 85 | 85 | 85 | 85 | 85 | 85 | 61 | 87 | 87 | 87 | 87 | 87 | 87 | 61
MCT-08 | 2046-05-01 | 5 | 2046 | 2046 | SPRING | 85 | 85 | 85 | 85 | 85 | 85 | 61 | 87 | 87 | 87 | 87 | 87 | 87 | 61
MCT-08 | 2046-06-01 | 6 | 2046 | 2046 | SUMMER | 74 | 74 | 74 | 76 | 76 | 76 | 61 | 77 | 77 | 77 | 79 | 77 | 79 | 61
MCT-08 | 2046-07-01 | 7 | 2046 | 2046 | SUMMER | 74 | 74 | 74 | 76 | 76 | 76 | 61 | 77 | 77 | 77 | 79 | 77 | 79 | 61
MCT-08 | 2046-08-01 | 8 | 2046 | 2046 | SUMMER | 74 | 74 | 74 | 76 | 76 | 76 | 61 | 77 | 77 | 77 | 79 | 77 | 79 | 61
MCT-08 | 2046-09-01 | 9 | 2046 | 2046 | SUMMER | 74 | 74 | 74 | 76 | 76 | 76 | 61 | 77 | 77 | 77 | 79 | 77 | 79 | 61
MCT-08 | 2046-10-01 | 10 | 2047 | 2046 | FALL | 85 | 85 | 85 | 85 | 85 | 85 | 61 | 87 | 87 | 87 | 87 | 87 | 87 | 61
MCT-08 | 2046-11-01 | 11 | 2047 | 2046 | FALL | 85 | 85 | 85 | 85 | 85 | 85 | 61 | 87 | 87 | 87 | 87 | 87 | 87 | 61
MCT-08 | 2046-12-01 | 12 | 2047 | 2046 | WINTER | 95 | 95 | 95 | 95 | 95 | 95 | 61 | 98 | 98 | 98 | 98 | 98 | 98 | 61
MCT-08 | 2047-01-01 | 1 | 2047 | 2047 | WINTER | 95 | 95 | 95 | 95 | 95 | 95 | 61 | 98 | 98 | 98 | 98 | 98 | 98 | 61
MCT-08 | 2047-02-01 | 2 | 2047 | 2047 | WINTER | 95 | 95 | 95 | 95 | 95 | 95 | 61 | 98 | 98 | 98 | 98 | 98 | 98 | 61
MCT-08 | 2047-03-01 | 3 | 2047 | 2047 | WINTER | 95 | 95 | 95 | 95 | 95 | 95 | 61 | 98 | 98 | 98 | 98 | 98 | 98 | 61
MCT-08 | 2047-04-01 | 4 | 2047 | 2047 | SPRING | 85 | 85 | 85 | 85 | 85 | 85 | 61 | 87 | 87 | 87 | 87 | 87 | 87 | 61
MCT-08 | 2047-05-01 | 5 | 2047 | 2047 | SPRING | 85 | 85 | 85 | 85 | 85 | 85 | 61 | 87 | 87 | 87 | 87 | 87 | 87 | 61
MCT-08 | 2047-06-01 | 6 | 2047 | 2047 | SUMMER | 74 | 74 | 74 | 76 | 76 | 76 | 61 | 77 | 77 | 77 | 79 | 77 | 79 | 61
MCT-08 | 2047-07-01 | 7 | 2047 | 2047 | SUMMER | 74 | 74 | 74 | 76 | 76 | 76 | 61 | 77 | 77 | 77 | 79 | 77 | 79 | 61
MCT-08 | 2047-08-01 | 8 | 2047 | 2047 | SUMMER | 74 | 74 | 74 | 76 | 76 | 76 | 61 | 77 | 77 | 77 | 79 | 77 | 79 | 61
MCT-08 | 2047-09-01 | 9 | 2047 | 2047 | SUMMER | 74 | 74 | 74 | 76 | 76 | 76 | 61 | 77 | 77 | 77 | 79 | 77 | 79 | 61
Note on A1: MetaDataHeader
Note on A2: MetaDataHeader
Note on A3: MetaDataHeader
Note on A4: MetaDataHeader
Note on A5: MetaDataHeader

## Anc Serv Req
| AnServiceREQ | Yes | Yes | Yes | No | No |  | Reg.Up | Reg.Down | Spin | NonSpin | NonSpin2
|  | Reg.Up | Reg.Down | Spin | NonSpin | NonSpin2 |  | Reg.up | Reg.down | Spinning | Primary | Secondary
Group | Unit | Reg.up | Reg.down | Spinning | Primary | Secondary |  | Regulating |  | Contingency Reserve
CombCycle TVA | Ackerman1 | 33.3 | 33.3 | 0 | 177 | 177 |  |  |  |  | Min | Max | diff
CombCycle TVA | Ackerman2 | 33.3 | 33.3 | 0 | 177 | 177 |  | 200 | 200 |  | 1097 | 1347 | 250 | CBM
CombCycle TVA | Allen.CC1 | 33.3 | 33.3 | 0 | 0 | 0 | ANService
CombCycle TVA | Allen.CC2 | 33.3 | 33.3 | 0 | 0 | 0 |  | Reg.Up | Reg.Down | Spin | NonSpin | NonSpin2
NG/OIL TVA | Allen.GT.A.1 | 5 | 5 | 0 | 999999 | 999999 | 2017 | 200 | 200 | 0 | 1023 | 1347
NG/OIL TVA | Allen.GT.A.10 | 5 | 5 | 0 | 999999 | 999999 | 2018 | 202 | 202 | 0 | 1023 | 1347
NG/OIL TVA | Allen.GT.A.11 | 5 | 5 | 0 | 999999 | 999999 | 2019 | 203 | 203 | 0 | 1023 | 1347 |  |  | Spinning reserves
NG/OIL TVA | Allen.GT.A.12 | 5 | 5 | 0 | 999999 | 999999 | 2020 | 206 | 206 | 0 | 1023 | 1347 |  |  | Dynamic reserves
NG/OIL TVA | Allen.GT.A.13 | 5 | 5 | 0 | 999999 | 999999 | 2021 | 207 | 207 | 0 | 1023 | 1347 |  |  |  | Governor Responsive Reserves
NG/OIL TVA | Allen.GT.A.14 | 5 | 5 | 0 | 999999 | 999999 | 2022 | 209 | 209 | 0 | 1023 | 1347 |  |  |  |  | Spinning x 40%
NG/OIL TVA | Allen.GT.A.15 | 5 | 5 | 0 | 999999 | 999999 | 2023 | 210 | 210 | 0 | 1023 | 1347 | [5 empty] | 5% unused steam MW
NG/OIL TVA | Allen.GT.A.16 | 5 | 5 | 0 | 999999 | 999999 | 2024 | 213 | 213 | 0 | 1023 | 1347 | [5 empty] | 15% unused hydro
NG/OIL TVA | Allen.GT.A.2 | 5 | 5 | 0 | 999999 | 999999 | 2025 | 214 | 214 | 0 | 1023 | 1347 | [5 empty] | 25% unused CT MW
NG/OIL TVA | Allen.GT.A.3 | 5 | 5 | 0 | 999999 | 999999 | 2026 | 216 | 216 | 0 | 1023 | 1347 |  |  |  | UFLS Reserves
NG/OIL TVA | Allen.GT.A.4 | 5 | 5 | 0 | 999999 | 999999 | 2027 | 218 | 218 | 0 | 1023 | 1347 |  |  |  |  | 50% of total dynamic reserves
NG/OIL TVA | Allen.GT.A.5 | 5 | 5 | 0 | 999999 | 999999 | 2028 | 220 | 220 | 0 | 1023 | 1347
NG/OIL TVA | Allen.GT.A.6 | 5 | 5 | 0 | 999999 | 999999 | 2029 | 223 | 223 | 0 | 1023 | 1347 |  |  | Regulating Reserves
NG/OIL TVA | Allen.GT.A.7 | 5 | 5 | 0 | 999999 | 999999 | 2030 | 225 | 225 | 0 | 1023 | 1347 |  |  |  | 2% of island MW
NG/OIL TVA | Allen.GT.A.8 | 5 | 5 | 0 | 999999 | 999999 | 2031 | 227 | 227 | 0 | 1023 | 1347
NG/OIL TVA | Allen.GT.A.9 | 5 | 5 | 0 | 999999 | 999999 | 2032 | 229 | 229 | 0 | 1023 | 1347
NG/OIL TVA | Allen.GT.C.17 | 18 | 18 | 0 | 999999 | 999999 | 2033 | 231 | 231 | 0 | 1023 | 1347
NG/OIL TVA | Allen.GT.C.18 | 18 | 18 | 0 | 999999 | 999999
NG/OIL TVA | Allen.GT.C.19 | 18 | 18 | 0 | 999999 | 999999
NG/OIL TVA | Allen.GT.C.20 | 18 | 18 | 0 | 999999 | 999999 | Row Labels | Sum of Reg.up
COAL-TVA | Allen1 | 10 | 10 | 0 | 20 | 70 | COAL-TVA | 240
COAL-TVA | Allen2 | 10 | 10 | 0 | 20 | 70 | CombCycle TVA | 647.1
COAL-TVA | Allen3 | 10 | 10 | 0 | 20 | 70 | Future Interm | 159.1
Uranium TVA | Browns.Ferry.1 | [5 empty] | Future Peak | 84
Uranium TVA | Browns.Ferry.2 | [5 empty] | INTLOAD
Uranium TVA | Browns.Ferry.3 | [5 empty] | IPP Contract | 50.1
NG/OIL TVA | Brownsville.GT1 | 0 | 0 | 0 | 999999 | 999999 | Lignite-TVA
NG/OIL TVA | Brownsville.GT2 | 0 | 0 | 0 | 999999 | 999999 | NG/OIL TVA | 856
NG/OIL TVA | Brownsville.GT3 | 0 | 0 | 0 | 999999 | 999999 | Renewables
NG/OIL TVA | Brownsville.GT4 | 0 | 0 | 0 | 999999 | 999999 | Small Diesels
COAL-TVA | Bull.Run.1 | 0 | 0 | 0 | 30 | 266 | Uranium TVA
CombCycle TVA | Caledonia15PPA1 | 25 | 25 | 0 | 27 | 50 | Grand Total | 2036.3
CombCycle TVA | Caledonia15PPA2 | 25 | 25 | 0 | 27 | 50
CombCycle TVA | Caledonia15PPA3 | 25 | 25 | 0 | 27 | 50
Future Interm | CapExDecatur1_Ac | 16.7 | 16.7 | 0 | 33 | 106
Future Interm | CapExDecatur2_Ac | 16.7 | 16.7 | 0 | 33 | 106
Future Interm | CapExDecatur3_Ac | 16.7 | 16.7 | 0 | 33 | 106
Future Interm | CapX_CC3x1_A_7HA | 17 | 17 | 33 | 33 | 0
Future Interm | CapX_CC3x1_B_7HA | 17 | 17 | 33 | 33 | 0
Future Peak | CapX_CT_LMS100_A
Future Interm | CapXCaledonia1 | 25 | 25 | 0 | 27 | 27
Future Interm | CapXCaledonia2 | 25 | 25 | 0 | 27 | 27
Future Interm | CapXCaledonia3 | 25 | 25 | 0 | 27 | 27
Future Peak | CapXCT_7FA05_A | 28 | 28 | 55 | 0 | 202
Future Peak | CapXCT_7FA05_B | 28 | 28 | 55 | 0 | 202
Future Peak | CapXCT_7FA05_C | 28 | 28 | 55 | 0 | 202
Future Interm | CapXMktBaseCC_A | 0 | 0 | 0 | 0 | 0
Future Peak | CapXMktPkAnnCT_A | 0 | 0 | 0 | 0 | 0
NG/OIL TVA | Colbert.GT.1 | 7.5 | 7.5 | 0 | 999999 | 999999
NG/OIL TVA | Colbert.GT.2 | 7.5 | 7.5 | 0 | 999999 | 999999
NG/OIL TVA | Colbert.GT.3 | 7.5 | 7.5 | 0 | 999999 | 999999
NG/OIL TVA | Colbert.GT.4 | 7.5 | 7.5 | 0 | 999999 | 999999
NG/OIL TVA | Colbert.GT.5 | 7.5 | 7.5 | 0 | 999999 | 999999
NG/OIL TVA | Colbert.GT.6 | 7.5 | 7.5 | 0 | 999999 | 999999
NG/OIL TVA | Colbert.GT.7 | 7.5 | 7.5 | 0 | 999999 | 999999
NG/OIL TVA | Colbert.GT.8 | 7.5 | 7.5 | 0 | 999999 | 999999
COAL-TVA | Cumberland.1 | 0 | 0 | 0 | 60 | 540
COAL-TVA | Cumberland.2 | 0 | 0 | 0 | 60 | 540
IPP Contract | Decatur1 | 16.7 | 16.7 | 0 | 33.3 | 106
IPP Contract | Decatur2 | 16.7 | 16.7 | 0 | 33.3 | 106
IPP Contract | Decatur3 | 16.7 | 16.7 | 0 | 33.3 | 106
Renewables | Dispersed.Land.1
NG/OIL TVA | Gallatin.GT.1 | 31 | 31 | 0 | 999999 | 999999
NG/OIL TVA | Gallatin.GT.2 | 31 | 31 | 0 | 999999 | 999999
NG/OIL TVA | Gallatin.GT.3 | 31 | 31 | 0 | 999999 | 999999
NG/OIL TVA | Gallatin.GT.4 | 31 | 31 | 0 | 999999 | 999999
NG/OIL TVA | Gallatin.GT.5 | 31 | 31 | 0 | 999999 | 999999
NG/OIL TVA | Gallatin.GT.6 | 31 | 31 | 0 | 999999 | 999999
NG/OIL TVA | Gallatin.GT.7 | 31 | 31 | 0 | 999999 | 999999
NG/OIL TVA | Gallatin.GT.8 | 31 | 31 | 0 | 999999 | 999999
COAL-TVA | Gallatin.1 | 7.5 | 7.5 | 0 | 15 | 130
COAL-TVA | Gallatin.2 | 7.5 | 7.5 | 0 | 15 | 130
COAL-TVA | Gallatin.3 | 7.5 | 7.5 | 0 | 15 | 130
COAL-TVA | Gallatin.4 | 7.5 | 7.5 | 0 | 15 | 130
NG/OIL TVA | Gleason.1 | 0 | 0 | 0 | 999999 | 999999
NG/OIL TVA | Gleason.2 | 0 | 0 | 0 | 999999 | 999999
NG/OIL TVA | Gleason.3 | 0 | 0 | 0 | 999999 | 999999
INTLOAD | INT.Load-TVA
CombCycle TVA | John.Sevier.CC1 | 33.3 | 33.3 | 0 | 66.7 | 98
CombCycle TVA | John.Sevier.CC2 | 33.3 | 33.3 | 0 | 66.7 | 98
CombCycle TVA | John.Sevier.CC3 | 33.3 | 33.3 | 0 | 66.7 | 98
NG/OIL TVA | Johnsonvle.GT.1 | 12.5 | 12.5 | 0 | 999999 | 999999
NG/OIL TVA | Johnsonvle.GT.10 | 12.5 | 12.5 | 0 | 999999 | 999999
NG/OIL TVA | Johnsonvle.GT.11 | 12.5 | 12.5 | 0 | 999999 | 999999
NG/OIL TVA | Johnsonvle.GT.12 | 12.5 | 12.5 | 0 | 999999 | 999999
NG/OIL TVA | Johnsonvle.GT.13 | 12.5 | 12.5 | 0 | 999999 | 999999
NG/OIL TVA | Johnsonvle.GT.14 | 12.5 | 12.5 | 0 | 999999 | 999999
NG/OIL TVA | Johnsonvle.GT.15 | 12.5 | 12.5 | 0 | 999999 | 999999
NG/OIL TVA | Johnsonvle.GT.16 | 12.5 | 12.5 | 0 | 999999 | 999999
NG/OIL TVA | Johnsonvle.GT.17 | 15.5 | 15.5 | 0 | 999999 | 999999
NG/OIL TVA | Johnsonvle.GT.18 | 15.5 | 15.5 | 0 | 999999 | 999999
NG/OIL TVA | Johnsonvle.GT.19 | 15.5 | 15.5 | 0 | 999999 | 999999
NG/OIL TVA | Johnsonvle.GT.2 | 12.5 | 12.5 | 0 | 999999 | 999999
NG/OIL TVA | Johnsonvle.GT.20 | 15.5 | 15.5 | 0 | 999999 | 999999
NG/OIL TVA | Johnsonvle.GT.3 | 12.5 | 12.5 | 0 | 999999 | 999999
NG/OIL TVA | Johnsonvle.GT.4 | 12.5 | 12.5 | 0 | 999999 | 999999
NG/OIL TVA | Johnsonvle.GT.5 | 12.5 | 12.5 | 0 | 999999 | 999999
NG/OIL TVA | Johnsonvle.GT.6 | 12.5 | 12.5 | 0 | 999999 | 999999
NG/OIL TVA | Johnsonvle.GT.7 | 12.5 | 12.5 | 0 | 999999 | 999999
NG/OIL TVA | Johnsonvle.GT.8 | 12.5 | 12.5 | 0 | 999999 | 999999
NG/OIL TVA | Johnsonvle.GT.9 | 12.5 | 12.5 | 0 | 999999 | 999999
COAL-TVA | Johnsonvle.1 | 0 | 0 | 0 | 12 | 27
COAL-TVA | Johnsonvle.2 | 0 | 0 | 0 | 12 | 27
COAL-TVA | Johnsonvle.3 | 0 | 0 | 0 | 12 | 27
COAL-TVA | Johnsonvle.4 | 0 | 0 | 0 | 12 | 27
NG/OIL TVA | Kemper.County.1 | 0 | 0 | 0 | 999999 | 999999
NG/OIL TVA | Kemper.County.2 | 0 | 0 | 0 | 999999 | 999999
NG/OIL TVA | Kemper.County.3 | 0 | 0 | 0 | 999999 | 999999
NG/OIL TVA | Kemper.County.4 | 0 | 0 | 0 | 999999 | 999999
COAL-TVA | Kingston.1 | 10 | 10 | 0 | 20 | 74
COAL-TVA | Kingston.2 | 10 | 10 | 0 | 20 | 74
COAL-TVA | Kingston.3 | 10 | 10 | 0 | 20 | 74
COAL-TVA | Kingston.4 | 10 | 10 | 0 | 20 | 74
COAL-TVA | Kingston.5 | 10 | 10 | 0 | 20 | 74
COAL-TVA | Kingston.6 | 10 | 10 | 0 | 20 | 74
COAL-TVA | Kingston.7 | 10 | 10 | 0 | 20 | 74
COAL-TVA | Kingston.8 | 10 | 10 | 0 | 20 | 74
COAL-TVA | Kingston.9 | 10 | 10 | 0 | 20 | 74
CombCycle TVA | Lagoon.Creek.CC1 | 37.5 | 37.5 | 0 | 65 | 83
CombCycle TVA | Lagoon.Creek.CC2 | 37.5 | 37.5 | 0 | 65 | 83
NG/OIL TVA | Lagoon.Creek.1 | 7 | 7 | 0 | 999999 | 999999
NG/OIL TVA | Lagoon.Creek.10 | 6.5 | 6.5 | 0 | 999999 | 999999
NG/OIL TVA | Lagoon.Creek.11 | 6.5 | 6.5 | 0 | 999999 | 999999
NG/OIL TVA | Lagoon.Creek.12 | 6.5 | 6.5 | 0 | 999999 | 999999
NG/OIL TVA | Lagoon.Creek.2 | 7 | 7 | 0 | 999999 | 999999
NG/OIL TVA | Lagoon.Creek.3 | 7 | 7 | 0 | 999999 | 999999
NG/OIL TVA | Lagoon.Creek.4 | 7 | 7 | 0 | 999999 | 999999
NG/OIL TVA | Lagoon.Creek.5 | 7 | 7 | 0 | 999999 | 999999
NG/OIL TVA | Lagoon.Creek.6 | 7 | 7 | 0 | 999999 | 999999
NG/OIL TVA | Lagoon.Creek.7 | 7 | 7 | 0 | 999999 | 999999
NG/OIL TVA | Lagoon.Creek.8 | 7 | 7 | 0 | 999999 | 999999
NG/OIL TVA | Lagoon.Creek.9 | 6.5 | 6.5 | 0 | 999999 | 999999
CombCycle TVA | MagnoliaCC1 | 30 | 30 | 0 | 60 | 145
CombCycle TVA | MagnoliaCC2 | 30 | 30 | 0 | 60 | 145
CombCycle TVA | MagnoliaCC3 | 30 | 30 | 0 | 60 | 145
NG/OIL TVA | Marshall.Energ.1 | 6.5 | 6.5 | 0 | 999999 | 999999
NG/OIL TVA | Marshall.Energ.2 | 6.5 | 6.5 | 0 | 999999 | 999999
NG/OIL TVA | Marshall.Energ.3 | 6.5 | 6.5 | 0 | 999999 | 999999
NG/OIL TVA | Marshall.Energ.4 | 6.5 | 6.5 | 0 | 999999 | 999999
NG/OIL TVA | Marshall.Energ.5 | 6.5 | 6.5 | 0 | 999999 | 999999
NG/OIL TVA | Marshall.Energ.6 | 6.5 | 6.5 | 0 | 999999 | 999999
NG/OIL TVA | Marshall.Energ.7 | 6.5 | 6.5 | 0 | 999999 | 999999
NG/OIL TVA | Marshall.Energ.8 | 6.5 | 6.5 | 0 | 999999 | 999999
Small Diesels | MCMinnSD.1
IPP Contract | MEC_PPA
Small Diesels | MeridianSD.1
NG/OIL TVA | MSU.Diesels
CombCycle TVA | Paradise.CC1 | 33 | 33 | 0 | 0 | 0
CombCycle TVA | Paradise.CC2 | 33 | 33 | 0 | 0 | 0
CombCycle TVA | Paradise.CC3 | 33 | 33 | 0 | 0 | 0
COAL-TVA | Paradise.1 | 0 | 0 | 0 | 35 | 171
COAL-TVA | Paradise.2 | 0 | 0 | 0 | 35 | 171
COAL-TVA | Paradise.3 | 0 | 0 | 0 | 35 | 171
Small Diesels | PV.Diesels.1
Small Diesels | Ripley.Diesels
Small Diesels | Scottsboro.Diese
Uranium TVA | Sequoyah.1
Uranium TVA | Sequoyah.2
COAL-TVA | Shawnee.1 | 10 | 10 | 0 | 20 | 77
COAL-TVA | Shawnee.2 | 10 | 10 | 0 | 20 | 77
COAL-TVA | Shawnee.3 | 10 | 10 | 0 | 20 | 77
COAL-TVA | Shawnee.4 | 10 | 10 | 0 | 20 | 77
COAL-TVA | Shawnee.5 | 10 | 10 | 0 | 20 | 77
COAL-TVA | Shawnee.6 | 10 | 10 | 0 | 20 | 77
COAL-TVA | Shawnee.7 | 10 | 10 | 0 | 20 | 77
COAL-TVA | Shawnee.8 | 10 | 10 | 0 | 20 | 77
COAL-TVA | Shawnee.9 | 10 | 10 | 0 | 20 | 77
CombCycle TVA | Southaven.CC1 | 25 | 25 | 0 | 30 | 45
CombCycle TVA | Southaven.CC2 | 25 | 25 | 0 | 30 | 50
CombCycle TVA | Southaven.CC3 | 25 | 25 | 0 | 30 | 35
Small Diesels | UM.Diesels
Small Diesels | UTM.Diesels
Uranium TVA | Watts.Bar.1
Uranium TVA | Watts.Bar.2
Lignite-TVA | Red.Hills.LEPS

## Operating Reserves
TOPS-BA_SPP-30.310 Operating Reserves
Operating Reserves | Response time | MW
Regulating Reserve | 5 minutes | 200
Contingency Reserve | 15 minutes | 1350
Replacement Reserve | 90 minute | 1500
3050
Additional reserves for extreme temperature conditions
Day-ahead and future-day additional uncertainties
Regulating Reserves
Come from any combination of generation resources (e.g., conventional hydro, pump storage, fossil, combined cycle and combustion turbines)
Must be capable of responding to AGC signals
Contingency Reserve
TVA maintains a minimum Contingency Reserve for the Contingency Reserve Sharing Group
minimum Contingency Reserves available for DCS event compliance is 1097 MW
TVA’s prospective Most Severe Single Contingency (MSSC)
Cumberland Fossil Plant Unit 1 - 1347 MW
TVA Contingency Reserves consist of the following type resources
Spinning Reserve
On-line generators off Automatic Generation Control (AGC) and with remaining unused capability less than 10 minutes
On-line generators on AGC with remaining unused capability that can be obtained is less than 10 minutes
Supplemental Reserve
Off-line and condensed hydro with available water for generation or pump storage generation capacity
Fast start combustion turbines with remote start capability
5 minute Interruptible Product loads
TCRSG resources via Automatic Reserve Sharing
Recallable sales
Replacement Reserves
This includes on-line generators on AGC with remaining unused capability that can be obtained in less than 90 minutes.
On-line generators off AGC capable of ramping up to full load in less than 90 minutes
Off-line generators capable of ramping to full load in less than 90 minutes, but cannot ramp to full load in less than 15 minutes.

## # Of Starts
# of Starts
|  | Base | [6 empty] | Base .05 | [6 empty] | Base .05 + 1,000 | [6 empty] | Base .05 + 3,000 | [6 empty] | Base .05 + 7,000 | [6 empty] | Base .05 + 3,000 wind
|  | 38 | 39 | 40 | 41 | 24 | 20 | 66 | 38 | 39 | 40 | 41 | 24 | 20 | 66 | 38 | 39 | 40 | 41 | 24 | 20 | 66 | 38 | 39 | 40 | 41 | 24 | 20 | 66 | 38 | 39 | 40 | 41 | 24 | 20 | 66 | 38 | 39 | 40 | 41 | 24 | 20 | 66
Unit Name | Unit Type | Cold Start Events | Warm Start Events | Hot Start Events | Emergency Start Events | Online Hours | Generation Capacity Factor | Load Following | Cold Start Events | Warm Start Events | Hot Start Events | Emergency Start Events | Online Hours | Generation Capacity Factor | Load Following | Cold Start Events | Warm Start Events | Hot Start Events | Emergency Start Events | Online Hours | Generation Capacity Factor | Load Following | Cold Start Events | Warm Start Events | Hot Start Events | Emergency Start Events | Online Hours | Generation Capacity Factor | Load Following | Cold Start Events | Warm Start Events | Hot Start Events | Emergency Start Events | Online Hours | Generation Capacity Factor | Load Following | Cold Start Events | Warm Start Events | Hot Start Events | Emergency Start Events | Online Hours | Generation Capacity Factor | Load Following
Ackerman1 | F | 1.4691 | 5.2158 | 20.8705 | 0 | 7253.5076 | 21.68 | 94347.6092 | 1.3722 | 4.9808 | 21.7185 | 0 | 7166.1823 | 21.68 | 122694.2649 | 1.3281 | 4.8834 | 23.7999 | 0 | 7056.5032 | 21.68 | 127309.051 | 1.2958 | 4.8216 | 23.598 | 0 | 6985.246 | 21.68 | 137148.5544 | 1.2335 | 4.716 | 26.5016 | 0 | 6836.1097 | 21.68 | 131711.3413 | 1.2055 | 4.3483 | 35.5272 | 0 | 6314.4338 | 21.68 | 110992.6974
Ackerman2 | F | 1.4506 | 5.2177 | 27.1306 | 0 | 7080.3683 | 21.68 | 91269.4435 | 1.4136 | 4.9161 | 28.1507 | 0 | 6968.6463 | 21.68 | 118669.9652 | 1.4028 | 4.833 | 30.5216 | 0 | 6779.453 | 21.68 | 121621.969 | 1.3951 | 4.9189 | 30.9157 | 0 | 6693.7362 | 21.68 | 131213.9189 | 1.3224 | 4.628 | 34.9946 | 0 | 6487.4523 | 21.68 | 126508.7798 | 1.197 | 4.1928 | 40.8843 | 0 | 5884.405 | 21.68 | 103409.5786
Allen.CC1 | F | 1.3059 | 0 | 23.1369 | 0 | 7609.5131 | 21.26 | 179040.4918 | 1.2217 | 0 | 25.5702 | 0 | 7594.6357 | 21.26 | 214815.1771 | 1.1875 | 0 | 29.3068 | 0 | 7558.1652 | 21.26 | 222990.806 | 1.166 | 0 | 28.4644 | 0 | 7571.7105 | 21.26 | 236611.2533 | 1.1456 | 0 | 37.1421 | 0 | 7465.3964 | 21.26 | 232054.5407 | 1.1442 | 0 | 39.3208 | 0 | 7396.4471 | 21.26 | 216107.5663
Allen.CC2 | F | 1.2778 | 0 | 36.6945 | 0 | 7468.6441 | 21.26 | 175892.0424 | 1.1831 | 0 | 41.1906 | 0 | 7428.2288 | 21.26 | 209873.0229 | 1.1742 | 0 | 47.1189 | 0 | 7337.8034 | 21.26 | 216194.9258 | 1.139 | 0 | 47.0717 | 0 | 7358.7063 | 21.26 | 230455.8294 | 1.2733 | 0 | 57.1299 | 0 | 7199.269 | 21.26 | 225776.6004 | 1.1094 | 0 | 66.0876 | 0 | 7039.8698 | 21.26 | 205649.9359
Allen.GT.A.1 | T | 2.262 | 0 | 0 | 0.017859 | 7.3954 | 55.43 | 2.3965 | 2.166 | 0 | 0 | 0.03946 | 7.2807 | 55.43 | 3.0413
Allen.GT.A.10 | T | 0.83912 | 0 | 0 | 0.0092798 | 2.8228 | 55.43 | 0.81442 | 0.75149 | 0 | 0 | 0.01838 | 2.7226 | 55.43 | 1.0428 | 0.59623 | 0 | 0 | 0.016936 | 2.1129 | 55.43 | 1.1159 | 0.62117 | 0 | 0 | 0.015399 | 2.0087 | 55.43 | 1.4624 | 3.2914 | 0 | 0 | 0.12411 | 18.0295 | 55.43 | 8.9733 | 1.0057 | 0 | 0 | 0.050799 | 4.0167 | 55.43 | 1.2927
Allen.GT.A.11 | T | 0.82389 | 0 | 0 | 0.0061903 | 2.7865 | 55.43 | 1.0421 | 0.72208 | 0 | 0 | 0.015196 | 2.5897 | 55.43 | 0.86488 | 0.61849 | 0 | 0 | 0.01773 | 2.1267 | 55.43 | 1.1412 | 0.60929 | 0 | 0 | 0.017556 | 2.0195 | 55.43 | 1.325 | 3.3205 | 0 | 0 | 0.11541 | 17.672 | 55.43 | 10.8483 | 1.0128 | 0 | 0 | 0.055136 | 3.7274 | 55.43 | 1.0887
Allen.GT.A.12 | T | 0.80036 | 0 | 0 | 0.01089 | 2.7052 | 55.43 | 0.8254 | 0.72231 | 0 | 0 | 0.020372 | 2.6403 | 55.43 | 0.94411 | 0.61 | 0 | 0 | 0.022457 | 2.1459 | 55.43 | 1.0249 | 0.59209 | 0 | 0 | 0.014997 | 1.9851 | 55.43 | 1.2203 | 3.2919 | 0 | 0 | 0.12512 | 18.2774 | 55.43 | 8.5186 | 1.0422 | 0 | 0 | 0.04508 | 4.2225 | 55.43 | 1.208
Allen.GT.A.13 | T | 0.85812 | 0 | 0 | 0.006209 | 2.9353 | 55.43 | 0.83369 | 0.69791 | 0 | 0 | 0.015099 | 2.5856 | 55.43 | 0.91331 | 0.58223 | 0 | 0 | 0.023337 | 2.0829 | 55.43 | 0.93096 | 0.5519 | 0 | 0 | 0.023648 | 1.9135 | 55.43 | 1.2596 | 3.3301 | 0 | 0 | 0.12658 | 18.5292 | 55.43 | 7.8113 | 1.0708 | 0 | 0 | 0.054953 | 4.3126 | 55.43 | 1.1197
Allen.GT.A.14 | T | 0.83003 | 0 | 0 | 0.0073818 | 2.831 | 55.43 | 0.89297 | 0.72696 | 0 | 0 | 0.016912 | 2.5673 | 55.43 | 0.94271 | 0.61918 | 0 | 0 | 0.015533 | 2.1928 | 55.43 | 1.0547 | 0.60546 | 0 | 0 | 0.020453 | 2.0189 | 55.43 | 1.5424 | 3.2452 | 0 | 0 | 0.11147 | 17.8019 | 55.43 | 8.1381 | 0.99638 | 0 | 0 | 0.050665 | 4.0521 | 55.43 | 0.91428
Allen.GT.A.15 | T | 0.82439 | 0 | 0 | 0.004897 | 3.0055 | 55.43 | 0.91573 | 0.71926 | 0 | 0 | 0.021884 | 2.82 | 55.43 | 1.0534 | 0.61865 | 0 | 0 | 0.025868 | 2.3294 | 55.43 | 1.2208 | 0.51331 | 0 | 0 | 0.017403 | 1.7894 | 55.43 | 0.95925 | 3.1255 | 0 | 0 | 0.11883 | 17.9082 | 55.43 | 4.5987 | 1.0157 | 0 | 0 | 0.053189 | 4.452 | 55.43 | 0.76368
Allen.GT.A.16 | T | 0.85683 | 0 | 0 | 0.0095904 | 3.0383 | 55.43 | 0.84261 | 0.7285 | 0 | 0 | 0.015163 | 2.842 | 55.43 | 0.97923 | 0.57477 | 0 | 0 | 0.014672 | 2.0647 | 55.43 | 0.96597 | 0.54951 | 0 | 0 | 0.017883 | 1.928 | 55.43 | 1.3258 | 3.3457 | 0 | 0 | 0.11417 | 18.696 | 55.43 | 6.8548 | 1.0303 | 0 | 0 | 0.056947 | 4.1678 | 55.43 | 0.99476
Allen.GT.A.2 | T | 2.3098 | 0 | 0 | 0.012009 | 7.4075 | 55.43 | 2.2527 | 2.0587 | 0 | 0 | 0.034316 | 7.1123 | 55.43 | 3.0104
Allen.GT.A.3 | T | 0.83135 | 0 | 0 | 0.010562 | 3.0559 | 55.43 | 0.78291 | 0.67709 | 0 | 0 | 0.019337 | 2.6891 | 55.43 | 0.98457
Allen.GT.A.4 | T | 0.79294 | 0 | 0 | 0.0093461 | 2.6597 | 55.43 | 0.68464 | 0.68215 | 0 | 0 | 0.012819 | 2.5001 | 55.43 | 0.94072
Allen.GT.A.5 | T | 0.82384 | 0 | 0 | 0.011241 | 3.1185 | 55.43 | 0.97644 | 0.69145 | 0 | 0 | 0.019676 | 2.7396 | 55.43 | 0.82536 | 0.56648 | 0 | 0 | 0.020187 | 2.1625 | 55.43 | 0.97051 | 0.54124 | 0 | 0 | 0.019595 | 1.9621 | 55.43 | 1.2092 | 3.3664 | 0 | 0 | 0.12466 | 19.4769 | 55.43 | 4.0486 | 1.0036 | 0 | 0 | 0.05819 | 4.4784 | 55.43 | 0.94934
Allen.GT.A.6 | T | 0.8175 | 0 | 0 | 0.0061471 | 2.8141 | 55.43 | 0.79098 | 0.69638 | 0 | 0 | 0.015041 | 2.6615 | 55.43 | 0.93398 | 0.60947 | 0 | 0 | 0.01488 | 2.097 | 55.43 | 1.1724 | 0.59603 | 0 | 0 | 0.018946 | 1.9388 | 55.43 | 1.1883 | 3.3013 | 0 | 0 | 0.1193 | 17.8265 | 55.43 | 9.2872 | 1.0192 | 0 | 0 | 0.040013 | 3.8415 | 55.43 | 1.1828
Allen.GT.A.7 | T | 0.79382 | 0 | 0 | 0.010162 | 2.7324 | 55.43 | 0.76137 | 0.72441 | 0 | 0 | 0.020157 | 2.7276 | 55.43 | 0.87332 | 0.61603 | 0 | 0 | 0.022504 | 2.0989 | 55.43 | 0.9779 | 0.57245 | 0 | 0 | 0.013437 | 1.9026 | 55.43 | 1.146 | 3.3402 | 0 | 0 | 0.11493 | 18.3328 | 55.43 | 8.7156 | 1.0231 | 0 | 0 | 0.045413 | 4.0815 | 55.43 | 0.97112
Allen.GT.A.8 | T | 0.80671 | 0 | 0 | 0.0053479 | 2.8888 | 55.43 | 0.78349 | 0.70624 | 0 | 0 | 0.014519 | 2.8307 | 55.43 | 0.89688 | 0.56387 | 0 | 0 | 0.015703 | 2.161 | 55.43 | 1.0473 | 0.54007 | 0 | 0 | 0.012781 | 1.8716 | 55.43 | 1.1845 | 3.3861 | 0 | 0 | 0.11409 | 19.3654 | 55.43 | 4.4657 | 1.0004 | 0 | 0 | 0.046089 | 4.3935 | 55.43 | 1.0818
Allen.GT.A.9 | T | 2.3915 | 0 | 0 | 0.018521 | 8.2708 | 55.43 | 2.4165 | 2.1959 | 0 | 0 | 0.048856 | 8.1209 | 55.43 | 3.2967 | 1.7376 | 0 | 0 | 0.045958 | 6.2146 | 55.43 | 2.9429 | 1.6788 | 0 | 0 | 0.037631 | 5.6008 | 55.43 | 3.4265 | 7.8403 | 0 | 0 | 0.32937 | 44.0539 | 55.43 | 8.7125 | 2.856 | 0 | 0 | 0.10725 | 11.5957 | 55.43 | 2.8256
Allen.GT.C.17 | T | 1.0357 | 0 | 0 | 0.019978 | 3.5583 | 46.8 | 24.5906 | 0.98502 | 0 | 0 | 0.042361 | 3.8065 | 46.8 | 16.527 | 0.81115 | 0 | 0 | 0.04129 | 3.0563 | 46.8 | 11.0741 | 0.93387 | 0 | 0 | 0.031569 | 3.2059 | 46.8 | 7.5659 | 5.04 | 0 | 0 | 0.34375 | 25.786 | 46.8 | 22.6051 | 1.6826 | 0 | 0 | 0.16831 | 6.9934 | 46.8 | 13.4752
Allen.GT.C.18 | T | 1.0636 | 0 | 0 | 0.020737 | 3.6493 | 46.8 | 24.4875 | 0.98254 | 0 | 0 | 0.047707 | 3.8899 | 46.8 | 17.1243 | 0.83937 | 0 | 0 | 0.045493 | 3.259 | 46.8 | 11.5937 | 0.96568 | 0 | 0 | 0.033263 | 3.3302 | 46.8 | 8.3628 | 4.9991 | 0 | 0 | 0.55387 | 26.0475 | 46.8 | 25.9152 | 1.7271 | 0 | 0 | 0.22389 | 7.3914 | 46.8 | 13.8497
Allen.GT.C.19 | T | 1.0162 | 0 | 0 | 0.014046 | 3.4768 | 46.8 | 23.4989 | 0.91565 | 0 | 0 | 0.030222 | 3.5041 | 46.8 | 15.2872 | 0.83105 | 0 | 0 | 0.035746 | 2.9385 | 46.8 | 11.1038 | 0.96637 | 0 | 0 | 0.024744 | 3.1663 | 46.8 | 8.7549 | 5.3176 | 0 | 0 | 0.31574 | 26.5087 | 46.8 | 38.2944 | 1.7764 | 0 | 0 | 0.1435 | 6.8192 | 46.8 | 15.505
Allen.GT.C.20 | T | 1.08 | 0 | 0 | 0.017756 | 3.7777 | 46.8 | 25.6417 | 0.98453 | 0 | 0 | 0.046861 | 3.9647 | 46.8 | 16.0385 | 0.85754 | 0 | 0 | 0.061087 | 3.4237 | 46.8 | 12.9553 | 0.9488 | 0 | 0 | 0.046985 | 3.4745 | 46.8 | 7.6205 | 5.098 | 0 | 0 | 0.46092 | 26.6993 | 46.8 | 22.3831 | 1.77 | 0 | 0 | 0.20772 | 7.6223 | 46.8 | 12.4864
Base Cogen FE1 | F | 47.895 | 0 | 0 | 0 | 121.0435 | 107.29 | 30.9872 | 49.0929 | 0 | 0 | 0 | 103.9277 | 107.29 | 37.105 | 47.7808 | 0 | 0 | 0 | 87.8063 | 107.29 | 38.1808 | 42.4284 | 0 | 0 | 0 | 78.2793 | 107.29 | 34.0647 | 45.2851 | 0 | 0 | 0 | 67.2433 | 107.29 | 37.711 | 43.2184 | 0 | 0 | 0 | 101.6489 | 107.29 | 34.9743
Browns.Ferry.1 | N | 2.5696 | 0 | 0 | 0 | 5999.7238 | 8.5 | 362.9681 | 2.5509 | 0 | 0 | 0 | 5988.9009 | 8.5 | 544.0184 | 2.5906 | 0 | 0 | 0 | 5905.9175 | 8.5 | 592.1269 | 2.5923 | 0 | 0 | 0 | 5952.6835 | 8.5 | 707.7447 | 2.5706 | 0 | 0 | 0 | 6004.7124 | 8.5 | 820.1994 | 2.539 | 0 | 0 | 0 | 5930.5422 | 8.5 | 664.17
Browns.Ferry.2 | N | 1.7788 | 0 | 0 | 0 | 5967.0808 | 8.48 | 360.3139 | 1.8304 | 0 | 0 | 0 | 6002.2027 | 8.48 | 544.8764 | 1.8442 | 0 | 0 | 0 | 6003.564 | 8.48 | 599.4712 | 1.8307 | 0 | 0 | 0 | 5957.0133 | 8.48 | 719.3248 | 1.8185 | 0 | 0 | 0 | 6005.5395 | 8.48 | 836.6155 | 1.7992 | 0 | 0 | 0 | 5970.9179 | 8.48 | 686.4572
Browns.Ferry.3 | N | 3.1118 | 0 | 0 | 0 | 5949.4569 | 8.47 | 342.5701 | 3.0239 | 0 | 0 | 0 | 5936.4772 | 8.47 | 514.9316 | 3.0485 | 0 | 0 | 0 | 5916.8882 | 8.47 | 571.3292 | 3.0477 | 0 | 0 | 0 | 5931.2635 | 8.47 | 692.7092 | 3.0551 | 0 | 0 | 0 | 5931.2946 | 8.47 | 814.8192 | 3.0551 | 0 | 0 | 0 | 5985.3511 | 8.47 | 671.2279
Brownsville.GT1 | T | 12.9558 | 0 | 0 | 0.26897 | 49.8402 | 41.39 | 373.3241 | 12.7542 | 0 | 0 | 2.0896 | 59.6026 | 41.39 | 414.8776 | 10.6973 | 0 | 0 | 4.6049 | 59.4074 | 41.39 | 360.088 | 10.8385 | 0 | 0 | 7.0651 | 74.644 | 41.39 | 330.6728 | 42.3682 | 0 | 0 | 20.7064 | 321.0755 | 41.39 | 417.1586 | 24.417 | 0 | 0 | 6.7413 | 131.2764 | 41.39 | 626.3264
Brownsville.GT2 | T | 13.0794 | 0 | 0 | 0.30881 | 50.5495 | 41.39 | 378.6796 | 13.0482 | 0 | 0 | 2.7077 | 63.6655 | 41.39 | 434.9547 | 10.7315 | 0 | 0 | 3.8825 | 58.5591 | 41.39 | 363.1668 | 10.9767 | 0 | 0 | 6.0104 | 72.1203 | 41.39 | 332.2729 | 44.5662 | 0 | 0 | 18.5131 | 327.4439 | 41.39 | 409.5939 | 24.9581 | 0 | 0 | 6.674 | 135.0549 | 41.39 | 627.0292
Brownsville.GT3 | T | 35.9704 | 0 | 0 | 0.34079 | 102.3612 | 40.81 | 743.9062 | 45.7581 | 0 | 0 | 1.3529 | 145.0128 | 40.81 | 741.193
Brownsville.GT4 | T | 37.104 | 0 | 0 | 0.25061 | 105.0815 | 40.81 | 779.0453 | 47.6041 | 0 | 0 | 1.0458 | 150.1296 | 40.81 | 772.5224 | 45.866 | 0 | 0 | 1.4206 | 143.8475 | 40.81 | 635.4199 | 44.1997 | 0 | 0 | 2.9399 | 155.3504 | 40.81 | 486.6463
CapXCaledonia1 | F | 0.69652 | 0.51343 | 54.2001 | 0 | 6262.6166 | 22.26 | 15050.4392 | 0.71252 | 0.49885 | 58.3317 | 0 | 6127.9441 | 22.26 | 18890.4608 | 0.75897 | 0.57501 | 63.1185 | 0 | 5954.6925 | 22.26 | 19676.2003 | 0.8777 | 0.85388 | 65.8731 | 0 | 5715.188 | 22.26 | 21042.5261 | 1.1023 | 1.6106 | 75.3982 | 0 | 5426.996 | 22.26 | 21509.3325 | 0.5282 | 0.50313 | 80.3561 | 0 | 4895.0471 | 22.26 | 16839.886
CapXCaledonia2 | F | 0.65789 | 0.53798 | 57.0348 | 0 | 5920.3944 | 22.26 | 14171.3823 | 0.64672 | 0.46191 | 61.9992 | 0 | 5830.2138 | 22.26 | 17931.052 | 0.65882 | 0.54038 | 66.745 | 0 | 5686.1798 | 22.26 | 18720.0867 | 0.79076 | 0.7845 | 68.4457 | 0 | 5444.1794 | 22.26 | 20019.7132 | 1.0783 | 1.6186 | 78.6278 | 0 | 5216.7328 | 22.26 | 20794.9799 | 0.47607 | 0.42743 | 81.3225 | 0 | 4539.7039 | 22.26 | 15621.2077
CapXCaledonia3 | F | 0.56817 | 0.56633 | 61.764 | 0 | 5418.1829 | 22.26 | 12754.1253 | 0.56187 | 0.45988 | 67.5975 | 0 | 5404.9763 | 22.26 | 16425.0671 | 0.5874 | 0.56877 | 71.999 | 0 | 5294.7387 | 22.26 | 17257.0358 | 0.68325 | 0.83207 | 72.6819 | 0 | 5073.7407 | 22.26 | 18484.4585 | 1.024 | 1.7482 | 82.9859 | 0 | 4943.143 | 22.26 | 19815.5457 | 0.42627 | 0.42981 | 83.9358 | 0 | 4129.3604 | 22.26 | 14190.8054
Colbert.GT.1 | T | 3.9501 | 0 | 0 | 0.047128 | 11.9101 | 44.69 | 82.6465 | 4.2433 | 0 | 0 | 0.087608 | 13.8387 | 44.69 | 85.8612
Colbert.GT.2 | T | 4.1744 | 0 | 0 | 0.071428 | 13.2148 | 44.69 | 90.803 | 4.3223 | 0 | 0 | 0.19128 | 15.113 | 44.69 | 90.8802
Colbert.GT.3 | T | 3.9841 | 0 | 0 | 0.049225 | 12.2303 | 44.69 | 85.1097 | 4.2565 | 0 | 0 | 0.10785 | 13.8104 | 44.69 | 85.2182 | 3.6022 | 0 | 0 | 0.102 | 11.0137 | 44.69 | 71.3633 | 4.5035 | 0 | 0 | 0.086835 | 14.3557 | 44.69 | 71.6273
Colbert.GT.4 | T | 4.0244 | 0 | 0 | 0.083412 | 12.5659 | 44.69 | 85.8 | 4.2489 | 0 | 0 | 0.18409 | 14.2555 | 44.69 | 86.0309 | 3.7195 | 0 | 0 | 0.17085 | 11.5962 | 44.69 | 74.0219 | 4.5229 | 0 | 0 | 0.16557 | 14.7068 | 44.69 | 71.5112 | 20.1616 | 0 | 0 | 0.95638 | 94.8005 | 44.69 | 161.291 | 6.8917 | 0 | 0 | 0.30734 | 23.3581 | 44.69 | 108.4945
Colbert.GT.5 | T | 4.0821 | 0 | 0 | 0.043012 | 12.4456 | 44.69 | 85.9216 | 4.1676 | 0 | 0 | 0.084252 | 13.4825 | 44.69 | 82.5929 | 3.7061 | 0 | 0 | 0.10066 | 11.4381 | 44.69 | 72.5875 | 4.4605 | 0 | 0 | 0.087536 | 14.3508 | 44.69 | 70.0625 | 20.0278 | 0 | 0 | 0.70357 | 93.062 | 44.69 | 162.662 | 6.9715 | 0 | 0 | 0.25376 | 23.3614 | 44.69 | 106.7744
Colbert.GT.6 | T | 3.989 | 0 | 0 | 0.055974 | 12.1405 | 44.69 | 83.5156 | 4.2847 | 0 | 0 | 0.13217 | 14.1485 | 44.69 | 87.202 | 3.6423 | 0 | 0 | 0.14188 | 11.4295 | 44.69 | 70.9627 | 4.4952 | 0 | 0 | 0.088383 | 14.3184 | 44.69 | 70.6804 | 20.1182 | 0 | 0 | 1.2519 | 94.7984 | 44.69 | 173.6861 | 6.9262 | 0 | 0 | 0.32491 | 23.5677 | 44.69 | 108.6502
Colbert.GT.7 | T | 4.1655 | 0 | 0 | 0.041802 | 12.8596 | 44.69 | 88.3909 | 4.252 | 0 | 0 | 0.08036 | 13.7113 | 44.69 | 86.359 | 3.6682 | 0 | 0 | 0.10373 | 11.3654 | 44.69 | 71.8024 | 4.5044 | 0 | 0 | 0.067999 | 14.3491 | 44.69 | 71.3361 | 20.0416 | 0 | 0 | 0.62283 | 93.0838 | 44.69 | 161.7249 | 7.0603 | 0 | 0 | 0.27202 | 23.9296 | 44.69 | 109.6036
Colbert.GT.8 | T | 3.9027 | 0 | 0 | 0.072335 | 11.8673 | 44.69 | 82.0768 | 4.2318 | 0 | 0 | 0.14244 | 13.7416 | 44.69 | 84.9687 | 3.7131 | 0 | 0 | 0.16716 | 11.6767 | 44.69 | 74.4156 | 4.4973 | 0 | 0 | 0.12313 | 14.9338 | 44.69 | 72.2147 | 20.1629 | 0 | 0 | 0.87875 | 94.0651 | 44.69 | 170.0853 | 6.978 | 0 | 0 | 0.29669 | 23.5804 | 44.69 | 107.1607
CT_RM_1 | T | 329.425 | 0 | 0 | 0 | 1722.9974 | 30.21 | 8494.6428 | 585.765 | 0 | 0 | 0 | 2118.0188 | 30.21 | 14357.5539 | 623.244 | 0 | 0 | 0 | 2153.5322 | 30.21 | 16031.2208 | 688.208 | 0 | 0 | 0 | 2149.6966 | 30.21 | 17801.7888 | 740.774 | 0 | 0 | 0 | 2613.5824 | 30.21 | 23813.4583 | 592.808 | 0 | 0 | 0 | 2442.1675 | 30.21 | 19877.3509
CT_RM_10 | T | 320.397 | 0 | 0 | 0 | 1651.592 | 30.21 | 8118.5491 | 0 | 0 | 0 | 0 | 0 | 0 | 0 | 0 | 0 | 0 | 0 | 0 | 0 | 0 | 0 | 0 | 0 | 0 | 0 | 0 | 0 | 0 | 0 | 0 | 0 | 0 | 0 | 0 | 0 | 0 | 0 | 0 | 0 | 0 | 0
CT_RM_11 | T | 329.948 | 0 | 0 | 0 | 1707.471 | 30.21 | 8438.6552 | 0 | 0 | 0 | 0 | 0 | 0 | 0 | 0 | 0 | 0 | 0 | 0 | 0 | 0 | 0 | 0 | 0 | 0 | 0 | 0 | 0 | 0 | 0 | 0 | 0 | 0 | 0 | 0 | 0 | 0 | 0 | 0 | 0 | 0 | 0
CT_RM_12 | T | 317.703 | 0 | 0 | 0 | 1696.129 | 30.21 | 8298.4693 | 0 | 0 | 0 | 0 | 0 | 0 | 0 | 0 | 0 | 0 | 0 | 0 | 0 | 0 | 0 | 0 | 0 | 0 | 0 | 0 | 0 | 0 | 0 | 0 | 0 | 0 | 0 | 0 | 0 | 0 | 0 | 0 | 0 | 0 | 0
CT_RM_2 | T | 335.452 | 0 | 0 | 0 | 1810.9983 | 30.21 | 8884.8067 | 580.09 | 0 | 0 | 0 | 2041.818 | 30.21 | 13770.5634 | 619.871 | 0 | 0 | 0 | 2075.9058 | 30.21 | 15436.3868 | 687.363 | 0 | 0 | 0 | 2093.3144 | 30.21 | 17380.0627 | 743.506 | 0 | 0 | 0 | 2522.1659 | 30.21 | 23219.3985 | 592.677 | 0 | 0 | 0 | 2329.2394 | 30.21 | 19003.6308
CT_RM_4 | T | 324.507 | 0 | 0 | 0 | 1696.6322 | 30.21 | 8343.9014 | 0 | 0 | 0 | 0 | 0 | 0 | 0 | 0 | 0 | 0 | 0 | 0 | 0 | 0 | 0 | 0 | 0 | 0 | 0 | 0 | 0 | 0 | 0 | 0 | 0 | 0 | 0 | 0 | 0 | 0 | 0 | 0 | 0 | 0 | 0
CT_RM_5 | T | 324.535 | 0 | 0 | 0 | 1672.6468 | 30.21 | 8240.9557 | 0 | 0 | 0 | 0 | 0 | 0 | 0 | 0 | 0 | 0 | 0 | 0 | 0 | 0 | 0 | 0 | 0 | 0 | 0 | 0 | 0 | 0 | 0 | 0 | 0 | 0 | 0 | 0 | 0 | 0 | 0 | 0 | 0 | 0 | 0
CT_RM_6 | T | 326.617 | 0 | 0 | 0 | 1683.6948 | 30.21 | 8265.9142 | 0 | 0 | 0 | 0 | 0 | 0 | 0 | 0 | 0 | 0 | 0 | 0 | 0 | 0 | 0 | 0 | 0 | 0 | 0 | 0 | 0 | 0 | 0 | 0 | 0 | 0 | 0 | 0 | 0 | 0 | 0 | 0 | 0 | 0 | 0
CT_RM_7 | T | 321.013 | 0 | 0 | 0 | 1682.8647 | 30.21 | 8282.7114 | 0 | 0 | 0 | 0 | 0 | 0 | 0 | 0 | 0 | 0 | 0 | 0 | 0 | 0 | 0 | 0 | 0 | 0 | 0 | 0 | 0 | 0 | 0 | 0 | 0 | 0 | 0 | 0 | 0 | 0 | 0 | 0 | 0 | 0 | 0
CT_RM_8 | T | 317.913 | 0 | 0 | 0 | 1628.598 | 30.21 | 8019.6748 | 0 | 0 | 0 | 0 | 0 | 0 | 0 | 0 | 0 | 0 | 0 | 0 | 0 | 0 | 0 | 0 | 0 | 0 | 0 | 0 | 0 | 0 | 0 | 0 | 0 | 0 | 0 | 0 | 0 | 0 | 0 | 0 | 0 | 0 | 0
Cumberland.1 | F | 1.2277 | 1.0123 | 14.2511 | 0 | 4273.11 | 25.46 | 162934.181 | 0.94425 | 1.0061 | 13.3218 | 0 | 3853.4081 | 25.46 | 133197.7157 | 0.84195 | 0.91294 | 12.7105 | 0 | 3550.9338 | 25.46 | 124257.7849 | 0.80961 | 0.8915 | 11.3602 | 0 | 3344.5903 | 25.46 | 109644.4959 | 0.71221 | 0.74525 | 10.5668 | 0 | 2903.2497 | 25.46 | 71382.7576 | 0.39462 | 0.76669 | 11.6583 | 0 | 2728.128 | 25.46 | 94183.6649
Cumberland.2 | F | 1.7278 | 1.6894 | 12.2791 | 0 | 5083.2986 | 25.26 | 183859.3808 | 1.5944 | 1.595 | 11.6792 | 0 | 4829.5876 | 25.26 | 152593.2106 | 1.4592 | 1.4431 | 11.6744 | 0 | 4614.9013 | 25.26 | 145212.5407 | 1.4275 | 1.4233 | 10.7714 | 0 | 4478.3888 | 25.26 | 126254.9883 | 1.2049 | 1.2946 | 11.4568 | 0 | 4072.8584 | 25.26 | 82646.2781 | 0.95585 | 1.199 | 12.1235 | 0 | 3834.3086 | 25.26 | 113928.5596
Decatur1 | F | 0.18556 | 0 | 53.8034 | 0 | 4445.3781 | 26.47 | 41285.0095 | 0.15562 | 0 | 61.8934 | 0 | 4755.7712 | 26.47 | 44949.0633 | 0.17106 | 0 | 65.952 | 0 | 4780.0709 | 26.47 | 46203.9773 | 0.23662 | 0 | 68.5828 | 0 | 4396.1847 | 26.47 | 44236.8529 | 0.3203 | 0 | 83.1306 | 0 | 4523.0555 | 26.47 | 48432.2251
Decatur2 | F | 0.16604 | 0 | 52.6902 | 0 | 4009.2316 | 26.47 | 37841.8713 | 0.1446 | 0 | 61.5963 | 0 | 4392.2642 | 26.47 | 41804.2257 | 0.15266 | 0 | 66.3092 | 0 | 4467.3018 | 26.47 | 43333.4895 | 0.20483 | 0 | 67.3228 | 0 | 4060.7719 | 26.47 | 41106.4945 | 0.2848 | 0 | 84.1964 | 0 | 4268.0192 | 26.47 | 45797.6793 | 0.11381 | 0 | 70.2306 | 0 | 3460.3926 | 26.47 | 36197.0619
Decatur3 | F | 0.14697 | 0 | 51.2272 | 0 | 3548.4877 | 26.47 | 34075.1452 | 0.12848 | 0 | 61.7738 | 0 | 3996.0547 | 26.47 | 38673.1511 | 0.13374 | 0 | 66.6668 | 0 | 4119.3892 | 26.47 | 40364.7741 | 0.18738 | 0 | 66.8599 | 0 | 3708.9005 | 26.47 | 37922.9329 | 0.25314 | 0 | 86.0652 | 0 | 4005.825 | 26.47 | 42929.0585 | 0.11024 | 0 | 67.9396 | 0 | 3093.1188 | 26.47 | 32505.7845
Gallatin.2 | F | 0.30624 | 0.80395 | 48.5471 | 0 | 3357.671 | 27.66 | 9947.527 | 0.33631 | 0.84881 | 47.6343 | 0 | 3451.8109 | 27.66 | 7578.4055 | 0.33063 | 0.80486 | 47.9616 | 0 | 3324.6221 | 27.66 | 6628.8538 | 0.33185 | 0.73574 | 49.6347 | 0 | 3018.7249 | 27.66 | 4422.5453 | 0.39922 | 0.78731 | 51.8217 | 0 | 2869.6115 | 27.66 | 2937.2176 | 0.24324 | 0.53832 | 47.8332 | 0 | 2748.6354 | 27.66 | 5662.6689
Gallatin.3 | F | 0.19367 | 0.42312 | 29.7415 | 0 | 2863.2176 | 27.45 | 12434.6817 | 0.17679 | 0.43865 | 30.831 | 0 | 3096.1045 | 27.45 | 8670.8593 | 0.18198 | 0.42885 | 30.7787 | 0 | 3028.9046 | 27.45 | 7463.9221 | 0.18465 | 0.3993 | 29.6469 | 0 | 2723.4421 | 27.45 | 4141.1129 | 0.23867 | 0.38433 | 31.7664 | 0 | 2679.0842 | 27.45 | 1869.0288 | 0.093078 | 0.27068 | 28.4741 | 0 | 2242.8698 | 27.45 | 6378.7097
Gallatin.4 | F | 0.17502 | 0.40047 | 26.1183 | 0 | 2233.548 | 28.11 | 10523.9673 | 0.16688 | 0.4657 | 27.6169 | 0 | 2488.3005 | 28.11 | 7289.526 | 0.1852 | 0.42842 | 27.4892 | 0 | 2420.5342 | 28.11 | 6031.0164 | 0.20678 | 0.38564 | 25.3861 | 0 | 2084.1074 | 28.11 | 3159.7041 | 0.24351 | 0.39178 | 27.4035 | 0 | 2038.332 | 28.11 | 1402.1672 | 0.1094 | 0.26299 | 24.0467 | 0 | 1736.7681 | 28.11 | 5107.7217
Gallatin.GT.1 | T | 7.9668 | 0 | 0 | 0.090321 | 23.9123 | 42.17 | 263.2106 | 7.4977 | 0 | 0 | 0.24217 | 24.8592 | 42.17 | 253.9789 | 5.9197 | 0 | 0 | 0.23783 | 19.2655 | 42.17 | 212.7601 | 5.1404 | 0 | 0 | 0.75007 | 18.8907 | 42.17 | 189.0018 | 18.3867 | 0 | 0 | 3.1918 | 99.3818 | 42.17 | 292.0247 | 10.1588 | 0 | 0 | 0.70213 | 34.0323 | 42.17 | 307.8805
Gallatin.GT.2 | T | 8.2349 | 0 | 0 | 0.09069 | 25.9841 | 42.17 | 282.2667 | 7.7432 | 0 | 0 | 0.2191 | 26.8034 | 42.17 | 271.5189 | 5.9951 | 0 | 0 | 0.36481 | 21.0856 | 42.17 | 223.1725 | 5.2661 | 0 | 0 | 0.71831 | 20.2755 | 42.17 | 198.1487 | 18.7276 | 0 | 0 | 2.9678 | 101.7066 | 42.17 | 258.3244 | 10.4705 | 0 | 0 | 0.64172 | 36.4668 | 42.17 | 316.0446
Gallatin.GT.3 | T | 7.781 | 0 | 0 | 0.062709 | 23.3544 | 42.17 | 255.3796 | 7.5081 | 0 | 0 | 0.21917 | 25.2079 | 42.17 | 256.6828 | 5.8471 | 0 | 0 | 0.23453 | 19.0493 | 42.17 | 207.8246 | 5.2465 | 0 | 0 | 0.60813 | 18.4247 | 42.17 | 191.2296 | 18.2712 | 0 | 0 | 3.5297 | 99.964 | 42.17 | 298.5383 | 10.162 | 0 | 0 | 0.61405 | 33.9329 | 42.17 | 308.514
Gallatin.GT.4 | T | 7.6098 | 0 | 0 | 0.075784 | 22.6098 | 42.17 | 247.1214 | 7.4461 | 0 | 0 | 0.2801 | 24.7035 | 42.17 | 249.7505 | 5.9167 | 0 | 0 | 0.31645 | 19.3459 | 42.17 | 210.8451 | 5.1465 | 0 | 0 | 0.75161 | 18.6655 | 42.17 | 189.0793 | 18.578 | 0 | 0 | 3.7661 | 100.8055 | 42.17 | 304.1271 | 10.0159 | 0 | 0 | 0.61307 | 32.7496 | 42.17 | 303.9987
Gallatin.GT.5 | T | 24.2084 | 0 | 0 | 0.48588 | 122.5545 | 37.73 | 640.6895 | 24.732 | 0 | 0 | 2.6146 | 137.6155 | 37.73 | 525.3338 | 20.8426 | 0 | 0 | 5.2 | 118.9343 | 37.73 | 424.7348 | 23.7758 | 0 | 0 | 7.5563 | 135.7323 | 37.73 | 307.1923 | 64.3615 | 0 | 0 | 21.1491 | 419.9283 | 37.73 | 503.7881 | 39.6787 | 0 | 0 | 6.1562 | 202.5933 | 37.73 | 565.0063
Gallatin.GT.6 | T | 24.04 | 0 | 0 | 0.60526 | 123.9879 | 37.73 | 645.1959 | 24.5098 | 0 | 0 | 2.7379 | 137.3256 | 37.73 | 524.0465 | 20.6588 | 0 | 0 | 4.8649 | 117.2938 | 37.73 | 421.4765 | 23.5859 | 0 | 0 | 7.586 | 133.3835 | 37.73 | 302.4178 | 63.8113 | 0 | 0 | 22.3529 | 421.9553 | 37.73 | 520.6515 | 39.8978 | 0 | 0 | 7.0707 | 205.68 | 37.73 | 568.7618
Gallatin.GT.7 | T | 24.3328 | 0 | 0 | 0.48385 | 124.4544 | 37.73 | 652.6543 | 24.9318 | 0 | 0 | 2.9282 | 141.0972 | 37.73 | 535.1622 | 21.0838 | 0 | 0 | 5.1 | 120.9724 | 37.73 | 431.8056 | 23.9487 | 0 | 0 | 7.243 | 135.7827 | 37.73 | 305.081 | 63.1795 | 0 | 0 | 24.4863 | 435.9297 | 37.73 | 525.3283 | 40.3262 | 0 | 0 | 6.431 | 209.3692 | 37.73 | 568.9387
Gallatin.GT.8 | T | 25.0346 | 0 | 0 | 0.52144 | 130.4463 | 37.73 | 678.0393 | 25.3279 | 0 | 0 | 3.2832 | 147.1734 | 37.73 | 552.7707 | 21.2352 | 0 | 0 | 5.0036 | 122.0472 | 37.73 | 429.4428 | 23.8978 | 0 | 0 | 8.9433 | 143.842 | 37.73 | 305.5448 | 64.9833 | 0 | 0 | 22.5645 | 431.9238 | 37.73 | 470.3432 | 40.6812 | 0 | 0 | 8.0421 | 219.779 | 37.73 | 572.7009
Gleason.1 | T | 73.9806 | 0 | 0 | 3.3804 | 546.1531 | 37.15 | 4412.3066 | 185.193 | 0 | 0 | 2.0594 | 1040.0609 | 37.15 | 4342.8079 | 203.74 | 0 | 0 | 2.154 | 1055.2594 | 37.15 | 3887.7912 | 233.479 | 0 | 0 | 3.5266 | 1129.3773 | 37.15 | 2817.5896 | 260.417 | 0 | 0 | 7.1598 | 1361.9265 | 37.15 | 2849.5215 | 199.567 | 0 | 0 | 5.1575 | 1184.1898 | 37.15 | 4053.6657
Gleason.2 | T | 73.358 | 0 | 0 | 2.7673 | 537.1609 | 37.15 | 4351.6743 | 188.883 | 0 | 0 | 1.917 | 1053.7757 | 37.15 | 4347.0897 | 205.907 | 0 | 0 | 2.0252 | 1066.0386 | 37.15 | 3896.1873
Gleason.3 | T | 33.9982 | 0 | 0 | 2.365 | 250.8241 | 37.83 | 1934.96 | 90.4851 | 0 | 0 | 4.2292 | 526.4418 | 37.83 | 3190.9565 | 98.156 | 0 | 0 | 4.4838 | 527.0961 | 37.83 | 3124.0083
John.Sevier.CC | F | 0.71368 | 1.4935 | 37.3591 | 0 | 7683.8006 | 21.35 | 195843.5557 | 0.66757 | 1.3157 | 35.483 | 0 | 7806.5286 | 21.35 | 245856.9038 | 0.70718 | 1.2907 | 36.9893 | 0 | 7808.0245 | 21.35 | 259310.3051 | 0.83479 | 1.3053 | 27.8336 | 0 | 7883.7877 | 21.35 | 274571.7607 | 1.0631 | 1.1804 | 27.3128 | 0 | 7935.1073 | 21.35 | 257103.6431 | 0.63036 | 1.2262 | 49.3571 | 0 | 7628.0032 | 21.35 | 238923.6921
Johnsonvle.GT.1 | T | 8.8814 | 0 | 0 | 0.077344 | 42.9326 | 40.75 | 181.3726 | 7.6813 | 0 | 0 | 0.42468 | 39.3517 | 40.75 | 136.6371 | [7 empty] | 6.3823 | 0 | 0 | 1.5827 | 31.2229 | 40.75 | 76.5302
Johnsonvle.GT.10 | T | 9.3746 | 0 | 0 | 0.17185 | 47.3357 | 40.75 | 194.6337 | 8.0205 | 0 | 0 | 0.80561 | 43.234 | 40.75 | 143.6745 | 6.072 | 0 | 0 | 0.92416 | 29.8631 | 40.75 | 102.9312 | 6.6311 | 0 | 0 | 1.6009 | 32.6541 | 40.75 | 76.3528 | 27.9794 | 0 | 0 | 7.816 | 173.1447 | 40.75 | 197.8889 | 14.8976 | 0 | 0 | 1.1199 | 65.6818 | 40.75 | 152.6201
Johnsonvle.GT.11 | T | 9.0929 | 0 | 0 | 0.08751 | 44.3657 | 40.75 | 188.5011 | 7.7182 | 0 | 0 | 0.26017 | 39.0177 | 40.75 | 137.0489 | 6.0208 | 0 | 0 | 0.76667 | 29.5639 | 40.75 | 102.5576 | 6.306 | 0 | 0 | 1.577 | 30.8683 | 40.75 | 76.6461 | 27.8864 | 0 | 0 | 3.6463 | 153.7073 | 40.75 | 179.7933 | 14.3155 | 0 | 0 | 0.84013 | 61.863 | 40.75 | 148.0531
Johnsonvle.GT.12 | T | 9.5436 | 0 | 0 | 0.19409 | 48.5924 | 40.75 | 197.2805 | 7.9392 | 0 | 0 | 0.63428 | 41.8539 | 40.75 | 141.2431 | 6.0515 | 0 | 0 | 1.0148 | 30.1523 | 40.75 | 99.6129 | 6.2276 | 0 | 0 | 1.674 | 30.7623 | 40.75 | 75.6032 | 26.9527 | 0 | 0 | 5.977 | 160.3388 | 40.75 | 174.7289 | 14.208 | 0 | 0 | 0.96728 | 62.0747 | 40.75 | 148.8612
Johnsonvle.GT.13 | T | 8.9844 | 0 | 0 | 0.11525 | 44.2339 | 40.75 | 186.6068 | 7.8608 | 0 | 0 | 0.33415 | 40.2521 | 40.75 | 139.5733 | 6.1232 | 0 | 0 | 0.99284 | 30.6344 | 40.75 | 103.0048 | 6.6049 | 0 | 0 | 1.4203 | 31.8538 | 40.75 | 76.818 | 28.4885 | 0 | 0 | 3.6669 | 159.3128 | 40.75 | 166.8983 | 15.1507 | 0 | 0 | 1.3064 | 67.5608 | 40.75 | 154.9344
Johnsonvle.GT.14 | T | 9.022 | 0 | 0 | 0.11724 | 44.1218 | 40.75 | 186.5697 | 7.7184 | 0 | 0 | 0.52361 | 39.7847 | 40.75 | 136.6491 | 6.078 | 0 | 0 | 0.75267 | 28.8836 | 40.75 | 101.4347 | 6.5188 | 0 | 0 | 1.4217 | 31.5375 | 40.75 | 78.5911 | 28.5881 | 0 | 0 | 5.1992 | 166.9574 | 40.75 | 181.9975 | 14.6388 | 0 | 0 | 0.8622 | 63.3396 | 40.75 | 151.0191
Johnsonvle.GT.15 | T | 8.9496 | 0 | 0 | 0.11612 | 44.1531 | 40.75 | 186.2177 | 7.4334 | 0 | 0 | 0.38633 | 37.6692 | 40.75 | 131.1872 | 5.8497 | 0 | 0 | 0.75857 | 27.8965 | 40.75 | 98.3818 | 6.4831 | 0 | 0 | 1.7789 | 32.8496 | 40.75 | 75.7524 | 27.9245 | 0 | 0 | 3.1558 | 153.0253 | 40.75 | 163.608 | 14.4157 | 0 | 0 | 0.87715 | 62.7327 | 40.75 | 149.5785
Johnsonvle.GT.16 | T | 9.2112 | 0 | 0 | 0.1307 | 45.3017 | 40.75 | 191.2173 | 7.9148 | 0 | 0 | 0.70821 | 41.7232 | 40.75 | 141.7578 | 6.1611 | 0 | 0 | 0.87334 | 30.3458 | 40.75 | 103.6637 | 6.4807 | 0 | 0 | 2.0597 | 33.6303 | 40.75 | 77.8575 | 28.8788 | 0 | 0 | 4.4583 | 164.4679 | 40.75 | 181.098 | 14.6737 | 0 | 0 | 0.92095 | 63.622 | 40.75 | 148.8396
Johnsonvle.GT.17 | T | 78.5159 | 0 | 0 | 0.84372 | 454.688 | 36.54 | 1713.0251 | 127.9 | 0 | 0 | 1.9966 | 610.0785 | 36.54 | 1522.4497 | 144.245 | 0 | 0 | 1.866 | 600.7737 | 36.54 | 1407.0682 | 206.465 | 0 | 0 | 2.3441 | 701.4312 | 36.54 | 1325.5532 | 300.815 | 0 | 0 | 9.8434 | 1164.7666 | 36.54 | 3047.5245 | 194.824 | 0 | 0 | 5.13 | 849.6638 | 36.54 | 2227.3426
Johnsonvle.GT.18 | T | 75.6657 | 0 | 0 | 0.60996 | 437.9304 | 36.54 | 1664.3126 | 123.272 | 0 | 0 | 1.7602 | 591.9068 | 36.54 | 1481.9165 | 138.925 | 0 | 0 | 1.6959 | 580.4691 | 36.54 | 1363.9416 | 197.966 | 0 | 0 | 2.3015 | 672.2818 | 36.54 | 1269.3399 | 289.956 | 0 | 0 | 8.7192 | 1120.9004 | 36.54 | 2942.6232 | 187.248 | 0 | 0 | 3.6 | 815.6179 | 36.54 | 2131.0227
Johnsonvle.GT.19 | T | 78.1152 | 0 | 0 | 0.61274 | 451.8645 | 36.54 | 1706.8535 | 127.423 | 0 | 0 | 1.6337 | 606.4584 | 36.54 | 1515.3171 | 144.492 | 0 | 0 | 1.5666 | 600.1216 | 36.54 | 1407.329 | 205.67 | 0 | 0 | 2.2858 | 698.2803 | 36.54 | 1323.7939 | 300.63 | 0 | 0 | 8.938 | 1155.6783 | 36.54 | 3042.5309 | 194.141 | 0 | 0 | 4.3307 | 847.2765 | 36.54 | 2203.3706
Johnsonvle.GT.2 | T | 9.0671 | 0 | 0 | 0.075806 | 44.4821 | 40.75 | 188.1648 | 7.6858 | 0 | 0 | 0.23986 | 38.9553 | 40.75 | 138.5186 | 6.1421 | 0 | 0 | 0.87393 | 29.8544 | 40.75 | 101.668 | [14 empty] | 14.6225 | 0 | 0 | 1.1564 | 64.4627 | 40.75 | 151.8335
Johnsonvle.GT.20 | T | 77.9815 | 0 | 0 | 13.4373 | 479.3281 | 36.54 | 1741.5428 | 124.961 | 0 | 0 | 16.9417 | 635.5732 | 36.54 | 1397.1256 | 140.681 | 0 | 0 | 20.2055 | 637.3487 | 36.54 | 1203.2629 | 198.04 | 0 | 0 | 22.4257 | 733.3556 | 36.54 | 836.6413 | 281.765 | 0 | 0 | 40.5033 | 1210.4644 | 36.54 | 928.8687 | 185.577 | 0 | 0 | 29.5081 | 898.2064 | 36.54 | 1410.6489
Johnsonvle.GT.3 | T | 9.3346 | 0 | 0 | 0.14633 | 46.0411 | 40.75 | 191.5165 | 7.8739 | 0 | 0 | 0.53347 | 41.0182 | 40.75 | 139.6145 | 6.0588 | 0 | 0 | 0.78281 | 30.0486 | 40.75 | 101.3119 | 6.5277 | 0 | 0 | 1.47 | 32.1753 | 40.75 | 75.951 | 28.31 | 0 | 0 | 4.1132 | 158.7014 | 40.75 | 174.0137 | 14.444 | 0 | 0 | 0.88255 | 63.1747 | 40.75 | 148.5538
Johnsonvle.GT.4 | T | 9.0221 | 0 | 0 | 0.10664 | 44.3121 | 40.75 | 188.701 | 7.6228 | 0 | 0 | 0.32011 | 38.8109 | 40.75 | 136.3729 | 5.9577 | 0 | 0 | 0.71098 | 28.8204 | 40.75 | 99.7226 | 6.5027 | 0 | 0 | 1.437 | 31.737 | 40.75 | 75.3091 | 27.6807 | 0 | 0 | 5.804 | 166.599 | 40.75 | 183.8713 | 14.7188 | 0 | 0 | 1.1176 | 65.1928 | 40.75 | 151.1028
Johnsonvle.GT.5 | T | 9.0125 | 0 | 0 | 0.15402 | 44.0034 | 40.75 | 182.6868 | 7.8437 | 0 | 0 | 0.70095 | 41.5098 | 40.75 | 139.0532 | 5.9407 | 0 | 0 | 0.82402 | 28.9409 | 40.75 | 98.4976 | 6.36 | 0 | 0 | 1.1956 | 29.5346 | 40.75 | 74.2309 | 28.6875 | 0 | 0 | 3.2351 | 155.7429 | 40.75 | 170.7772 | 14.0606 | 0 | 0 | 0.66492 | 59.6649 | 40.75 | 146.8083
Johnsonvle.GT.6 | T | 9.1256 | 0 | 0 | 0.12163 | 45.3557 | 40.75 | 188.7063 | 7.8285 | 0 | 0 | 0.32114 | 39.4769 | 40.75 | 138.1109 | 5.9744 | 0 | 0 | 0.85938 | 29.2412 | 40.75 | 98.5686 | 6.4831 | 0 | 0 | 1.748 | 32.4324 | 40.75 | 77.5016 | 27.9706 | 0 | 0 | 7.8979 | 169.9612 | 40.75 | 185.5825 | 14.4681 | 0 | 0 | 0.98257 | 63.7195 | 40.75 | 150.0438
Johnsonvle.GT.7 | T | 8.9297 | 0 | 0 | 0.15874 | 43.9569 | 40.75 | 184.2993 | 7.7056 | 0 | 0 | 0.47325 | 39.1242 | 40.75 | 135.4523 | 5.8992 | 0 | 0 | 0.72928 | 28.3668 | 40.75 | 98.9889 | 6.329 | 0 | 0 | 1.3149 | 30.343 | 40.75 | 75.8728 | 27.2287 | 0 | 0 | 4.1009 | 151.6012 | 40.75 | 159.6845 | 14.2019 | 0 | 0 | 0.77902 | 60.5729 | 40.75 | 148.4258
Johnsonvle.GT.8 | T | 8.8071 | 0 | 0 | 0.087193 | 42.7238 | 40.75 | 179.9507 | 7.4812 | 0 | 0 | 0.31361 | 37.6229 | 40.75 | 133.2805 | 5.9731 | 0 | 0 | 0.66289 | 28.4437 | 40.75 | 98.5122 | 6.4583 | 0 | 0 | 0.97042 | 29.4013 | 40.75 | 73.1732 | 28.6654 | 0 | 0 | 3.4042 | 159.5406 | 40.75 | 170.9471 | 14.2415 | 0 | 0 | 0.90667 | 61.1173 | 40.75 | 151.0426
Johnsonvle.GT.9 | T | 8.9063 | 0 | 0 | 0.1362 | 44.1368 | 40.75 | 185.3073 | 7.8579 | 0 | 0 | 0.55156 | 41.1706 | 40.75 | 140.9719 | 5.9913 | 0 | 0 | 0.64263 | 28.7706 | 40.75 | 99.4517 | 6.3334 | 0 | 0 | 1.7482 | 31.938 | 40.75 | 75.7134 | 27.7965 | 0 | 0 | 3.5759 | 153.0643 | 40.75 | 172.6493 | 14.9921 | 0 | 0 | 1.1575 | 67.3802 | 40.75 | 152.5987
Kemper.County.1 | T | 105.417 | 0 | 0 | 3.0801 | 717.7865 | 35.26 | 868.9243 | 319.154 | 0 | 0 | 0.47066 | 1318.0318 | 35.26 | 1503.0312 | 367.2 | 0 | 0 | 0.48928 | 1369.3847 | 35.26 | 1645.8657 | 468.456 | 0 | 0 | 0.8525 | 1523.9969 | 35.26 | 1966.9221 | 578.892 | 0 | 0 | 5.1106 | 2143.1395 | 35.26 | 3066.9519 | 400.855 | 0 | 0 | 2.8572 | 1750.6951 | 35.26 | 2123.4214
Kemper.County.2 | T | 103.233 | 0 | 0 | 1.9294 | 696.0653 | 35.26 | 847.3448 | 314.571 | 0 | 0 | 0.55353 | 1298.767 | 35.26 | 1480.9262 | 358.719 | 0 | 0 | 0.63745 | 1340.4054 | 35.26 | 1613.8287 | 455.263 | 0 | 0 | 1.0222 | 1489.8712 | 35.26 | 1918.0755 | 565.481 | 0 | 0 | 4.616 | 2088.2877 | 35.26 | 2999.0601 | 393.627 | 0 | 0 | 2.729 | 1714.5066 | 35.26 | 2086.0718
Kemper.County.3 | T | 103.838 | 0 | 0 | 2.3992 | 703.1442 | 35.26 | 854.2688 | 312.125 | 0 | 0 | 0.50351 | 1288.4981 | 35.26 | 1471.5535 | 358.18 | 0 | 0 | 0.53472 | 1336.3083 | 35.26 | 1611.9424 | 457.456 | 0 | 0 | 0.71014 | 1490.1572 | 35.26 | 1922.2884 | 563.108 | 0 | 0 | 4.5867 | 2082.0528 | 35.26 | 2986.882 | 392.996 | 0 | 0 | 2.3145 | 1709.0528 | 35.26 | 2078.332
Kemper.County.4 | T | 103.614 | 0 | 0 | 1.4645 | 690.9156 | 35.26 | 842.6024 | 313.257 | 0 | 0 | 0.49461 | 1293.8343 | 35.26 | 1473.8443 | 358.354 | 0 | 0 | 0.56433 | 1337.044 | 35.26 | 1608.797 | 455.77 | 0 | 0 | 0.81578 | 1482.7732 | 35.26 | 1918.3898 | 563.239 | 0 | 0 | 4.5515 | 2084.2204 | 35.26 | 2990.7625 | 393.87 | 0 | 0 | 2.421 | 1714.5792 | 35.26 | 2087.606
Kingston.1 | F | 0.0058475 | 0.072216 | 13.9789 | 0 | 928.8546 | 38.6 | 818.8396 | 0.028484 | 0.077632 | 13.0123 | 0 | 871.6651 | 38.6 | 958.4744 | 0.021343 | 0.067094 | 12.279 | 0 | 791.6648 | 38.6 | 868.9693 | 0.020645 | 0.053431 | 10.6631 | 0 | 675.9863 | 38.6 | 963.5488 | 0.0083125 | 0.05752 | 12.8599 | 0 | 780.8291 | 38.6 | 1301.685 | 0.010375 | 0.061934 | 11.9311 | 0 | 804.2128 | 38.6 | 1093.6348
Kingston.2 | F | 0.034147 | 0.10058 | 10.5432 | 0 | 660.4942 | 38.78 | 731.2585 | 0.045826 | 0.063143 | 9.0469 | 0 | 562.0553 | 38.78 | 804.1442 | 0.03091 | 0.067119 | 8.4144 | 0 | 491.7047 | 38.78 | 684.9709 | 0.031113 | 0.046257 | 7.2346 | 0 | 412.1706 | 38.78 | 804.6117 | 0.020863 | 0.043104 | 9.3857 | 0 | 476.3533 | 38.78 | 1119.1713 | 0.026381 | 0.064111 | 9.4291 | 0 | 572.2025 | 38.78 | 963.6134
Kingston.3 | F | 0.033848 | 0.083712 | 12.6123 | 0 | 828.6713 | 38.69 | 820.6299 | 0.053657 | 0.088018 | 11.3855 | 0 | 751.8416 | 38.69 | 972.2506 | 0.031073 | 0.07666 | 10.7362 | 0 | 681.6435 | 38.69 | 878.6527 | 0.032934 | 0.064825 | 9.3036 | 0 | 578.2884 | 38.69 | 1019.404 | 0.021163 | 0.053719 | 11.7985 | 0 | 675.1298 | 38.69 | 1434.3143 | 0.039208 | 0.078806 | 11.0779 | 0 | 715.8368 | 38.69 | 1130.7932
Kingston.4 | F | 0.020647 | 0.030531 | 11.3642 | 0 | 758.362 | 38.77 | 842.0401 | 0.040238 | 0.037029 | 9.9348 | 0 | 658.1646 | 38.77 | 972.0745 | 0.024275 | 0.034139 | 9.3593 | 0 | 587.8212 | 38.77 | 865.9426 | 0.031749 | 0.026463 | 8.08 | 0 | 497.8732 | 38.77 | 1023.5723 | 0.015343 | 0.016659 | 10.5848 | 0 | 590.7025 | 38.77 | 1474.6578 | 0.02035 | 0.027494 | 10.2091 | 0 | 659.4413 | 38.77 | 1160.4183
Kingston.5 | F | 0.050055 | 0.12447 | 13.1314 | 0 | 873.8668 | 38.34 | 1124.2622 | 0.086429 | 0.13011 | 11.7816 | 0 | 810.4542 | 38.34 | 1349.8706 | 0.067479 | 0.12172 | 10.9313 | 0 | 715.7395 | 38.34 | 1205.2517 | 0.055593 | 0.092675 | 9.6153 | 0 | 604.887 | 38.34 | 1318.967 | 0.040598 | 0.092691 | 10.8404 | 0 | 615.1189 | 38.34 | 1588.5512 | 0.04715 | 0.12694 | 10.6366 | 0 | 721.091 | 38.34 | 1416.2684
Kingston.6 | F | 0.097687 | 0.13704 | 20.2022 | 0 | 1335.9169 | 37.49 | 1938.6778 | 0.12621 | 0.18784 | 19.5939 | 0 | 1331.9319 | 37.49 | 2460.5245 | 0.10742 | 0.21578 | 19.0313 | 0 | 1230.5023 | 37.49 | 2285.0285 | 0.10479 | 0.19302 | 17.1976 | 0 | 1062.0456 | 37.49 | 2424.4649 | 0.078977 | 0.14726 | 18.1281 | 0 | 1068.8358 | 37.49 | 3027.4566 | 0.10717 | 0.11985 | 15.9555 | 0 | 1076.8874 | 37.49 | 2404.0998
Kingston.7 | F | 0.021861 | 0.28005 | 11.8116 | 0 | 793.6339 | 38.35 | 1145.1272 | 0.052755 | 0.26826 | 10.3499 | 0 | 714.2406 | 38.35 | 1342.1737 | 0.037693 | 0.21192 | 9.5642 | 0 | 626.6981 | 38.35 | 1180.9432 | 0.040652 | 0.19291 | 8.3553 | 0 | 526.5024 | 38.35 | 1323.37 | 0.022328 | 0.18732 | 9.4177 | 0 | 542.2026 | 38.35 | 1608.6328 | 0.025777 | 0.25333 | 9.6137 | 0 | 653.7733 | 38.35 | 1452.8079
Kingston.8 | F | 0.05882 | 0.086029 | 17.2649 | 0 | 1170.0782 | 37.88 | 1546.9021 | 0.095822 | 0.095105 | 16.1183 | 0 | 1128.1198 | 37.88 | 1898.8505 | 0.077249 | 0.098018 | 15.3711 | 0 | 1015.884 | 37.88 | 1724.542 | 0.072562 | 0.082235 | 13.7393 | 0 | 870.0729 | 37.88 | 1847.9127 | 0.047964 | 0.079178 | 14.7325 | 0 | 878.7358 | 37.88 | 2212.8791 | 0.059839 | 0.072875 | 13.4492 | 0 | 941.1606 | 37.88 | 1890.8234
Kingston.9 | F | 0.034106 | 0.12138 | 15.2358 | 0 | 1014.0978 | 37.93 | 1347.2298 | 0.069636 | 0.11392 | 14.1354 | 0 | 978.4418 | 37.93 | 1635.3901 | 0.047371 | 0.094392 | 13.2748 | 0 | 873.7753 | 37.93 | 1468.9151 | 0.055072 | 0.071232 | 11.63 | 0 | 742.831 | 37.93 | 1588.246 | 0.034609 | 0.07663 | 12.8222 | 0 | 748.8288 | 37.93 | 1861.3147 | 0.039662 | 0.10708 | 12.1676 | 0 | 831.5889 | 37.93 | 1636.8127
Lagoon.Creek.1 | T | 46.1339 | 0 | 0 | 0.47485 | 263.674 | 37.15 | 611.1604 | 67.9893 | 0 | 0 | 1.3607 | 331.3997 | 37.15 | 535.3111 | 71.5122 | 0 | 0 | 1.4901 | 304.249 | 37.15 | 479.0424 | 91.9401 | 0 | 0 | 1.4228 | 318.4203 | 37.15 | 413.5545 | 192.292 | 0 | 0 | 7.2126 | 778.2673 | 37.15 | 1011.1998 | 109.714 | 0 | 0 | 2.5284 | 495.539 | 37.15 | 737.9655
Lagoon.Creek.10 | T | 41.8805 | 0 | 0 | 2.3611 | 351.1137 | 36.8 | 784.1418 | 65.4666 | 0 | 0 | 5.6638 | 473.4375 | 36.8 | 735.5206 | 72.5288 | 0 | 0 | 6.3219 | 451.8608 | 36.8 | 673.1679 | 101.499 | 0 | 0 | 8.034 | 468.6534 | 36.8 | 567.2503 | 180.051 | 0 | 0 | 24.5304 | 888.3233 | 36.8 | 1077.5383 | 99.4855 | 0 | 0 | 12.0069 | 673.0461 | 36.8 | 965.9552
Lagoon.Creek.11 | T | 41.7797 | 0 | 0 | 2.5665 | 351.8038 | 36.8 | 785.5671 | 65.5794 | 0 | 0 | 5.8178 | 475.4388 | 36.8 | 738.2918 | 73.0009 | 0 | 0 | 6.7247 | 453.836 | 36.8 | 682.7506 | 101.67 | 0 | 0 | 8.1299 | 467.4955 | 36.8 | 575.6884 | 182.366 | 0 | 0 | 23.7276 | 899.5381 | 36.8 | 1094.9869 | 100.557 | 0 | 0 | 12.0527 | 677.0983 | 36.8 | 976.792
Lagoon.Creek.12 | T | 55.7593 | 0 | 0 | 1.6052 | 438.596 | 36.8 | 914.885 | 109.63 | 0 | 0 | 3.0025 | 651.5918 | 36.8 | 963.8656 | 124.858 | 0 | 0 | 3.0318 | 635.8367 | 36.8 | 933.4268 | 177.003 | 0 | 0 | 2.9148 | 678.1507 | 36.8 | 894.142 | 278.975 | 0 | 0 | 8.9337 | 1143.0042 | 36.8 | 1645.52 | 159.405 | 0 | 0 | 5.0712 | 887.2983 | 36.8 | 1280.4299
Lagoon.Creek.2 | T | 45.3384 | 0 | 0 | 0.44255 | 256.5677 | 37.15 | 597.205 | 66.8738 | 0 | 0 | 1.2346 | 324.4633 | 37.15 | 528.2996 | 70.1114 | 0 | 0 | 1.3979 | 299.4722 | 37.15 | 474.2786 | 88.792 | 0 | 0 | 2.3569 | 311.404 | 37.15 | 406.1078 | 188.812 | 0 | 0 | 7.5246 | 767.2704 | 37.15 | 975.1019 | 107.096 | 0 | 0 | 3.3496 | 490.783 | 37.15 | 729.5819
Lagoon.Creek.3 | T | 45.2021 | 0 | 0 | 0.42457 | 255.2021 | 37.15 | 595.9286 | 66.7658 | 0 | 0 | 1.2481 | 323.0136 | 37.15 | 525.3835 | 70.4575 | 0 | 0 | 1.4865 | 300.0527 | 37.15 | 474.2956 | 89.4264 | 0 | 0 | 1.5789 | 311.004 | 37.15 | 402.9238 | 186.593 | 0 | 0 | 7.4571 | 755.3842 | 37.15 | 953.7052 | 107.506 | 0 | 0 | 2.5591 | 485.1444 | 37.15 | 732.3211
Lagoon.Creek.4 | T | 45.2092 | 0 | 0 | 0.47162 | 256.1547 | 37.15 | 597.8627 | 66.9082 | 0 | 0 | 1.1354 | 325.0509 | 37.15 | 527.1124 | 70.0042 | 0 | 0 | 1.4393 | 299.5052 | 37.15 | 472.5984 | 88.9604 | 0 | 0 | 2.2142 | 313.0191 | 37.15 | 405.992 | 188.241 | 0 | 0 | 6.6748 | 765.08 | 37.15 | 972.4685 | 107.707 | 0 | 0 | 3.0634 | 489.1515 | 37.15 | 728.8472
Lagoon.Creek.5 | T | 44.7504 | 0 | 0 | 0.45151 | 253.5562 | 37.15 | 587.3477 | 66.2625 | 0 | 0 | 1.3491 | 320.8931 | 37.15 | 519.9126 | 69.7279 | 0 | 0 | 1.7069 | 296.7771 | 37.15 | 468.279 | 89.634 | 0 | 0 | 1.9393 | 312.9407 | 37.15 | 405.2618 | 187.374 | 0 | 0 | 7.5573 | 753.0605 | 37.15 | 973.7078 | 107.145 | 0 | 0 | 2.6631 | 484.4955 | 37.15 | 718.9014
Lagoon.Creek.6 | T | 44.8781 | 0 | 0 | 0.45127 | 253.9313 | 37.15 | 587.8468 | 66.462 | 0 | 0 | 1.2708 | 322.8672 | 37.15 | 520.4478 | 69.6635 | 0 | 0 | 1.7063 | 298.2282 | 37.15 | 469.9285 | 88.7354 | 0 | 0 | 3.2037 | 316.9894 | 37.15 | 409.1947 | 188.733 | 0 | 0 | 6.7622 | 757.9999 | 37.15 | 956.7343 | 107.098 | 0 | 0 | 2.9975 | 483.7693 | 37.15 | 724.7187
Lagoon.Creek.7 | T | 44.6999 | 0 | 0 | 0.40368 | 251.099 | 37.15 | 583.6153 | 66.2706 | 0 | 0 | 1.2461 | 319.0897 | 37.15 | 514.9939 | 68.1294 | 0 | 0 | 1.5413 | 292.8058 | 37.15 | 458.1663 | 88.499 | 0 | 0 | 1.7579 | 309.009 | 37.15 | 397.3501 | 184.444 | 0 | 0 | 7.952 | 742.8169 | 37.15 | 962.0302 | 106.298 | 0 | 0 | 2.3456 | 478.4801 | 37.15 | 710.2006
Lagoon.Creek.8 | T | 44.5551 | 0 | 0 | 0.43116 | 251.7236 | 37.15 | 584.768 | 65.657 | 0 | 0 | 1.337 | 318.7109 | 37.15 | 515.0378 | 69.0258 | 0 | 0 | 1.5235 | 293.8868 | 37.15 | 464.4674 | 87.3627 | 0 | 0 | 2.1134 | 305.592 | 37.15 | 390.9483 | 185.348 | 0 | 0 | 5.6478 | 737.9539 | 37.15 | 923.5802 | 104.226 | 0 | 0 | 3.1107 | 473.9607 | 37.15 | 700.676
Lagoon.Creek.9 | T | 41.6887 | 0 | 0 | 2.3356 | 350.781 | 36.8 | 784.4299 | 64.3551 | 0 | 0 | 5.8425 | 468.3002 | 36.8 | 728.7537 | 71.318 | 0 | 0 | 6.5418 | 447.3784 | 36.8 | 666.5274 | 100.224 | 0 | 0 | 7.5306 | 460.6958 | 36.8 | 553.8759 | 179.201 | 0 | 0 | 22.8673 | 871.6923 | 36.8 | 1079.1197 | 97.178 | 0 | 0 | 12.2178 | 662.1384 | 36.8 | 941.9531
Lagoon.Creek.CC1 | F | 1.0245 | 0.25139 | 16.1211 | 0 | 8602.5363 | 20.49 | 50509.0893 | 1.0112 | 0.248 | 32.2225 | 0 | 8484.9364 | 20.49 | 66652.0992 | 1.0109 | 0.23222 | 45.568 | 0 | 8381.7465 | 20.49 | 70636.5137 | 0.98796 | 0.18198 | 73.3027 | 0 | 8178.8431 | 20.49 | 77773.9781 | 0.94103 | 0.16416 | 137.108 | 0 | 7675.9695 | 20.49 | 78263.3282 | 1.0031 | 0.31244 | 67.358 | 0 | 8186.7309 | 20.49 | 70727.5607
Lagoon.Creek.CC2 | F | 1.0093 | 0.21601 | 23.3018 | 0 | 8547.8323 | 20.49 | 50053.0897 | 0.99508 | 0.26122 | 44.719 | 0 | 8375.4168 | 20.49 | 65721.8152 | 0.99525 | 0.28045 | 60.4765 | 0 | 8246.2642 | 20.49 | 69480.5484 | 0.97151 | 0.30248 | 94.6698 | 0 | 7989.5141 | 20.49 | 76436.5051 | 0.94588 | 0.34567 | 164.211 | 0 | 7423.9898 | 20.49 | 76724.6709 | 0.92839 | 0.37418 | 93.7396 | 0 | 7934.6541 | 20.49 | 69004.8457
MagnoliaCC1 | F | 1.4991 | 9.6756 | 15.6999 | 0 | 7609.3988 | 19.64 | 52376.472 | 1.409 | 9.6776 | 18.6418 | 0 | 7612.1226 | 19.64 | 73579.0207 | 1.4093 | 9.7084 | 22.3394 | 0 | 7639.6958 | 19.64 | 80181.6589 | 1.3566 | 9.6165 | 27.6898 | 0 | 7567.2748 | 19.64 | 93464.5964 | 1.2405 | 9.3126 | 55.5468 | 0 | 7461.5908 | 19.64 | 105185.5716 | 1.3904 | 9.7649 | 25.1322 | 0 | 7598.4243 | 19.64 | 89467.9291
MagnoliaCC2 | F | 1.4288 | 7.0108 | 14.3961 | 0 | 7603.9612 | 20.11 | 46741.1634 | 1.2864 | 7.0543 | 18.5064 | 0 | 7591.9891 | 20.11 | 65567.8775 | 1.2908 | 7.1079 | 22.604 | 0 | 7574.2449 | 20.11 | 70860.4632 | 1.2104 | 7.0453 | 28.575 | 0 | 7551.4582 | 20.11 | 82198.6028 | 1.1034 | 6.8059 | 55.6799 | 0 | 7386.4907 | 20.11 | 90675.5325 | 1.2387 | 7.1802 | 27.7034 | 0 | 7549.0334 | 20.11 | 77898.6442
MagnoliaCC3 | F | 1.4025 | 9.2592 | 19.3452 | 0 | 7382.9792 | 20.11 | 45744.0408 | 1.2659 | 9.2602 | 25.8456 | 0 | 7368.0226 | 20.11 | 64170.6481 | 1.2587 | 9.1781 | 31.4323 | 0 | 7319.9166 | 20.11 | 68924.2989 | 1.1432 | 9.019 | 40.4382 | 0 | 7303.2314 | 20.11 | 80243.8722 | 1.0078 | 8.7107 | 71.3877 | 0 | 7084.2367 | 20.11 | 88745.4042 | 1.1641 | 9.1489 | 41.2778 | 0 | 7259.0225 | 20.11 | 75468.7582
Marshall.Energ.1 | T | 63.3381 | 0 | 0 | 0.17752 | 301.48 | 37.41 | 485.3326 | 123.722 | 0 | 0 | 0.1368 | 450.2755 | 37.41 | 581.4869 | 136.026 | 0 | 0 | 0.097727 | 423.8962 | 37.41 | 585.0262 | 185.989 | 0 | 0 | 0.12448 | 500.9027 | 37.41 | 731.3855 | 326.617 | 0 | 0 | 0.40366 | 1055.1896 | 37.41 | 1736.5338 | 195.24 | 0 | 0 | 0.1907 | 685.477 | 37.41 | 969.4541
Marshall.Energ.2 | T | 63.5648 | 0 | 0 | 0.14452 | 302.5889 | 37.41 | 486.8353 | 124.212 | 0 | 0 | 0.15693 | 450.6306 | 37.41 | 583.8429 | 135.891 | 0 | 0 | 0.085332 | 424.8413 | 37.41 | 583.2087 | 187.486 | 0 | 0 | 0.065347 | 502.292 | 37.41 | 736.6544 | 324.176 | 0 | 0 | 0.41531 | 1045.664 | 37.41 | 1719.2677 | 193.151 | 0 | 0 | 0.21524 | 681.4545 | 37.41 | 958.2651
Marshall.Energ.3 | T | 63.5008 | 0 | 0 | 0.19302 | 302.1799 | 37.41 | 486.6655 | 123.439 | 0 | 0 | 0.1402 | 445.9551 | 37.41 | 578.1704 | 137.815 | 0 | 0 | 0.079793 | 426.8182 | 37.41 | 591.1246 | 189.302 | 0 | 0 | 0.070713 | 503.5519 | 37.41 | 743.6537 | 322.948 | 0 | 0 | 0.42848 | 1037.4314 | 37.41 | 1701.2486 | 193.136 | 0 | 0 | 0.2677 | 674.9496 | 37.41 | 961.4923
Marshall.Energ.4 | T | 63.3261 | 0 | 0 | 0.17635 | 301.104 | 37.41 | 484.3532 | 123.564 | 0 | 0 | 0.14871 | 447.3763 | 37.41 | 580.1911 | 137.555 | 0 | 0 | 0.080836 | 427.0803 | 37.41 | 590.0394 | 189.361 | 0 | 0 | 0.073644 | 505.0259 | 37.41 | 745.7972 | 328.96 | 0 | 0 | 0.41835 | 1060.8059 | 37.41 | 1757.0518 | 194.753 | 0 | 0 | 0.27033 | 683.1475 | 37.41 | 970.392
Marshall.Energ.5 | T | 62.8202 | 0 | 0 | 0.23415 | 299.7314 | 37.41 | 483.0977 | 123.787 | 0 | 0 | 0.20266 | 449.1049 | 37.41 | 583.8822 | 138.066 | 0 | 0 | 0.10106 | 427.552 | 37.41 | 594.8039 | 190.951 | 0 | 0 | 0.07058 | 509.0669 | 37.41 | 749.6621 | 328.495 | 0 | 0 | 0.37702 | 1058.6837 | 37.41 | 1747.7614 | 195.874 | 0 | 0 | 0.26409 | 689.9294 | 37.41 | 982.6557
Marshall.Energ.6 | T | 62.7498 | 0 | 0 | 0.16251 | 297.9308 | 37.41 | 481.7119 | 123.613 | 0 | 0 | 0.16929 | 447.1033 | 37.41 | 581.7446 | 136.624 | 0 | 0 | 0.1159 | 425.9611 | 37.41 | 588.6843 | 188.025 | 0 | 0 | 0.10276 | 504.7287 | 37.41 | 741.8246 | 325.513 | 0 | 0 | 0.47649 | 1052.0399 | 37.41 | 1730.6217 | 193.53 | 0 | 0 | 0.33877 | 683.6917 | 37.41 | 969.2453
Marshall.Energ.7 | T | 63.6215 | 0 | 0 | 0.20506 | 302.5122 | 37.41 | 486.1773 | 123.571 | 0 | 0 | 0.17464 | 448.4765 | 37.41 | 585.026 | 136.806 | 0 | 0 | 0.080671 | 426.5547 | 37.41 | 591.244 | 187.325 | 0 | 0 | 0.093234 | 503.8228 | 37.41 | 739.273 | 324.671 | 0 | 0 | 0.42085 | 1049.0768 | 37.41 | 1723.0472 | 194.435 | 0 | 0 | 0.25471 | 684.0761 | 37.41 | 967.6814
Marshall.Energ.8 | T | 62.8016 | 0 | 0 | 0.16853 | 298.9219 | 37.41 | 482.2143 | 124.256 | 0 | 0 | 0.15542 | 450.0206 | 37.41 | 585.895 | 138.473 | 0 | 0 | 0.075582 | 429.8711 | 37.41 | 596.4951 | 191.771 | 0 | 0 | 0.060636 | 510.502 | 37.41 | 758.7391 | 328.239 | 0 | 0 | 0.40668 | 1059.2804 | 37.41 | 1751.3943 | 194.902 | 0 | 0 | 0.24055 | 683.4701 | 37.41 | 975.8578
MEC_PPA | F | 0.24645 | 0 | 104.158 | 0 | 5692.1358 | 25.51 | 121576.9442 | 0.24582 | 0 | 122.845 | 0 | 5859.7315 | 25.51 | 127651.2375 | 0.2688 | 0 | 137.356 | 0 | 5816.0154 | 25.5 | 130548.5356 | 0.31101 | 0 | 140.818 | 0 | 5704.6924 | 25.5 | 136124.7691 | 0.55846 | 0 | 174.966 | 0 | 5720.345 | 25.5 | 148803.2381 | 0.16818 | 0 | 163.764 | 0 | 4835.8085 | 25.5 | 117143.3099
MorganCogenLEPS1 | F | 25.3931 | 0 | 0 | 0 | 1255.7269 | 42.55 | 251.9192 | 27.1028 | 0 | 0 | 0 | 1301.941 | 42.55 | 265.4203 | 26.3741 | 0 | 0 | 0 | 1258.6773 | 42.55 | 259.3648 | 23.8223 | 0 | 0 | 0 | 1121.5802 | 42.55 | 232.1013 | 23.3337 | 0 | 0 | 0 | 1079.2072 | 42.55 | 222.9289 | 22.5607 | 0 | 0 | 0 | 1081.7334 | 42.55 | 216.9955
Paradise.CC | F | 1.1931 | 0.45721 | 36.4436 | 0 | 7405.355 | 22.15 | 250310.6005 | 1.1077 | 0.42127 | 36.3322 | 0 | 7417.5415 | 22.15 | 302812.936 | 1.0997 | 0.38839 | 37.6364 | 0 | 7398.4046 | 22.15 | 315023.0998 | 1.1446 | 0.45171 | 38.3262 | 0 | 7348.0346 | 22.15 | 334735.5991 | 1.1076 | 0.37874 | 36.9119 | 0 | 7357.7288 | 22.15 | 337695.2212 | 0.88039 | 0.35619 | 63.9299 | 0 | 6996.3869 | 22.15 | 305747.4693
Paradise.CC_Island2 | F | 0.8848 | 0.57443 | 64.9184 | 0 | 6996.4601 | 22.15 | 233213.6601 | 0.84873 | 0.53907 | 60.2739 | 0 | 7079.1495 | 22.15 | 287706.1484 | 0.86767 | 0.5434 | 61.2935 | 0 | 7049.3548 | 22.15 | 300059.654 | 1.0167 | 0.60745 | 57.5529 | 0 | 7041.907 | 22.15 | 321624.91 | 1.1416 | 0.60732 | 53.8609 | 0 | 7034.6747 | 22.15 | 325155.8647 | 0.6109 | 0.39739 | 88.1783 | 0 | 6623.9236 | 22.15 | 290183.8205
Red.Hills | F | 15.6256 | 0 | 0 | 0 | 7685.8841 | 33.18 | 5712.3311 | 15.6022 | 0 | 0 | 0 | 7678.9143 | 33.18 | 5566.6443 | 15.7496 | 0 | 0 | 0 | 7669.5344 | 33.18 | 5522.9975 | 15.6888 | 0 | 0 | 0 | 7679.2361 | 33.18 | 5298.1478 | 15.5941 | 0 | 0 | 0 | 7674.7742 | 33.18 | 4933.4836 | 15.7044 | 0 | 0 | 0 | 7672.9293 | 33.18 | 5231.5354
Sequoyah.1 | N | 2.1745 | 0 | 0 | 0 | 3174.2941 | 8.08 | 215.4875 | 2.1147 | 0 | 0 | 0 | 3126.6593 | 8.08 | 314.698 | 2.1204 | 0 | 0 | 0 | 3174.9048 | 8.08 | 345.7674 | 2.055 | 0 | 0 | 0 | 3201.339 | 8.08 | 416.1395 | 2.1555 | 0 | 0 | 0 | 3161.7457 | 8.08 | 468.8802 | 2.5408 | 0 | 0 | 0 | 3104.1726 | 8.08 | 379.0204
Sequoyah.2 | N | 1.5673 | 0 | 0 | 0 | 4234.5191 | 8.17 | 266.109 | 1.6093 | 0 | 0 | 0 | 4259.6486 | 8.17 | 396.5392 | 1.5898 | 0 | 0 | 0 | 4166.0845 | 8.17 | 427.1594 | 1.5848 | 0 | 0 | 0 | 4187.8154 | 8.17 | 503.7459 | 1.6028 | 0 | 0 | 0 | 4171.8111 | 8.17 | 567.8738 | 1.5978 | 0 | 0 | 0 | 4230.8532 | 8.17 | 487.3207
Shawnee.1 | F | 0.67663 | 0.10516 | 30.8727 | 0 | 6232.4425 | 25.24 | 39290.4803 | 0.69293 | 0.10922 | 29.6092 | 0 | 5904.1921 | 25.24 | 36690.9024 | 0.63214 | 0.10551 | 29.6375 | 0 | 5606.4962 | 25.24 | 35532.2629 | 0.6086 | 0.12011 | 30.4967 | 0 | 5334.6484 | 25.24 | 33740.211 | 0.71048 | 0.2358 | 32.5888 | 0 | 4982.105 | 25.24 | 31273.0579 | 0.3473 | 0.064122 | 32.7211 | 0 | 4430.6271 | 25.24 | 30465.4738
Shawnee.2 | F | 0.68525 | 0.55775 | 29.6756 | 0 | 4952.2959 | 25.4 | 30879.2375 | 0.64416 | 0.59132 | 28.2271 | 0 | 4698.1619 | 25.4 | 28852.651 | 0.60761 | 0.61782 | 27.6197 | 0 | 4415.8602 | 25.4 | 27589.2209 | 0.61532 | 0.54656 | 27.177 | 0 | 4073.4345 | 25.4 | 25072.423 | 0.64275 | 0.62549 | 28.5241 | 0 | 3752.9716 | 25.4 | 22694.485 | 0.34524 | 0.44382 | 26.9055 | 0 | 3268.143 | 25.4 | 22312.6473
Shawnee.3 | F | 0.49018 | 0.21353 | 26.7882 | 0 | 5186.9702 | 25.38 | 32192.5636 | 0.4757 | 0.20591 | 25.6613 | 0 | 4924.8556 | 25.38 | 29917.1936 | 0.47274 | 0.20611 | 25.2639 | 0 | 4648.6434 | 25.38 | 28731.0689 | 0.4727 | 0.18087 | 25.3109 | 0 | 4312.3737 | 25.38 | 26413.7728 | 0.56987 | 0.24938 | 26.9512 | 0 | 3992.623 | 25.38 | 23912.9482 | 0.24346 | 0.12547 | 25.9911 | 0 | 3492.6493 | 25.38 | 23663.7857
Shawnee.4 | F | 0.5102 | 2.417 | 26.6458 | 0 | 5508.1647 | 25.31 | 35144.9766 | 0.53721 | 2.3354 | 25.7882 | 0 | 5292.3366 | 25.31 | 33270.2878 | 0.51304 | 2.2376 | 25.6892 | 0 | 5044.5643 | 25.31 | 32230.8342 | 0.50372 | 1.972 | 26.4253 | 0 | 4798.3653 | 25.31 | 30349.9481 | 0.61631 | 1.8992 | 28.3741 | 0 | 4470.1712 | 25.31 | 28343.2051 | 0.25327 | 1.5529 | 28.2468 | 0 | 3987.0347 | 25.31 | 27439.1683
Shawnee.5 | F | 0.47284 | 0.16297 | 26.6573 | 0 | 4726.5298 | 25.45 | 29441.2765 | 0.46686 | 0.12848 | 25.323 | 0 | 4474.9931 | 25.45 | 27409.6358 | 0.46302 | 0.11583 | 24.6918 | 0 | 4194.7301 | 25.45 | 26084.688 | 0.48044 | 0.15555 | 24.2025 | 0 | 3823.21 | 25.45 | 23493.8373 | 0.58459 | 0.19414 | 25.3835 | 0 | 3454.6113 | 25.45 | 20649.7263 | 0.25093 | 0.083732 | 23.886 | 0 | 3063.9235 | 25.45 | 21031.4177
Shawnee.6 | F | 0.34399 | 2.4771 | 28.0962 | 0 | 3981.1853 | 25.56 | 24781.4582 | 0.32591 | 2.377 | 26.8077 | 0 | 3858.6304 | 25.56 | 23583.4709 | 0.3421 | 2.2288 | 25.8884 | 0 | 3636.7224 | 25.56 | 22610.4853 | 0.33802 | 1.9914 | 24.7747 | 0 | 3263.1692 | 25.56 | 20223.0441 | 0.49999 | 1.7945 | 25.055 | 0 | 2999.9921 | 25.56 | 18262.2422 | 0.18287 | 1.547 | 23.0377 | 0 | 2593.5896 | 25.56 | 17959.7384
Shawnee.7 | F | 0.42416 | 0.092644 | 27.0536 | 0 | 4457.9423 | 25.5 | 27931.8321 | 0.40745 | 0.085831 | 25.7327 | 0 | 4242.0219 | 25.5 | 26367.901 | 0.41044 | 0.07494 | 24.992 | 0 | 3985.0252 | 25.5 | 25201.171 | 0.40945 | 0.10049 | 24.1935 | 0 | 3602.415 | 25.5 | 22722.4343 | 0.57439 | 0.14583 | 24.7941 | 0 | 3289.7246 | 25.5 | 20627.0862 | 0.22626 | 0.047971 | 23.3159 | 0 | 2870.6149 | 25.5 | 20091.6638
Shawnee.8 | F | 0.18427 | 0.13126 | 27.8773 | 0 | 3353.0585 | 26.11 | 19195.3457 | 0.18432 | 0.14156 | 26.4783 | 0 | 3311.7734 | 26.11 | 18042.1883 | 0.20365 | 0.10106 | 25.3762 | 0 | 3162.4204 | 26.11 | 17401.4022 | 0.2261 | 0.11647 | 24.023 | 0 | 2805.3867 | 26.11 | 15019.4568 | 0.32091 | 0.13271 | 24.1752 | 0 | 2703.2473 | 26.11 | 14304.6618 | 0.11435 | 0.063893 | 21.6066 | 0 | 2221.7226 | 26.11 | 14037.7364
Shawnee.9 | F | 0.51585 | 2.2319 | 28.041 | 0 | 5503.5699 | 25.34 | 34050.1274 | 0.53948 | 2.1263 | 26.8608 | 0 | 5221.9429 | 25.34 | 31803.2849 | 0.49127 | 2.0478 | 26.5772 | 0 | 4945.2846 | 25.34 | 30663.0646 | 0.49021 | 1.7954 | 27.0556 | 0 | 4635.0257 | 25.34 | 28490.8331 | 0.60309 | 1.714 | 29.0767 | 0 | 4298.4417 | 25.34 | 25951.3597 | 0.24943 | 1.3933 | 28.2279 | 0 | 3792.167 | 25.34 | 25637.8982
Southaven.CC1 | F | 1.9309 | 1.0445 | 33.5172 | 0 | 8220.7519 | 21.02 | 23784.4125 | 1.8635 | 1.1835 | 49.535 | 0 | 8052.8038 | 21.02 | 29847.3783 | 1.8243 | 1.1397 | 60.9844 | 0 | 7928.5648 | 21.02 | 31531.6779 | 1.8467 | 1.3118 | 77.5932 | 0 | 7756.1875 | 21.02 | 34682.8247 | 1.8747 | 1.4412 | 117.811 | 0 | 7351.4714 | 21.02 | 35774.0021 | 1.5974 | 1.2432 | 94.5361 | 0 | 7440.4252 | 21.02 | 31802.217
Southaven.CC2 | F | 1.8499 | 5.5777 | 29.1341 | 0 | 8051.5647 | 21.02 | 23718.0882 | 1.7769 | 5.4448 | 35.4 | 0 | 7963.2689 | 21.02 | 29929.4605 | 1.7335 | 5.2989 | 41.1639 | 0 | 7861.9749 | 21.02 | 31623.4864 | 1.7918 | 5.4668 | 35.1373 | 0 | 7883.4203 | 21.02 | 35575.3598 | 1.8359 | 5.519 | 45.9118 | 0 | 7602.6868 | 21.02 | 36230.8378 | 1.4756 | 4.8595 | 62.7326 | 0 | 7415.5032 | 21.02 | 31847.5402
Southaven.CC3 | F | 1.6453 | 6.0955 | 53.6416 | 0 | 7599.3479 | 21.02 | 22222.5717 | 1.5461 | 5.8043 | 66.5152 | 0 | 7416.897 | 21.02 | 27732.5014 | 1.5038 | 5.6037 | 75.8874 | 0 | 7264.6225 | 21.02 | 29160.6672 | 1.5413 | 5.8754 | 66.9344 | 0 | 7295.0151 | 21.02 | 32905.7592 | 1.6638 | 5.8978 | 77.2408 | 0 | 7014.346 | 21.02 | 33348.392 | 1.237 | 4.9668 | 104.939 | 0 | 6604.1184 | 21.02 | 28463.9254
Watts.Bar.1 | N | 1.4142 | 0 | 0 | 0 | 3171.2249 | 8.09 | 221.9771 | 1.393 | 0 | 0 | 0 | 3171.9198 | 8.09 | 315.8944 | 1.439 | 0 | 0 | 0 | 3199.7186 | 8.09 | 343.1709 | 1.4468 | 0 | 0 | 0 | 3295.0198 | 8.09 | 417.4546 | 1.3951 | 0 | 0 | 0 | 3203.1823 | 8.09 | 472.7112 | 1.4355 | 0 | 0 | 0 | 3126.6199 | 8.09 | 378.3604
Watts.Bar.2 | N | 0.93022 | 0 | 0 | 0 | 3681.8613 | 8.08 | 292.9745 | 0.94595 | 0 | 0 | 0 | 3632.1395 | 8.08 | 397.5631 | 0.91424 | 0 | 0 | 0 | 3591.0922 | 8.08 | 428.8506 | 0.91744 | 0 | 0 | 0 | 3574.1791 | 8.08 | 510.1848 | 0.92975 | 0 | 0 | 0 | 3553.5377 | 8.08 | 585.5708 | 0.96628 | 0 | 0 | 0 | 3739.1455 | 8.08 | 510.667

## Start Costs
Start Costs
|  | Base | [6 empty] | Base .05 | [6 empty] | Base .05 + 1,000 | [6 empty] | Base .05 + 3,000 | [6 empty] | Base .05 + 7,000 | [6 empty] | Base .05 + 3,000 wind
|  | 38 | 39 | 40 | 41 | 24 | 20 | 66 | 38 | 39 | 40 | 41 | 24 | 20 | 66 | 38 | 39 | 40 | 41 | 24 | 20 | 66 | 38 | 39 | 40 | 41 | 24 | 20 | 66 | 38 | 39 | 40 | 41 | 24 | 20 | 66 | 38 | 39 | 40 | 41 | 24 | 20 | 66
Unit Name | Unit Type | Cold Start Costs | Warm Start Costs | Hot Start Costs | Emergency Start Costs | Online Hours | Generation Capacity Factor | Load Following | Cold Start Costs | Warm Start Costs | Hot Start Costs | Emergency Start Costs | Online Hours | Generation Capacity Factor | Load Following | Cold Start Costs | Warm Start Costs | Hot Start Costs | Emergency Start Costs | Online Hours | Generation Capacity Factor | Load Following | Cold Start Costs | Warm Start Costs | Hot Start Costs | Emergency Start Costs | Online Hours | Generation Capacity Factor | Load Following | Cold Start Costs | Warm Start Costs | Hot Start Costs | Emergency Start Costs | Online Hours | Generation Capacity Factor | Load Following | Cold Start Costs | Warm Start Costs | Hot Start Costs | Emergency Start Costs | Online Hours | Generation Capacity Factor | Load Following
Ackerman1 | F | 35677.7946 | 29969.3475 | 24260.9004 | 35677.7946 | 0 | 0 | 0 | 35677.7946 | 29969.3475 | 24260.9004 | 35677.7946 | 0 | 0 | 0 | 35677.7946 | 29969.3475 | 24260.9004 | 35677.7946 | 0 | 0 | 0 | 35677.7946 | 29969.3475 | 24260.9004 | 35677.7946 | 0 | 0 | 0 | 35677.7946 | 29969.3475 | 24260.9004 | 35677.7946 | 0 | 0 | 0 | 35677.7946 | 29969.3475 | 24260.9004 | 35677.7946 | 0 | 0 | 0
Ackerman2 | F | 35677.7946 | 29969.3475 | 24260.9004 | 35677.7946 | 0 | 0 | 0 | 35677.7946 | 29969.3475 | 24260.9004 | 35677.7946 | 0 | 0 | 0 | 35677.7946 | 29969.3475 | 24260.9004 | 35677.7946 | 0 | 0 | 0 | 35677.7946 | 29969.3475 | 24260.9004 | 35677.7946 | 0 | 0 | 0 | 35677.7946 | 29969.3475 | 24260.9004 | 35677.7946 | 0 | 0 | 0 | 35677.7946 | 29969.3475 | 24260.9004 | 35677.7946 | 0 | 0 | 0
Allen.CC1 | F | 29873.2774 | 16864.9943 | 12768.543 | 29873.2774 | 0 | 0 | 0 | 29873.2774 | 16864.9943 | 12768.543 | 29873.2774 | 0 | 0 | 0 | 29873.2774 | 16864.9943 | 12768.543 | 29873.2774 | 0 | 0 | 0 | 29873.2774 | 16864.9943 | 12768.543 | 29873.2774 | 0 | 0 | 0 | 29873.2774 | 16864.9943 | 12768.543 | 29873.2774 | 0 | 0 | 0 | 29873.2774 | 16864.9943 | 12768.543 | 29873.2774 | 0 | 0 | 0
Allen.CC2 | F | 29873.2774 | 16864.9943 | 12768.543 | 29873.2774 | 0 | 0 | 0 | 29873.2774 | 16864.9943 | 12768.543 | 29873.2774 | 0 | 0 | 0 | 29873.2774 | 16864.9943 | 12768.543 | 29873.2774 | 0 | 0 | 0 | 29873.2774 | 16864.9943 | 12768.543 | 29873.2774 | 0 | 0 | 0 | 29873.2774 | 16864.9943 | 12768.543 | 29873.2774 | 0 | 0 | 0 | 29873.2774 | 16864.9943 | 12768.543 | 29873.2774 | 0 | 0 | 0
Allen.GT.A.1 | T | 1910.4167 | 1910.4167 | 1910.4167 | 7641.6667 | 0 | 0 | 0 | 1910.4167 | 1910.4167 | 1910.4167 | 7641.6667 | 0 | 0 | 0
Allen.GT.A.10 | T | 1910.4167 | 1910.4167 | 1910.4167 | 7641.6667 | 0 | 0 | 0 | 1910.4167 | 1910.4167 | 1910.4167 | 7641.6667 | 0 | 0 | 0 | 1910.4167 | 1910.4167 | 1910.4167 | 7641.6667 | 0 | 0 | 0 | 1910.4167 | 1910.4167 | 1910.4167 | 7641.6667 | 0 | 0 | 0 | 1910.4167 | 1910.4167 | 1910.4167 | 7641.6667 | 0 | 0 | 0 | 1910.4167 | 1910.4167 | 1910.4167 | 7641.6667 | 0 | 0 | 0
Allen.GT.A.11 | T | 1910.4167 | 1910.4167 | 1910.4167 | 7641.6667 | 0 | 0 | 0 | 1910.4167 | 1910.4167 | 1910.4167 | 7641.6667 | 0 | 0 | 0 | 1910.4167 | 1910.4167 | 1910.4167 | 7641.6667 | 0 | 0 | 0 | 1910.4167 | 1910.4167 | 1910.4167 | 7641.6667 | 0 | 0 | 0 | 1910.4167 | 1910.4167 | 1910.4167 | 7641.6667 | 0 | 0 | 0 | 1910.4167 | 1910.4167 | 1910.4167 | 7641.6667 | 0 | 0 | 0
Allen.GT.A.12 | T | 1910.4167 | 1910.4167 | 1910.4167 | 7641.6667 | 0 | 0 | 0 | 1910.4167 | 1910.4167 | 1910.4167 | 7641.6667 | 0 | 0 | 0 | 1910.4167 | 1910.4167 | 1910.4167 | 7641.6667 | 0 | 0 | 0 | 1910.4167 | 1910.4167 | 1910.4167 | 7641.6667 | 0 | 0 | 0 | 1910.4167 | 1910.4167 | 1910.4167 | 7641.6667 | 0 | 0 | 0 | 1910.4167 | 1910.4167 | 1910.4167 | 7641.6667 | 0 | 0 | 0
Allen.GT.A.13 | T | 1910.4167 | 1910.4167 | 1910.4167 | 7641.6667 | 0 | 0 | 0 | 1910.4167 | 1910.4167 | 1910.4167 | 7641.6667 | 0 | 0 | 0 | 1910.4167 | 1910.4167 | 1910.4167 | 7641.6667 | 0 | 0 | 0 | 1910.4167 | 1910.4167 | 1910.4167 | 7641.6667 | 0 | 0 | 0 | 1910.4167 | 1910.4167 | 1910.4167 | 7641.6667 | 0 | 0 | 0 | 1910.4167 | 1910.4167 | 1910.4167 | 7641.6667 | 0 | 0 | 0
Allen.GT.A.14 | T | 1910.4167 | 1910.4167 | 1910.4167 | 7641.6667 | 0 | 0 | 0 | 1910.4167 | 1910.4167 | 1910.4167 | 7641.6667 | 0 | 0 | 0 | 1910.4167 | 1910.4167 | 1910.4167 | 7641.6667 | 0 | 0 | 0 | 1910.4167 | 1910.4167 | 1910.4167 | 7641.6667 | 0 | 0 | 0 | 1910.4167 | 1910.4167 | 1910.4167 | 7641.6667 | 0 | 0 | 0 | 1910.4167 | 1910.4167 | 1910.4167 | 7641.6667 | 0 | 0 | 0
Allen.GT.A.15 | T | 1910.4167 | 1910.4167 | 1910.4167 | 7641.6667 | 0 | 0 | 0 | 1910.4167 | 1910.4167 | 1910.4167 | 7641.6667 | 0 | 0 | 0 | 1910.4167 | 1910.4167 | 1910.4167 | 7641.6667 | 0 | 0 | 0 | 1910.4167 | 1910.4167 | 1910.4167 | 7641.6667 | 0 | 0 | 0 | 1910.4167 | 1910.4167 | 1910.4167 | 7641.6667 | 0 | 0 | 0 | 1910.4167 | 1910.4167 | 1910.4167 | 7641.6667 | 0 | 0 | 0
Allen.GT.A.16 | T | 1910.4167 | 1910.4167 | 1910.4167 | 7641.6667 | 0 | 0 | 0 | 1910.4167 | 1910.4167 | 1910.4167 | 7641.6667 | 0 | 0 | 0 | 1910.4167 | 1910.4167 | 1910.4167 | 7641.6667 | 0 | 0 | 0 | 1910.4167 | 1910.4167 | 1910.4167 | 7641.6667 | 0 | 0 | 0 | 1910.4167 | 1910.4167 | 1910.4167 | 7641.6667 | 0 | 0 | 0 | 1910.4167 | 1910.4167 | 1910.4167 | 7641.6667 | 0 | 0 | 0
Allen.GT.A.2 | T | 1910.4167 | 1910.4167 | 1910.4167 | 7641.6667 | 0 | 0 | 0 | 1910.4167 | 1910.4167 | 1910.4167 | 7641.6667 | 0 | 0 | 0
Allen.GT.A.3 | T | 1910.4167 | 1910.4167 | 1910.4167 | 7641.6667 | 0 | 0 | 0 | 1910.4167 | 1910.4167 | 1910.4167 | 7641.6667 | 0 | 0 | 0
Allen.GT.A.4 | T | 1910.4167 | 1910.4167 | 1910.4167 | 7641.6667 | 0 | 0 | 0 | 1910.4167 | 1910.4167 | 1910.4167 | 7641.6667 | 0 | 0 | 0
Allen.GT.A.5 | T | 1910.4167 | 1910.4167 | 1910.4167 | 7641.6667 | 0 | 0 | 0 | 1910.4167 | 1910.4167 | 1910.4167 | 7641.6667 | 0 | 0 | 0 | 1910.4167 | 1910.4167 | 1910.4167 | 7641.6667 | 0 | 0 | 0 | 1910.4167 | 1910.4167 | 1910.4167 | 7641.6667 | 0 | 0 | 0 | 1910.4167 | 1910.4167 | 1910.4167 | 7641.6667 | 0 | 0 | 0 | 1910.4167 | 1910.4167 | 1910.4167 | 7641.6667 | 0 | 0 | 0
Allen.GT.A.6 | T | 1910.4167 | 1910.4167 | 1910.4167 | 7641.6667 | 0 | 0 | 0 | 1910.4167 | 1910.4167 | 1910.4167 | 7641.6667 | 0 | 0 | 0 | 1910.4167 | 1910.4167 | 1910.4167 | 7641.6667 | 0 | 0 | 0 | 1910.4167 | 1910.4167 | 1910.4167 | 7641.6667 | 0 | 0 | 0 | 1910.4167 | 1910.4167 | 1910.4167 | 7641.6667 | 0 | 0 | 0 | 1910.4167 | 1910.4167 | 1910.4167 | 7641.6667 | 0 | 0 | 0
Allen.GT.A.7 | T | 1910.4167 | 1910.4167 | 1910.4167 | 7641.6667 | 0 | 0 | 0 | 1910.4167 | 1910.4167 | 1910.4167 | 7641.6667 | 0 | 0 | 0 | 1910.4167 | 1910.4167 | 1910.4167 | 7641.6667 | 0 | 0 | 0 | 1910.4167 | 1910.4167 | 1910.4167 | 7641.6667 | 0 | 0 | 0 | 1910.4167 | 1910.4167 | 1910.4167 | 7641.6667 | 0 | 0 | 0 | 1910.4167 | 1910.4167 | 1910.4167 | 7641.6667 | 0 | 0 | 0
Allen.GT.A.8 | T | 1910.4167 | 1910.4167 | 1910.4167 | 7641.6667 | 0 | 0 | 0 | 1910.4167 | 1910.4167 | 1910.4167 | 7641.6667 | 0 | 0 | 0 | 1910.4167 | 1910.4167 | 1910.4167 | 7641.6667 | 0 | 0 | 0 | 1910.4167 | 1910.4167 | 1910.4167 | 7641.6667 | 0 | 0 | 0 | 1910.4167 | 1910.4167 | 1910.4167 | 7641.6667 | 0 | 0 | 0 | 1910.4167 | 1910.4167 | 1910.4167 | 7641.6667 | 0 | 0 | 0
Allen.GT.A.9 | T | 1910.4167 | 1910.4167 | 1910.4167 | 7641.6667 | 0 | 0 | 0 | 1910.4167 | 1910.4167 | 1910.4167 | 7641.6667 | 0 | 0 | 0 | 1910.4167 | 1910.4167 | 1910.4167 | 7641.6667 | 0 | 0 | 0 | 1910.4167 | 1910.4167 | 1910.4167 | 7641.6667 | 0 | 0 | 0 | 1910.4167 | 1910.4167 | 1910.4167 | 7641.6667 | 0 | 0 | 0 | 1910.4167 | 1910.4167 | 1910.4167 | 7641.6667 | 0 | 0 | 0
Allen.GT.C.17 | T | 2716.6667 | 2716.6667 | 2716.6667 | 10866.6667 | 0 | 0 | 0 | 2716.6667 | 2716.6667 | 2716.6667 | 10866.6667 | 0 | 0 | 0 | 2716.6667 | 2716.6667 | 2716.6667 | 10866.6667 | 0 | 0 | 0 | 2716.6667 | 2716.6667 | 2716.6667 | 10866.6667 | 0 | 0 | 0 | 2716.6667 | 2716.6667 | 2716.6667 | 10866.6667 | 0 | 0 | 0 | 2716.6667 | 2716.6667 | 2716.6667 | 10866.6667 | 0 | 0 | 0
Allen.GT.C.18 | T | 2716.6667 | 2716.6667 | 2716.6667 | 10866.6667 | 0 | 0 | 0 | 2716.6667 | 2716.6667 | 2716.6667 | 10866.6667 | 0 | 0 | 0 | 2716.6667 | 2716.6667 | 2716.6667 | 10866.6667 | 0 | 0 | 0 | 2716.6667 | 2716.6667 | 2716.6667 | 10866.6667 | 0 | 0 | 0 | 2716.6667 | 2716.6667 | 2716.6667 | 10866.6667 | 0 | 0 | 0 | 2716.6667 | 2716.6667 | 2716.6667 | 10866.6667 | 0 | 0 | 0
Allen.GT.C.19 | T | 2716.6667 | 2716.6667 | 2716.6667 | 10866.6667 | 0 | 0 | 0 | 2716.6667 | 2716.6667 | 2716.6667 | 10866.6667 | 0 | 0 | 0 | 2716.6667 | 2716.6667 | 2716.6667 | 10866.6667 | 0 | 0 | 0 | 2716.6667 | 2716.6667 | 2716.6667 | 10866.6667 | 0 | 0 | 0 | 2716.6667 | 2716.6667 | 2716.6667 | 10866.6667 | 0 | 0 | 0 | 2716.6667 | 2716.6667 | 2716.6667 | 10866.6667 | 0 | 0 | 0
Allen.GT.C.20 | T | 2716.6667 | 2716.6667 | 2716.6667 | 10866.6667 | 0 | 0 | 0 | 2716.6667 | 2716.6667 | 2716.6667 | 10866.6667 | 0 | 0 | 0 | 2716.6667 | 2716.6667 | 2716.6667 | 10866.6667 | 0 | 0 | 0 | 2716.6667 | 2716.6667 | 2716.6667 | 10866.6667 | 0 | 0 | 0 | 2716.6667 | 2716.6667 | 2716.6667 | 10866.6667 | 0 | 0 | 0 | 2716.6667 | 2716.6667 | 2716.6667 | 10866.6667 | 0 | 0 | 0
Base Cogen FE1 | F | 0 | 0 | 0 | 0 | 0 | 0 | 0 | 0 | 0 | 0 | 0 | 0 | 0 | 0 | 0 | 0 | 0 | 0 | 0 | 0 | 0 | 0 | 0 | 0 | 0 | 0 | 0 | 0 | 0 | 0 | 0 | 0 | 0 | 0 | 0 | 0 | 0 | 0 | 0 | 0 | 0 | 0
Browns.Ferry.1 | N | 0 | 0 | 0 | 0 | 0 | 0 | 0 | 0 | 0 | 0 | 0 | 0 | 0 | 0 | 0 | 0 | 0 | 0 | 0 | 0 | 0 | 0 | 0 | 0 | 0 | 0 | 0 | 0 | 0 | 0 | 0 | 0 | 0 | 0 | 0 | 0 | 0 | 0 | 0 | 0 | 0 | 0
Browns.Ferry.2 | N | 0 | 0 | 0 | 0 | 0 | 0 | 0 | 0 | 0 | 0 | 0 | 0 | 0 | 0 | 0 | 0 | 0 | 0 | 0 | 0 | 0 | 0 | 0 | 0 | 0 | 0 | 0 | 0 | 0 | 0 | 0 | 0 | 0 | 0 | 0 | 0 | 0 | 0 | 0 | 0 | 0 | 0
Browns.Ferry.3 | N | 0 | 0 | 0 | 0 | 0 | 0 | 0 | 0 | 0 | 0 | 0 | 0 | 0 | 0 | 0 | 0 | 0 | 0 | 0 | 0 | 0 | 0 | 0 | 0 | 0 | 0 | 0 | 0 | 0 | 0 | 0 | 0 | 0 | 0 | 0 | 0 | 0 | 0 | 0 | 0 | 0 | 0
Brownsville.GT1 | T | 5625 | 5625 | 5625 | 22500 | 0 | 0 | 0 | 5625 | 5625 | 5625 | 22500 | 0 | 0 | 0 | 5625 | 5625 | 5625 | 22500 | 0 | 0 | 0 | 5625 | 5625 | 5625 | 22500 | 0 | 0 | 0 | 5625 | 5625 | 5625 | 22500 | 0 | 0 | 0 | 5625 | 5625 | 5625 | 22500 | 0 | 0 | 0
Brownsville.GT2 | T | 5625 | 5625 | 5625 | 22500 | 0 | 0 | 0 | 5625 | 5625 | 5625 | 22500 | 0 | 0 | 0 | 5625 | 5625 | 5625 | 22500 | 0 | 0 | 0 | 5625 | 5625 | 5625 | 22500 | 0 | 0 | 0 | 5625 | 5625 | 5625 | 22500 | 0 | 0 | 0 | 5625 | 5625 | 5625 | 22500 | 0 | 0 | 0
Brownsville.GT3 | T | 5625 | 5625 | 5625 | 22500 | 0 | 0 | 0 | 5625 | 5625 | 5625 | 22500 | 0 | 0 | 0
Brownsville.GT4 | T | 5625 | 5625 | 5625 | 22500 | 0 | 0 | 0 | 5625 | 5625 | 5625 | 22500 | 0 | 0 | 0 | 5625 | 5625 | 5625 | 22500 | 0 | 0 | 0 | 5625 | 5625 | 5625 | 22500 | 0 | 0 | 0
CapXCaledonia1 | F | 14816.447 | 7716.8995 | 4823.0622 | 14816.447 | 0 | 0 | 0 | 14816.447 | 7716.8995 | 4823.0622 | 14816.447 | 0 | 0 | 0 | 14816.447 | 7716.8995 | 4823.0622 | 14816.447 | 0 | 0 | 0 | 14816.447 | 7716.8995 | 4823.0622 | 14816.447 | 0 | 0 | 0 | 14816.447 | 7716.8995 | 4823.0622 | 14816.447 | 0 | 0 | 0 | 14816.447 | 7716.8995 | 4823.0622 | 14816.447 | 0 | 0 | 0
CapXCaledonia2 | F | 14816.447 | 7716.8995 | 4823.0622 | 14816.447 | 0 | 0 | 0 | 14816.447 | 7716.8995 | 4823.0622 | 14816.447 | 0 | 0 | 0 | 14816.447 | 7716.8995 | 4823.0622 | 14816.447 | 0 | 0 | 0 | 14816.447 | 7716.8995 | 4823.0622 | 14816.447 | 0 | 0 | 0 | 14816.447 | 7716.8995 | 4823.0622 | 14816.447 | 0 | 0 | 0 | 14816.447 | 7716.8995 | 4823.0622 | 14816.447 | 0 | 0 | 0
CapXCaledonia3 | F | 14816.447 | 7716.8995 | 4823.0622 | 14816.447 | 0 | 0 | 0 | 14816.447 | 7716.8995 | 4823.0622 | 14816.447 | 0 | 0 | 0 | 14816.447 | 7716.8995 | 4823.0622 | 14816.447 | 0 | 0 | 0 | 14816.447 | 7716.8995 | 4823.0622 | 14816.447 | 0 | 0 | 0 | 14816.447 | 7716.8995 | 4823.0622 | 14816.447 | 0 | 0 | 0 | 14816.447 | 7716.8995 | 4823.0622 | 14816.447 | 0 | 0 | 0
Colbert.GT.1 | T | 2716.6667 | 2716.6667 | 2716.6667 | 10866.6667 | 0 | 0 | 0 | 2716.6667 | 2716.6667 | 2716.6667 | 10866.6667 | 0 | 0 | 0
Colbert.GT.2 | T | 2716.6667 | 2716.6667 | 2716.6667 | 10866.6667 | 0 | 0 | 0 | 2716.6667 | 2716.6667 | 2716.6667 | 10866.6667 | 0 | 0 | 0
Colbert.GT.3 | T | 2716.6667 | 2716.6667 | 2716.6667 | 10866.6667 | 0 | 0 | 0 | 2716.6667 | 2716.6667 | 2716.6667 | 10866.6667 | 0 | 0 | 0 | 2716.6667 | 2716.6667 | 2716.6667 | 10866.6667 | 0 | 0 | 0 | 2716.6667 | 2716.6667 | 2716.6667 | 10866.6667 | 0 | 0 | 0
Colbert.GT.4 | T | 2716.6667 | 2716.6667 | 2716.6667 | 10866.6667 | 0 | 0 | 0 | 2716.6667 | 2716.6667 | 2716.6667 | 10866.6667 | 0 | 0 | 0 | 2716.6667 | 2716.6667 | 2716.6667 | 10866.6667 | 0 | 0 | 0 | 2716.6667 | 2716.6667 | 2716.6667 | 10866.6667 | 0 | 0 | 0 | 2716.6667 | 2716.6667 | 2716.6667 | 10866.6667 | 0 | 0 | 0 | 2716.6667 | 2716.6667 | 2716.6667 | 10866.6667 | 0 | 0 | 0
Colbert.GT.5 | T | 2716.6667 | 2716.6667 | 2716.6667 | 10866.6667 | 0 | 0 | 0 | 2716.6667 | 2716.6667 | 2716.6667 | 10866.6667 | 0 | 0 | 0 | 2716.6667 | 2716.6667 | 2716.6667 | 10866.6667 | 0 | 0 | 0 | 2716.6667 | 2716.6667 | 2716.6667 | 10866.6667 | 0 | 0 | 0 | 2716.6667 | 2716.6667 | 2716.6667 | 10866.6667 | 0 | 0 | 0 | 2716.6667 | 2716.6667 | 2716.6667 | 10866.6667 | 0 | 0 | 0
Colbert.GT.6 | T | 2716.6667 | 2716.6667 | 2716.6667 | 10866.6667 | 0 | 0 | 0 | 2716.6667 | 2716.6667 | 2716.6667 | 10866.6667 | 0 | 0 | 0 | 2716.6667 | 2716.6667 | 2716.6667 | 10866.6667 | 0 | 0 | 0 | 2716.6667 | 2716.6667 | 2716.6667 | 10866.6667 | 0 | 0 | 0 | 2716.6667 | 2716.6667 | 2716.6667 | 10866.6667 | 0 | 0 | 0 | 2716.6667 | 2716.6667 | 2716.6667 | 10866.6667 | 0 | 0 | 0
Colbert.GT.7 | T | 2716.6667 | 2716.6667 | 2716.6667 | 10866.6667 | 0 | 0 | 0 | 2716.6667 | 2716.6667 | 2716.6667 | 10866.6667 | 0 | 0 | 0 | 2716.6667 | 2716.6667 | 2716.6667 | 10866.6667 | 0 | 0 | 0 | 2716.6667 | 2716.6667 | 2716.6667 | 10866.6667 | 0 | 0 | 0 | 2716.6667 | 2716.6667 | 2716.6667 | 10866.6667 | 0 | 0 | 0 | 2716.6667 | 2716.6667 | 2716.6667 | 10866.6667 | 0 | 0 | 0
Colbert.GT.8 | T | 2716.6667 | 2716.6667 | 2716.6667 | 10866.6667 | 0 | 0 | 0 | 2716.6667 | 2716.6667 | 2716.6667 | 10866.6667 | 0 | 0 | 0 | 2716.6667 | 2716.6667 | 2716.6667 | 10866.6667 | 0 | 0 | 0 | 2716.6667 | 2716.6667 | 2716.6667 | 10866.6667 | 0 | 0 | 0 | 2716.6667 | 2716.6667 | 2716.6667 | 10866.6667 | 0 | 0 | 0 | 2716.6667 | 2716.6667 | 2716.6667 | 10866.6667 | 0 | 0 | 0
CT_RM_1 | T | 0 | 0 | 0 | 0 | 0 | 0 | 0 | 0 | 0 | 0 | 0 | 0 | 0 | 0 | 0 | 0 | 0 | 0 | 0 | 0 | 0 | 0 | 0 | 0 | 0 | 0 | 0 | 0 | 0 | 0 | 0 | 0 | 0 | 0 | 0 | 0 | 0 | 0 | 0 | 0 | 0 | 0
CT_RM_10 | T | 0 | 0 | 0 | 0 | 0 | 0 | 0
CT_RM_11 | T | 0 | 0 | 0 | 0 | 0 | 0 | 0
CT_RM_12 | T | 0 | 0 | 0 | 0 | 0 | 0 | 0
CT_RM_2 | T | 0 | 0 | 0 | 0 | 0 | 0 | 0 | 0 | 0 | 0 | 0 | 0 | 0 | 0 | 0 | 0 | 0 | 0 | 0 | 0 | 0 | 0 | 0 | 0 | 0 | 0 | 0 | 0 | 0 | 0 | 0 | 0 | 0 | 0 | 0 | 0 | 0 | 0 | 0 | 0 | 0 | 0
CT_RM_4 | T | 0 | 0 | 0 | 0 | 0 | 0 | 0
CT_RM_5 | T | 0 | 0 | 0 | 0 | 0 | 0 | 0
CT_RM_6 | T | 0 | 0 | 0 | 0 | 0 | 0 | 0
CT_RM_7 | T | 0 | 0 | 0 | 0 | 0 | 0 | 0
CT_RM_8 | T | 0 | 0 | 0 | 0 | 0 | 0 | 0
Cumberland.1 | F | 452906.24 | 271743.744 | 239160.64 | 452906.24 | 0 | 0 | 0 | 452906.24 | 271743.744 | 239160.64 | 452906.24 | 0 | 0 | 0 | 452906.24 | 271743.744 | 239160.64 | 452906.24 | 0 | 0 | 0 | 452906.24 | 271743.744 | 239160.64 | 452906.24 | 0 | 0 | 0 | 452906.24 | 271743.744 | 239160.64 | 452906.24 | 0 | 0 | 0 | 452906.24 | 271743.744 | 239160.64 | 452906.24 | 0 | 0 | 0
Cumberland.2 | F | 452906.24 | 271743.744 | 239160.64 | 452906.24 | 0 | 0 | 0 | 452906.24 | 271743.744 | 239160.64 | 452906.24 | 0 | 0 | 0 | 452906.24 | 271743.744 | 239160.64 | 452906.24 | 0 | 0 | 0 | 452906.24 | 271743.744 | 239160.64 | 452906.24 | 0 | 0 | 0 | 452906.24 | 271743.744 | 239160.64 | 452906.24 | 0 | 0 | 0 | 452906.24 | 271743.744 | 239160.64 | 452906.24 | 0 | 0 | 0
Decatur1 | F | 13445 | 13445 | 13445 | 13445 | 0 | 0 | 0 | 13445 | 13445 | 13445 | 13445 | 0 | 0 | 0 | 13445 | 13445 | 13445 | 13445 | 0 | 0 | 0 | 13445 | 13445 | 13445 | 13445 | 0 | 0 | 0 | 13445 | 13445 | 13445 | 13445 | 0 | 0 | 0
Decatur2 | F | 13445 | 13445 | 13445 | 13445 | 0 | 0 | 0 | 13445 | 13445 | 13445 | 13445 | 0 | 0 | 0 | 13445 | 13445 | 13445 | 13445 | 0 | 0 | 0 | 13445 | 13445 | 13445 | 13445 | 0 | 0 | 0 | 13445 | 13445 | 13445 | 13445 | 0 | 0 | 0 | 13445 | 13445 | 13445 | 13445 | 0 | 0 | 0
Decatur3 | F | 13445 | 13445 | 13445 | 13445 | 0 | 0 | 0 | 13445 | 13445 | 13445 | 13445 | 0 | 0 | 0 | 13445 | 13445 | 13445 | 13445 | 0 | 0 | 0 | 13445 | 13445 | 13445 | 13445 | 0 | 0 | 0 | 13445 | 13445 | 13445 | 13445 | 0 | 0 | 0 | 13445 | 13445 | 13445 | 13445 | 0 | 0 | 0
Gallatin.2 | F | 88830.06 | 53298.036 | 43315.03 | 88830.06 | 0 | 0 | 0 | 88830.06 | 53298.036 | 43315.03 | 88830.06 | 0 | 0 | 0 | 88830.06 | 53298.036 | 43315.03 | 88830.06 | 0 | 0 | 0 | 88830.06 | 53298.036 | 43315.03 | 88830.06 | 0 | 0 | 0 | 88830.06 | 53298.036 | 43315.03 | 88830.06 | 0 | 0 | 0 | 88830.06 | 53298.036 | 43315.03 | 88830.06 | 0 | 0 | 0
Gallatin.3 | F | 72242.52 | 43345.512 | 38392.35 | 72242.52 | 0 | 0 | 0 | 72242.52 | 43345.512 | 38392.35 | 72242.52 | 0 | 0 | 0 | 72242.52 | 43345.512 | 38392.35 | 72242.52 | 0 | 0 | 0 | 72242.52 | 43345.512 | 38392.35 | 72242.52 | 0 | 0 | 0 | 72242.52 | 43345.512 | 38392.35 | 72242.52 | 0 | 0 | 0 | 72242.52 | 43345.512 | 38392.35 | 72242.52 | 0 | 0 | 0
Gallatin.4 | F | 72242.52 | 43345.512 | 38392.35 | 72242.52 | 0 | 0 | 0 | 72242.52 | 43345.512 | 38392.35 | 72242.52 | 0 | 0 | 0 | 72242.52 | 43345.512 | 38392.35 | 72242.52 | 0 | 0 | 0 | 72242.52 | 43345.512 | 38392.35 | 72242.52 | 0 | 0 | 0 | 72242.52 | 43345.512 | 38392.35 | 72242.52 | 0 | 0 | 0 | 72242.52 | 43345.512 | 38392.35 | 72242.52 | 0 | 0 | 0
Gallatin.GT.1 | T | 4040.625 | 4040.625 | 4040.625 | 16162.5 | 0 | 0 | 0 | 4040.625 | 4040.625 | 4040.625 | 16162.5 | 0 | 0 | 0 | 4040.625 | 4040.625 | 4040.625 | 16162.5 | 0 | 0 | 0 | 4040.625 | 4040.625 | 4040.625 | 16162.5 | 0 | 0 | 0 | 4040.625 | 4040.625 | 4040.625 | 16162.5 | 0 | 0 | 0 | 4040.625 | 4040.625 | 4040.625 | 16162.5 | 0 | 0 | 0
Gallatin.GT.2 | T | 4040.625 | 4040.625 | 4040.625 | 16162.5 | 0 | 0 | 0 | 4040.625 | 4040.625 | 4040.625 | 16162.5 | 0 | 0 | 0 | 4040.625 | 4040.625 | 4040.625 | 16162.5 | 0 | 0 | 0 | 4040.625 | 4040.625 | 4040.625 | 16162.5 | 0 | 0 | 0 | 4040.625 | 4040.625 | 4040.625 | 16162.5 | 0 | 0 | 0 | 4040.625 | 4040.625 | 4040.625 | 16162.5 | 0 | 0 | 0
Gallatin.GT.3 | T | 4040.625 | 4040.625 | 4040.625 | 16162.5 | 0 | 0 | 0 | 4040.625 | 4040.625 | 4040.625 | 16162.5 | 0 | 0 | 0 | 4040.625 | 4040.625 | 4040.625 | 16162.5 | 0 | 0 | 0 | 4040.625 | 4040.625 | 4040.625 | 16162.5 | 0 | 0 | 0 | 4040.625 | 4040.625 | 4040.625 | 16162.5 | 0 | 0 | 0 | 4040.625 | 4040.625 | 4040.625 | 16162.5 | 0 | 0 | 0
Gallatin.GT.4 | T | 4040.625 | 4040.625 | 4040.625 | 16162.5 | 0 | 0 | 0 | 4040.625 | 4040.625 | 4040.625 | 16162.5 | 0 | 0 | 0 | 4040.625 | 4040.625 | 4040.625 | 16162.5 | 0 | 0 | 0 | 4040.625 | 4040.625 | 4040.625 | 16162.5 | 0 | 0 | 0 | 4040.625 | 4040.625 | 4040.625 | 16162.5 | 0 | 0 | 0 | 4040.625 | 4040.625 | 4040.625 | 16162.5 | 0 | 0 | 0
Gallatin.GT.5 | T | 4033.3333 | 4033.3333 | 4033.3333 | 16133.3333 | 0 | 0 | 0 | 4033.3333 | 4033.3333 | 4033.3333 | 16133.3333 | 0 | 0 | 0 | 4033.3333 | 4033.3333 | 4033.3333 | 16133.3333 | 0 | 0 | 0 | 4033.3333 | 4033.3333 | 4033.3333 | 16133.3333 | 0 | 0 | 0 | 4033.3333 | 4033.3333 | 4033.3333 | 16133.3333 | 0 | 0 | 0 | 4033.3333 | 4033.3333 | 4033.3333 | 16133.3333 | 0 | 0 | 0
Gallatin.GT.6 | T | 4033.3333 | 4033.3333 | 4033.3333 | 16133.3333 | 0 | 0 | 0 | 4033.3333 | 4033.3333 | 4033.3333 | 16133.3333 | 0 | 0 | 0 | 4033.3333 | 4033.3333 | 4033.3333 | 16133.3333 | 0 | 0 | 0 | 4033.3333 | 4033.3333 | 4033.3333 | 16133.3333 | 0 | 0 | 0 | 4033.3333 | 4033.3333 | 4033.3333 | 16133.3333 | 0 | 0 | 0 | 4033.3333 | 4033.3333 | 4033.3333 | 16133.3333 | 0 | 0 | 0
Gallatin.GT.7 | T | 4033.3333 | 4033.3333 | 4033.3333 | 16133.3333 | 0 | 0 | 0 | 4033.3333 | 4033.3333 | 4033.3333 | 16133.3333 | 0 | 0 | 0 | 4033.3333 | 4033.3333 | 4033.3333 | 16133.3333 | 0 | 0 | 0 | 4033.3333 | 4033.3333 | 4033.3333 | 16133.3333 | 0 | 0 | 0 | 4033.3333 | 4033.3333 | 4033.3333 | 16133.3333 | 0 | 0 | 0 | 4033.3333 | 4033.3333 | 4033.3333 | 16133.3333 | 0 | 0 | 0
Gallatin.GT.8 | T | 4033.3333 | 4033.3333 | 4033.3333 | 16133.3333 | 0 | 0 | 0 | 4033.3333 | 4033.3333 | 4033.3333 | 16133.3333 | 0 | 0 | 0 | 4033.3333 | 4033.3333 | 4033.3333 | 16133.3333 | 0 | 0 | 0 | 4033.3333 | 4033.3333 | 4033.3333 | 16133.3333 | 0 | 0 | 0 | 4033.3333 | 4033.3333 | 4033.3333 | 16133.3333 | 0 | 0 | 0 | 4033.3333 | 4033.3333 | 4033.3333 | 16133.3333 | 0 | 0 | 0
Gleason.1 | T | 8218.75 | 8218.75 | 8218.75 | 32875 | 0 | 0 | 0 | 8218.75 | 8218.75 | 8218.75 | 32875 | 0 | 0 | 0 | 8218.75 | 8218.75 | 8218.75 | 32875 | 0 | 0 | 0 | 8218.75 | 8218.75 | 8218.75 | 32875 | 0 | 0 | 0 | 8218.75 | 8218.75 | 8218.75 | 32875 | 0 | 0 | 0 | 8218.75 | 8218.75 | 8218.75 | 32875 | 0 | 0 | 0
Gleason.2 | T | 8218.75 | 8218.75 | 8218.75 | 32875 | 0 | 0 | 0 | 8218.75 | 8218.75 | 8218.75 | 32875 | 0 | 0 | 0 | 8218.75 | 8218.75 | 8218.75 | 32875 | 0 | 0 | 0
Gleason.3 | T | 8218.75 | 8218.75 | 8218.75 | 32875 | 0 | 0 | 0 | 8218.75 | 8218.75 | 8218.75 | 32875 | 0 | 0 | 0 | 8218.75 | 8218.75 | 8218.75 | 32875 | 0 | 0 | 0
John.Sevier.CC | F | 42696 | 22238 | 18726 | 42696 | 0 | 0 | 0 | 42696 | 22238 | 18726 | 42696 | 0 | 0 | 0 | 42696 | 22238 | 18726 | 42696 | 0 | 0 | 0 | 42696 | 22238 | 18726 | 42696 | 0 | 0 | 0 | 42696 | 22238 | 18726 | 42696 | 0 | 0 | 0 | 42696 | 22238 | 18726 | 42696 | 0 | 0 | 0
Johnsonvle.GT.1 | T | 2979.1667 | 2979.1667 | 2979.1667 | 11916.6667 | 0 | 0 | 0 | 2979.1667 | 2979.1667 | 2979.1667 | 11916.6667 | 0 | 0 | 0 | [7 empty] | 2979.1667 | 2979.1667 | 2979.1667 | 11916.6667 | 0 | 0 | 0
Johnsonvle.GT.10 | T | 2979.1667 | 2979.1667 | 2979.1667 | 11916.6667 | 0 | 0 | 0 | 2979.1667 | 2979.1667 | 2979.1667 | 11916.6667 | 0 | 0 | 0 | 2979.1667 | 2979.1667 | 2979.1667 | 11916.6667 | 0 | 0 | 0 | 2979.1667 | 2979.1667 | 2979.1667 | 11916.6667 | 0 | 0 | 0 | 2979.1667 | 2979.1667 | 2979.1667 | 11916.6667 | 0 | 0 | 0 | 2979.1667 | 2979.1667 | 2979.1667 | 11916.6667 | 0 | 0 | 0
Johnsonvle.GT.11 | T | 2979.1667 | 2979.1667 | 2979.1667 | 11916.6667 | 0 | 0 | 0 | 2979.1667 | 2979.1667 | 2979.1667 | 11916.6667 | 0 | 0 | 0 | 2979.1667 | 2979.1667 | 2979.1667 | 11916.6667 | 0 | 0 | 0 | 2979.1667 | 2979.1667 | 2979.1667 | 11916.6667 | 0 | 0 | 0 | 2979.1667 | 2979.1667 | 2979.1667 | 11916.6667 | 0 | 0 | 0 | 2979.1667 | 2979.1667 | 2979.1667 | 11916.6667 | 0 | 0 | 0
Johnsonvle.GT.12 | T | 2979.1667 | 2979.1667 | 2979.1667 | 11916.6667 | 0 | 0 | 0 | 2979.1667 | 2979.1667 | 2979.1667 | 11916.6667 | 0 | 0 | 0 | 2979.1667 | 2979.1667 | 2979.1667 | 11916.6667 | 0 | 0 | 0 | 2979.1667 | 2979.1667 | 2979.1667 | 11916.6667 | 0 | 0 | 0 | 2979.1667 | 2979.1667 | 2979.1667 | 11916.6667 | 0 | 0 | 0 | 2979.1667 | 2979.1667 | 2979.1667 | 11916.6667 | 0 | 0 | 0
Johnsonvle.GT.13 | T | 2979.1667 | 2979.1667 | 2979.1667 | 11916.6667 | 0 | 0 | 0 | 2979.1667 | 2979.1667 | 2979.1667 | 11916.6667 | 0 | 0 | 0 | 2979.1667 | 2979.1667 | 2979.1667 | 11916.6667 | 0 | 0 | 0 | 2979.1667 | 2979.1667 | 2979.1667 | 11916.6667 | 0 | 0 | 0 | 2979.1667 | 2979.1667 | 2979.1667 | 11916.6667 | 0 | 0 | 0 | 2979.1667 | 2979.1667 | 2979.1667 | 11916.6667 | 0 | 0 | 0
Johnsonvle.GT.14 | T | 2979.1667 | 2979.1667 | 2979.1667 | 11916.6667 | 0 | 0 | 0 | 2979.1667 | 2979.1667 | 2979.1667 | 11916.6667 | 0 | 0 | 0 | 2979.1667 | 2979.1667 | 2979.1667 | 11916.6667 | 0 | 0 | 0 | 2979.1667 | 2979.1667 | 2979.1667 | 11916.6667 | 0 | 0 | 0 | 2979.1667 | 2979.1667 | 2979.1667 | 11916.6667 | 0 | 0 | 0 | 2979.1667 | 2979.1667 | 2979.1667 | 11916.6667 | 0 | 0 | 0
Johnsonvle.GT.15 | T | 2979.1667 | 2979.1667 | 2979.1667 | 11916.6667 | 0 | 0 | 0 | 2979.1667 | 2979.1667 | 2979.1667 | 11916.6667 | 0 | 0 | 0 | 2979.1667 | 2979.1667 | 2979.1667 | 11916.6667 | 0 | 0 | 0 | 2979.1667 | 2979.1667 | 2979.1667 | 11916.6667 | 0 | 0 | 0 | 2979.1667 | 2979.1667 | 2979.1667 | 11916.6667 | 0 | 0 | 0 | 2979.1667 | 2979.1667 | 2979.1667 | 11916.6667 | 0 | 0 | 0
Johnsonvle.GT.16 | T | 2979.1667 | 2979.1667 | 2979.1667 | 11916.6667 | 0 | 0 | 0 | 2979.1667 | 2979.1667 | 2979.1667 | 11916.6667 | 0 | 0 | 0 | 2979.1667 | 2979.1667 | 2979.1667 | 11916.6667 | 0 | 0 | 0 | 2979.1667 | 2979.1667 | 2979.1667 | 11916.6667 | 0 | 0 | 0 | 2979.1667 | 2979.1667 | 2979.1667 | 11916.6667 | 0 | 0 | 0 | 2979.1667 | 2979.1667 | 2979.1667 | 11916.6667 | 0 | 0 | 0
Johnsonvle.GT.17 | T | 4033.3333 | 4033.3333 | 4033.3333 | 16133.3333 | 0 | 0 | 0 | 4033.3333 | 4033.3333 | 4033.3333 | 16133.3333 | 0 | 0 | 0 | 4033.3333 | 4033.3333 | 4033.3333 | 16133.3333 | 0 | 0 | 0 | 4033.3333 | 4033.3333 | 4033.3333 | 16133.3333 | 0 | 0 | 0 | 4033.3333 | 4033.3333 | 4033.3333 | 16133.3333 | 0 | 0 | 0 | 4033.3333 | 4033.3333 | 4033.3333 | 16133.3333 | 0 | 0 | 0
Johnsonvle.GT.18 | T | 4033.3333 | 4033.3333 | 4033.3333 | 16133.3333 | 0 | 0 | 0 | 4033.3333 | 4033.3333 | 4033.3333 | 16133.3333 | 0 | 0 | 0 | 4033.3333 | 4033.3333 | 4033.3333 | 16133.3333 | 0 | 0 | 0 | 4033.3333 | 4033.3333 | 4033.3333 | 16133.3333 | 0 | 0 | 0 | 4033.3333 | 4033.3333 | 4033.3333 | 16133.3333 | 0 | 0 | 0 | 4033.3333 | 4033.3333 | 4033.3333 | 16133.3333 | 0 | 0 | 0
Johnsonvle.GT.19 | T | 4033.3333 | 4033.3333 | 4033.3333 | 16133.3333 | 0 | 0 | 0 | 4033.3333 | 4033.3333 | 4033.3333 | 16133.3333 | 0 | 0 | 0 | 4033.3333 | 4033.3333 | 4033.3333 | 16133.3333 | 0 | 0 | 0 | 4033.3333 | 4033.3333 | 4033.3333 | 16133.3333 | 0 | 0 | 0 | 4033.3333 | 4033.3333 | 4033.3333 | 16133.3333 | 0 | 0 | 0 | 4033.3333 | 4033.3333 | 4033.3333 | 16133.3333 | 0 | 0 | 0
Johnsonvle.GT.2 | T | 2979.1667 | 2979.1667 | 2979.1667 | 11916.6667 | 0 | 0 | 0 | 2979.1667 | 2979.1667 | 2979.1667 | 11916.6667 | 0 | 0 | 0 | 2979.1667 | 2979.1667 | 2979.1667 | 11916.6667 | 0 | 0 | 0 | [14 empty] | 2979.1667 | 2979.1667 | 2979.1667 | 11916.6667 | 0 | 0 | 0
Johnsonvle.GT.20 | T | 4033.3333 | 4033.3333 | 4033.3333 | 16133.3333 | 0 | 0 | 0 | 4033.3333 | 4033.3333 | 4033.3333 | 16133.3333 | 0 | 0 | 0 | 4033.3333 | 4033.3333 | 4033.3333 | 16133.3333 | 0 | 0 | 0 | 4033.3333 | 4033.3333 | 4033.3333 | 16133.3333 | 0 | 0 | 0 | 4033.3333 | 4033.3333 | 4033.3333 | 16133.3333 | 0 | 0 | 0 | 4033.3333 | 4033.3333 | 4033.3333 | 16133.3333 | 0 | 0 | 0
Johnsonvle.GT.3 | T | 2979.1667 | 2979.1667 | 2979.1667 | 11916.6667 | 0 | 0 | 0 | 2979.1667 | 2979.1667 | 2979.1667 | 11916.6667 | 0 | 0 | 0 | 2979.1667 | 2979.1667 | 2979.1667 | 11916.6667 | 0 | 0 | 0 | 2979.1667 | 2979.1667 | 2979.1667 | 11916.6667 | 0 | 0 | 0 | 2979.1667 | 2979.1667 | 2979.1667 | 11916.6667 | 0 | 0 | 0 | 2979.1667 | 2979.1667 | 2979.1667 | 11916.6667 | 0 | 0 | 0
Johnsonvle.GT.4 | T | 2979.1667 | 2979.1667 | 2979.1667 | 11916.6667 | 0 | 0 | 0 | 2979.1667 | 2979.1667 | 2979.1667 | 11916.6667 | 0 | 0 | 0 | 2979.1667 | 2979.1667 | 2979.1667 | 11916.6667 | 0 | 0 | 0 | 2979.1667 | 2979.1667 | 2979.1667 | 11916.6667 | 0 | 0 | 0 | 2979.1667 | 2979.1667 | 2979.1667 | 11916.6667 | 0 | 0 | 0 | 2979.1667 | 2979.1667 | 2979.1667 | 11916.6667 | 0 | 0 | 0
Johnsonvle.GT.5 | T | 2979.1667 | 2979.1667 | 2979.1667 | 11916.6667 | 0 | 0 | 0 | 2979.1667 | 2979.1667 | 2979.1667 | 11916.6667 | 0 | 0 | 0 | 2979.1667 | 2979.1667 | 2979.1667 | 11916.6667 | 0 | 0 | 0 | 2979.1667 | 2979.1667 | 2979.1667 | 11916.6667 | 0 | 0 | 0 | 2979.1667 | 2979.1667 | 2979.1667 | 11916.6667 | 0 | 0 | 0 | 2979.1667 | 2979.1667 | 2979.1667 | 11916.6667 | 0 | 0 | 0
Johnsonvle.GT.6 | T | 2979.1667 | 2979.1667 | 2979.1667 | 11916.6667 | 0 | 0 | 0 | 2979.1667 | 2979.1667 | 2979.1667 | 11916.6667 | 0 | 0 | 0 | 2979.1667 | 2979.1667 | 2979.1667 | 11916.6667 | 0 | 0 | 0 | 2979.1667 | 2979.1667 | 2979.1667 | 11916.6667 | 0 | 0 | 0 | 2979.1667 | 2979.1667 | 2979.1667 | 11916.6667 | 0 | 0 | 0 | 2979.1667 | 2979.1667 | 2979.1667 | 11916.6667 | 0 | 0 | 0
Johnsonvle.GT.7 | T | 2979.1667 | 2979.1667 | 2979.1667 | 11916.6667 | 0 | 0 | 0 | 2979.1667 | 2979.1667 | 2979.1667 | 11916.6667 | 0 | 0 | 0 | 2979.1667 | 2979.1667 | 2979.1667 | 11916.6667 | 0 | 0 | 0 | 2979.1667 | 2979.1667 | 2979.1667 | 11916.6667 | 0 | 0 | 0 | 2979.1667 | 2979.1667 | 2979.1667 | 11916.6667 | 0 | 0 | 0 | 2979.1667 | 2979.1667 | 2979.1667 | 11916.6667 | 0 | 0 | 0
Johnsonvle.GT.8 | T | 2979.1667 | 2979.1667 | 2979.1667 | 11916.6667 | 0 | 0 | 0 | 2979.1667 | 2979.1667 | 2979.1667 | 11916.6667 | 0 | 0 | 0 | 2979.1667 | 2979.1667 | 2979.1667 | 11916.6667 | 0 | 0 | 0 | 2979.1667 | 2979.1667 | 2979.1667 | 11916.6667 | 0 | 0 | 0 | 2979.1667 | 2979.1667 | 2979.1667 | 11916.6667 | 0 | 0 | 0 | 2979.1667 | 2979.1667 | 2979.1667 | 11916.6667 | 0 | 0 | 0
Johnsonvle.GT.9 | T | 2979.1667 | 2979.1667 | 2979.1667 | 11916.6667 | 0 | 0 | 0 | 2979.1667 | 2979.1667 | 2979.1667 | 11916.6667 | 0 | 0 | 0 | 2979.1667 | 2979.1667 | 2979.1667 | 11916.6667 | 0 | 0 | 0 | 2979.1667 | 2979.1667 | 2979.1667 | 11916.6667 | 0 | 0 | 0 | 2979.1667 | 2979.1667 | 2979.1667 | 11916.6667 | 0 | 0 | 0 | 2979.1667 | 2979.1667 | 2979.1667 | 11916.6667 | 0 | 0 | 0
Kemper.County.1 | T | 4033.3333 | 4033.3333 | 4033.3333 | 16133.3333 | 0 | 0 | 0 | 4033.3333 | 4033.3333 | 4033.3333 | 16133.3333 | 0 | 0 | 0 | 4033.3333 | 4033.3333 | 4033.3333 | 16133.3333 | 0 | 0 | 0 | 4033.3333 | 4033.3333 | 4033.3333 | 16133.3333 | 0 | 0 | 0 | 4033.3333 | 4033.3333 | 4033.3333 | 16133.3333 | 0 | 0 | 0 | 4033.3333 | 4033.3333 | 4033.3333 | 16133.3333 | 0 | 0 | 0
Kemper.County.2 | T | 4033.3333 | 4033.3333 | 4033.3333 | 16133.3333 | 0 | 0 | 0 | 4033.3333 | 4033.3333 | 4033.3333 | 16133.3333 | 0 | 0 | 0 | 4033.3333 | 4033.3333 | 4033.3333 | 16133.3333 | 0 | 0 | 0 | 4033.3333 | 4033.3333 | 4033.3333 | 16133.3333 | 0 | 0 | 0 | 4033.3333 | 4033.3333 | 4033.3333 | 16133.3333 | 0 | 0 | 0 | 4033.3333 | 4033.3333 | 4033.3333 | 16133.3333 | 0 | 0 | 0
Kemper.County.3 | T | 4033.3333 | 4033.3333 | 4033.3333 | 16133.3333 | 0 | 0 | 0 | 4033.3333 | 4033.3333 | 4033.3333 | 16133.3333 | 0 | 0 | 0 | 4033.3333 | 4033.3333 | 4033.3333 | 16133.3333 | 0 | 0 | 0 | 4033.3333 | 4033.3333 | 4033.3333 | 16133.3333 | 0 | 0 | 0 | 4033.3333 | 4033.3333 | 4033.3333 | 16133.3333 | 0 | 0 | 0 | 4033.3333 | 4033.3333 | 4033.3333 | 16133.3333 | 0 | 0 | 0
Kemper.County.4 | T | 4033.3333 | 4033.3333 | 4033.3333 | 16133.3333 | 0 | 0 | 0 | 4033.3333 | 4033.3333 | 4033.3333 | 16133.3333 | 0 | 0 | 0 | 4033.3333 | 4033.3333 | 4033.3333 | 16133.3333 | 0 | 0 | 0 | 4033.3333 | 4033.3333 | 4033.3333 | 16133.3333 | 0 | 0 | 0 | 4033.3333 | 4033.3333 | 4033.3333 | 16133.3333 | 0 | 0 | 0 | 4033.3333 | 4033.3333 | 4033.3333 | 16133.3333 | 0 | 0 | 0
Kingston.1 | F | 45110.83 | 27066.498 | 21381.21 | 45110.83 | 0 | 0 | 0 | 45110.83 | 27066.498 | 21381.21 | 45110.83 | 0 | 0 | 0 | 45110.83 | 27066.498 | 21381.21 | 45110.83 | 0 | 0 | 0 | 45110.83 | 27066.498 | 21381.21 | 45110.83 | 0 | 0 | 0 | 45110.83 | 27066.498 | 21381.21 | 45110.83 | 0 | 0 | 0 | 45110.83 | 27066.498 | 21381.21 | 45110.83 | 0 | 0 | 0
Kingston.2 | F | 45110.83 | 27066.498 | 21381.21 | 45110.83 | 0 | 0 | 0 | 45110.83 | 27066.498 | 21381.21 | 45110.83 | 0 | 0 | 0 | 45110.83 | 27066.498 | 21381.21 | 45110.83 | 0 | 0 | 0 | 45110.83 | 27066.498 | 21381.21 | 45110.83 | 0 | 0 | 0 | 45110.83 | 27066.498 | 21381.21 | 45110.83 | 0 | 0 | 0 | 45110.83 | 27066.498 | 21381.21 | 45110.83 | 0 | 0 | 0
Kingston.3 | F | 45110.83 | 27066.498 | 21381.21 | 45110.83 | 0 | 0 | 0 | 45110.83 | 27066.498 | 21381.21 | 45110.83 | 0 | 0 | 0 | 45110.83 | 27066.498 | 21381.21 | 45110.83 | 0 | 0 | 0 | 45110.83 | 27066.498 | 21381.21 | 45110.83 | 0 | 0 | 0 | 45110.83 | 27066.498 | 21381.21 | 45110.83 | 0 | 0 | 0 | 45110.83 | 27066.498 | 21381.21 | 45110.83 | 0 | 0 | 0
Kingston.4 | F | 45110.83 | 27066.498 | 21381.21 | 45110.83 | 0 | 0 | 0 | 45110.83 | 27066.498 | 21381.21 | 45110.83 | 0 | 0 | 0 | 45110.83 | 27066.498 | 21381.21 | 45110.83 | 0 | 0 | 0 | 45110.83 | 27066.498 | 21381.21 | 45110.83 | 0 | 0 | 0 | 45110.83 | 27066.498 | 21381.21 | 45110.83 | 0 | 0 | 0 | 45110.83 | 27066.498 | 21381.21 | 45110.83 | 0 | 0 | 0
Kingston.5 | F | 66879.26 | 40127.556 | 29330.71 | 66879.26 | 0 | 0 | 0 | 66879.26 | 40127.556 | 29330.71 | 66879.26 | 0 | 0 | 0 | 66879.26 | 40127.556 | 29330.71 | 66879.26 | 0 | 0 | 0 | 66879.26 | 40127.556 | 29330.71 | 66879.26 | 0 | 0 | 0 | 66879.26 | 40127.556 | 29330.71 | 66879.26 | 0 | 0 | 0 | 66879.26 | 40127.556 | 29330.71 | 66879.26 | 0 | 0 | 0
Kingston.6 | F | 66879.26 | 40127.556 | 29330.71 | 66879.26 | 0 | 0 | 0 | 66879.26 | 40127.556 | 29330.71 | 66879.26 | 0 | 0 | 0 | 66879.26 | 40127.556 | 29330.71 | 66879.26 | 0 | 0 | 0 | 66879.26 | 40127.556 | 29330.71 | 66879.26 | 0 | 0 | 0 | 66879.26 | 40127.556 | 29330.71 | 66879.26 | 0 | 0 | 0 | 66879.26 | 40127.556 | 29330.71 | 66879.26 | 0 | 0 | 0
Kingston.7 | F | 66879.26 | 40127.556 | 29330.71 | 66879.26 | 0 | 0 | 0 | 66879.26 | 40127.556 | 29330.71 | 66879.26 | 0 | 0 | 0 | 66879.26 | 40127.556 | 29330.71 | 66879.26 | 0 | 0 | 0 | 66879.26 | 40127.556 | 29330.71 | 66879.26 | 0 | 0 | 0 | 66879.26 | 40127.556 | 29330.71 | 66879.26 | 0 | 0 | 0 | 66879.26 | 40127.556 | 29330.71 | 66879.26 | 0 | 0 | 0
Kingston.8 | F | 66879.26 | 40127.556 | 29330.71 | 66879.26 | 0 | 0 | 0 | 66879.26 | 40127.556 | 29330.71 | 66879.26 | 0 | 0 | 0 | 66879.26 | 40127.556 | 29330.71 | 66879.26 | 0 | 0 | 0 | 66879.26 | 40127.556 | 29330.71 | 66879.26 | 0 | 0 | 0 | 66879.26 | 40127.556 | 29330.71 | 66879.26 | 0 | 0 | 0 | 66879.26 | 40127.556 | 29330.71 | 66879.26 | 0 | 0 | 0
Kingston.9 | F | 66879.26 | 40127.556 | 29330.71 | 66879.26 | 0 | 0 | 0 | 66879.26 | 40127.556 | 29330.71 | 66879.26 | 0 | 0 | 0 | 66879.26 | 40127.556 | 29330.71 | 66879.26 | 0 | 0 | 0 | 66879.26 | 40127.556 | 29330.71 | 66879.26 | 0 | 0 | 0 | 66879.26 | 40127.556 | 29330.71 | 66879.26 | 0 | 0 | 0 | 66879.26 | 40127.556 | 29330.71 | 66879.26 | 0 | 0 | 0
Lagoon.Creek.1 | T | 4033.3333 | 4033.3333 | 4033.3333 | 16133.3333 | 0 | 0 | 0 | 4033.3333 | 4033.3333 | 4033.3333 | 16133.3333 | 0 | 0 | 0 | 4033.3333 | 4033.3333 | 4033.3333 | 16133.3333 | 0 | 0 | 0 | 4033.3333 | 4033.3333 | 4033.3333 | 16133.3333 | 0 | 0 | 0 | 4033.3333 | 4033.3333 | 4033.3333 | 16133.3333 | 0 | 0 | 0 | 4033.3333 | 4033.3333 | 4033.3333 | 16133.3333 | 0 | 0 | 0
Lagoon.Creek.10 | T | 4033.3333 | 4033.3333 | 4033.3333 | 16133.3333 | 0 | 0 | 0 | 4033.3333 | 4033.3333 | 4033.3333 | 16133.3333 | 0 | 0 | 0 | 4033.3333 | 4033.3333 | 4033.3333 | 16133.3333 | 0 | 0 | 0 | 4033.3333 | 4033.3333 | 4033.3333 | 16133.3333 | 0 | 0 | 0 | 4033.3333 | 4033.3333 | 4033.3333 | 16133.3333 | 0 | 0 | 0 | 4033.3333 | 4033.3333 | 4033.3333 | 16133.3333 | 0 | 0 | 0
Lagoon.Creek.11 | T | 4033.3333 | 4033.3333 | 4033.3333 | 16133.3333 | 0 | 0 | 0 | 4033.3333 | 4033.3333 | 4033.3333 | 16133.3333 | 0 | 0 | 0 | 4033.3333 | 4033.3333 | 4033.3333 | 16133.3333 | 0 | 0 | 0 | 4033.3333 | 4033.3333 | 4033.3333 | 16133.3333 | 0 | 0 | 0 | 4033.3333 | 4033.3333 | 4033.3333 | 16133.3333 | 0 | 0 | 0 | 4033.3333 | 4033.3333 | 4033.3333 | 16133.3333 | 0 | 0 | 0
Lagoon.Creek.12 | T | 4033.3333 | 4033.3333 | 4033.3333 | 16133.3333 | 0 | 0 | 0 | 4033.3333 | 4033.3333 | 4033.3333 | 16133.3333 | 0 | 0 | 0 | 4033.3333 | 4033.3333 | 4033.3333 | 16133.3333 | 0 | 0 | 0 | 4033.3333 | 4033.3333 | 4033.3333 | 16133.3333 | 0 | 0 | 0 | 4033.3333 | 4033.3333 | 4033.3333 | 16133.3333 | 0 | 0 | 0 | 4033.3333 | 4033.3333 | 4033.3333 | 16133.3333 | 0 | 0 | 0
Lagoon.Creek.2 | T | 4033.3333 | 4033.3333 | 4033.3333 | 16133.3333 | 0 | 0 | 0 | 4033.3333 | 4033.3333 | 4033.3333 | 16133.3333 | 0 | 0 | 0 | 4033.3333 | 4033.3333 | 4033.3333 | 16133.3333 | 0 | 0 | 0 | 4033.3333 | 4033.3333 | 4033.3333 | 16133.3333 | 0 | 0 | 0 | 4033.3333 | 4033.3333 | 4033.3333 | 16133.3333 | 0 | 0 | 0 | 4033.3333 | 4033.3333 | 4033.3333 | 16133.3333 | 0 | 0 | 0
Lagoon.Creek.3 | T | 4033.3333 | 4033.3333 | 4033.3333 | 16133.3333 | 0 | 0 | 0 | 4033.3333 | 4033.3333 | 4033.3333 | 16133.3333 | 0 | 0 | 0 | 4033.3333 | 4033.3333 | 4033.3333 | 16133.3333 | 0 | 0 | 0 | 4033.3333 | 4033.3333 | 4033.3333 | 16133.3333 | 0 | 0 | 0 | 4033.3333 | 4033.3333 | 4033.3333 | 16133.3333 | 0 | 0 | 0 | 4033.3333 | 4033.3333 | 4033.3333 | 16133.3333 | 0 | 0 | 0
Lagoon.Creek.4 | T | 4033.3333 | 4033.3333 | 4033.3333 | 16133.3333 | 0 | 0 | 0 | 4033.3333 | 4033.3333 | 4033.3333 | 16133.3333 | 0 | 0 | 0 | 4033.3333 | 4033.3333 | 4033.3333 | 16133.3333 | 0 | 0 | 0 | 4033.3333 | 4033.3333 | 4033.3333 | 16133.3333 | 0 | 0 | 0 | 4033.3333 | 4033.3333 | 4033.3333 | 16133.3333 | 0 | 0 | 0 | 4033.3333 | 4033.3333 | 4033.3333 | 16133.3333 | 0 | 0 | 0
Lagoon.Creek.5 | T | 4033.3333 | 4033.3333 | 4033.3333 | 16133.3333 | 0 | 0 | 0 | 4033.3333 | 4033.3333 | 4033.3333 | 16133.3333 | 0 | 0 | 0 | 4033.3333 | 4033.3333 | 4033.3333 | 16133.3333 | 0 | 0 | 0 | 4033.3333 | 4033.3333 | 4033.3333 | 16133.3333 | 0 | 0 | 0 | 4033.3333 | 4033.3333 | 4033.3333 | 16133.3333 | 0 | 0 | 0 | 4033.3333 | 4033.3333 | 4033.3333 | 16133.3333 | 0 | 0 | 0
Lagoon.Creek.6 | T | 4033.3333 | 4033.3333 | 4033.3333 | 16133.3333 | 0 | 0 | 0 | 4033.3333 | 4033.3333 | 4033.3333 | 16133.3333 | 0 | 0 | 0 | 4033.3333 | 4033.3333 | 4033.3333 | 16133.3333 | 0 | 0 | 0 | 4033.3333 | 4033.3333 | 4033.3333 | 16133.3333 | 0 | 0 | 0 | 4033.3333 | 4033.3333 | 4033.3333 | 16133.3333 | 0 | 0 | 0 | 4033.3333 | 4033.3333 | 4033.3333 | 16133.3333 | 0 | 0 | 0
Lagoon.Creek.7 | T | 4033.3333 | 4033.3333 | 4033.3333 | 16133.3333 | 0 | 0 | 0 | 4033.3333 | 4033.3333 | 4033.3333 | 16133.3333 | 0 | 0 | 0 | 4033.3333 | 4033.3333 | 4033.3333 | 16133.3333 | 0 | 0 | 0 | 4033.3333 | 4033.3333 | 4033.3333 | 16133.3333 | 0 | 0 | 0 | 4033.3333 | 4033.3333 | 4033.3333 | 16133.3333 | 0 | 0 | 0 | 4033.3333 | 4033.3333 | 4033.3333 | 16133.3333 | 0 | 0 | 0
Lagoon.Creek.8 | T | 4033.3333 | 4033.3333 | 4033.3333 | 16133.3333 | 0 | 0 | 0 | 4033.3333 | 4033.3333 | 4033.3333 | 16133.3333 | 0 | 0 | 0 | 4033.3333 | 4033.3333 | 4033.3333 | 16133.3333 | 0 | 0 | 0 | 4033.3333 | 4033.3333 | 4033.3333 | 16133.3333 | 0 | 0 | 0 | 4033.3333 | 4033.3333 | 4033.3333 | 16133.3333 | 0 | 0 | 0 | 4033.3333 | 4033.3333 | 4033.3333 | 16133.3333 | 0 | 0 | 0
Lagoon.Creek.9 | T | 4033.3333 | 4033.3333 | 4033.3333 | 16133.3333 | 0 | 0 | 0 | 4033.3333 | 4033.3333 | 4033.3333 | 16133.3333 | 0 | 0 | 0 | 4033.3333 | 4033.3333 | 4033.3333 | 16133.3333 | 0 | 0 | 0 | 4033.3333 | 4033.3333 | 4033.3333 | 16133.3333 | 0 | 0 | 0 | 4033.3333 | 4033.3333 | 4033.3333 | 16133.3333 | 0 | 0 | 0 | 4033.3333 | 4033.3333 | 4033.3333 | 16133.3333 | 0 | 0 | 0
Lagoon.Creek.CC1 | F | 17206.1237 | 7983.1906 | 7983.1906 | 17206.1237 | 0 | 0 | 0 | 17206.1237 | 7983.1906 | 7983.1906 | 17206.1237 | 0 | 0 | 0 | 17206.1237 | 7983.1906 | 7983.1906 | 17206.1237 | 0 | 0 | 0 | 17206.1237 | 7983.1906 | 7983.1906 | 17206.1237 | 0 | 0 | 0 | 17206.1237 | 7983.1906 | 7983.1906 | 17206.1237 | 0 | 0 | 0 | 17206.1237 | 7983.1906 | 7983.1906 | 17206.1237 | 0 | 0 | 0
Lagoon.Creek.CC2 | F | 17206.1237 | 7983.1906 | 7983.1906 | 17206.1237 | 0 | 0 | 0 | 17206.1237 | 7983.1906 | 7983.1906 | 17206.1237 | 0 | 0 | 0 | 17206.1237 | 7983.1906 | 7983.1906 | 17206.1237 | 0 | 0 | 0 | 17206.1237 | 7983.1906 | 7983.1906 | 17206.1237 | 0 | 0 | 0 | 17206.1237 | 7983.1906 | 7983.1906 | 17206.1237 | 0 | 0 | 0 | 17206.1237 | 7983.1906 | 7983.1906 | 17206.1237 | 0 | 0 | 0
MagnoliaCC1 | F | 18443.5017 | 9605.9905 | 6103.4986 | 18443.5017 | 0 | 0 | 0 | 18443.5017 | 9605.9905 | 6103.4986 | 18443.5017 | 0 | 0 | 0 | 18443.5017 | 9605.9905 | 6103.4986 | 18443.5017 | 0 | 0 | 0 | 18443.5017 | 9605.9905 | 6103.4986 | 18443.5017 | 0 | 0 | 0 | 18443.5017 | 9605.9905 | 6103.4986 | 18443.5017 | 0 | 0 | 0 | 18443.5017 | 9605.9905 | 6103.4986 | 18443.5017 | 0 | 0 | 0
MagnoliaCC2 | F | 18443.5017 | 9605.9905 | 6103.4986 | 18443.5017 | 0 | 0 | 0 | 18443.5017 | 9605.9905 | 6103.4986 | 18443.5017 | 0 | 0 | 0 | 18443.5017 | 9605.9905 | 6103.4986 | 18443.5017 | 0 | 0 | 0 | 18443.5017 | 9605.9905 | 6103.4986 | 18443.5017 | 0 | 0 | 0 | 18443.5017 | 9605.9905 | 6103.4986 | 18443.5017 | 0 | 0 | 0 | 18443.5017 | 9605.9905 | 6103.4986 | 18443.5017 | 0 | 0 | 0
MagnoliaCC3 | F | 18443.5017 | 9605.9905 | 6103.4986 | 18443.5017 | 0 | 0 | 0 | 18443.5017 | 9605.9905 | 6103.4986 | 18443.5017 | 0 | 0 | 0 | 18443.5017 | 9605.9905 | 6103.4986 | 18443.5017 | 0 | 0 | 0 | 18443.5017 | 9605.9905 | 6103.4986 | 18443.5017 | 0 | 0 | 0 | 18443.5017 | 9605.9905 | 6103.4986 | 18443.5017 | 0 | 0 | 0 | 18443.5017 | 9605.9905 | 6103.4986 | 18443.5017 | 0 | 0 | 0
Marshall.Energ.1 | T | 4033.3333 | 4033.3333 | 4033.3333 | 16133.3333 | 0 | 0 | 0 | 4033.3333 | 4033.3333 | 4033.3333 | 16133.3333 | 0 | 0 | 0 | 4033.3333 | 4033.3333 | 4033.3333 | 16133.3333 | 0 | 0 | 0 | 4033.3333 | 4033.3333 | 4033.3333 | 16133.3333 | 0 | 0 | 0 | 4033.3333 | 4033.3333 | 4033.3333 | 16133.3333 | 0 | 0 | 0 | 4033.3333 | 4033.3333 | 4033.3333 | 16133.3333 | 0 | 0 | 0
Marshall.Energ.2 | T | 4033.3333 | 4033.3333 | 4033.3333 | 16133.3333 | 0 | 0 | 0 | 4033.3333 | 4033.3333 | 4033.3333 | 16133.3333 | 0 | 0 | 0 | 4033.3333 | 4033.3333 | 4033.3333 | 16133.3333 | 0 | 0 | 0 | 4033.3333 | 4033.3333 | 4033.3333 | 16133.3333 | 0 | 0 | 0 | 4033.3333 | 4033.3333 | 4033.3333 | 16133.3333 | 0 | 0 | 0 | 4033.3333 | 4033.3333 | 4033.3333 | 16133.3333 | 0 | 0 | 0
Marshall.Energ.3 | T | 4033.3333 | 4033.3333 | 4033.3333 | 16133.3333 | 0 | 0 | 0 | 4033.3333 | 4033.3333 | 4033.3333 | 16133.3333 | 0 | 0 | 0 | 4033.3333 | 4033.3333 | 4033.3333 | 16133.3333 | 0 | 0 | 0 | 4033.3333 | 4033.3333 | 4033.3333 | 16133.3333 | 0 | 0 | 0 | 4033.3333 | 4033.3333 | 4033.3333 | 16133.3333 | 0 | 0 | 0 | 4033.3333 | 4033.3333 | 4033.3333 | 16133.3333 | 0 | 0 | 0
Marshall.Energ.4 | T | 4033.3333 | 4033.3333 | 4033.3333 | 16133.3333 | 0 | 0 | 0 | 4033.3333 | 4033.3333 | 4033.3333 | 16133.3333 | 0 | 0 | 0 | 4033.3333 | 4033.3333 | 4033.3333 | 16133.3333 | 0 | 0 | 0 | 4033.3333 | 4033.3333 | 4033.3333 | 16133.3333 | 0 | 0 | 0 | 4033.3333 | 4033.3333 | 4033.3333 | 16133.3333 | 0 | 0 | 0 | 4033.3333 | 4033.3333 | 4033.3333 | 16133.3333 | 0 | 0 | 0
Marshall.Energ.5 | T | 4033.3333 | 4033.3333 | 4033.3333 | 16133.3333 | 0 | 0 | 0 | 4033.3333 | 4033.3333 | 4033.3333 | 16133.3333 | 0 | 0 | 0 | 4033.3333 | 4033.3333 | 4033.3333 | 16133.3333 | 0 | 0 | 0 | 4033.3333 | 4033.3333 | 4033.3333 | 16133.3333 | 0 | 0 | 0 | 4033.3333 | 4033.3333 | 4033.3333 | 16133.3333 | 0 | 0 | 0 | 4033.3333 | 4033.3333 | 4033.3333 | 16133.3333 | 0 | 0 | 0
Marshall.Energ.6 | T | 4033.3333 | 4033.3333 | 4033.3333 | 16133.3333 | 0 | 0 | 0 | 4033.3333 | 4033.3333 | 4033.3333 | 16133.3333 | 0 | 0 | 0 | 4033.3333 | 4033.3333 | 4033.3333 | 16133.3333 | 0 | 0 | 0 | 4033.3333 | 4033.3333 | 4033.3333 | 16133.3333 | 0 | 0 | 0 | 4033.3333 | 4033.3333 | 4033.3333 | 16133.3333 | 0 | 0 | 0 | 4033.3333 | 4033.3333 | 4033.3333 | 16133.3333 | 0 | 0 | 0
Marshall.Energ.7 | T | 4033.3333 | 4033.3333 | 4033.3333 | 16133.3333 | 0 | 0 | 0 | 4033.3333 | 4033.3333 | 4033.3333 | 16133.3333 | 0 | 0 | 0 | 4033.3333 | 4033.3333 | 4033.3333 | 16133.3333 | 0 | 0 | 0 | 4033.3333 | 4033.3333 | 4033.3333 | 16133.3333 | 0 | 0 | 0 | 4033.3333 | 4033.3333 | 4033.3333 | 16133.3333 | 0 | 0 | 0 | 4033.3333 | 4033.3333 | 4033.3333 | 16133.3333 | 0 | 0 | 0
Marshall.Energ.8 | T | 4033.3333 | 4033.3333 | 4033.3333 | 16133.3333 | 0 | 0 | 0 | 4033.3333 | 4033.3333 | 4033.3333 | 16133.3333 | 0 | 0 | 0 | 4033.3333 | 4033.3333 | 4033.3333 | 16133.3333 | 0 | 0 | 0 | 4033.3333 | 4033.3333 | 4033.3333 | 16133.3333 | 0 | 0 | 0 | 4033.3333 | 4033.3333 | 4033.3333 | 16133.3333 | 0 | 0 | 0 | 4033.3333 | 4033.3333 | 4033.3333 | 16133.3333 | 0 | 0 | 0
MEC_PPA | F | 0 | 0 | 0 | 0 | 0 | 0 | 0 | 0 | 0 | 0 | 0 | 0 | 0 | 0 | 0 | 0 | 0 | 0 | 0 | 0 | 0 | 0 | 0 | 0 | 0 | 0 | 0 | 0 | 0 | 0 | 0 | 0 | 0 | 0 | 0 | 0 | 0 | 0 | 0 | 0 | 0 | 0
MorganCogenLEPS1 | F | 0 | 0 | 0 | 0 | 0 | 0 | 0 | 0 | 0 | 0 | 0 | 0 | 0 | 0 | 0 | 0 | 0 | 0 | 0 | 0 | 0 | 0 | 0 | 0 | 0 | 0 | 0 | 0 | 0 | 0 | 0 | 0 | 0 | 0 | 0 | 0 | 0 | 0 | 0 | 0 | 0 | 0
Paradise.CC | F | 77126 | 43542 | 32966 | 77126 | 0 | 0 | 0 | 77126 | 43542 | 32966 | 77126 | 0 | 0 | 0 | 77126 | 43542 | 32966 | 77126 | 0 | 0 | 0 | 77126 | 43542 | 32966 | 77126 | 0 | 0 | 0 | 77126 | 43542 | 32966 | 77126 | 0 | 0 | 0 | 77126 | 43542 | 32966 | 77126 | 0 | 0 | 0
Paradise.CC_Island2 | F | 77126 | 43542 | 32966 | 77126 | 0 | 0 | 0 | 77126 | 43542 | 32966 | 77126 | 0 | 0 | 0 | 77126 | 43542 | 32966 | 77126 | 0 | 0 | 0 | 77126 | 43542 | 32966 | 77126 | 0 | 0 | 0 | 77126 | 43542 | 32966 | 77126 | 0 | 0 | 0 | 77126 | 43542 | 32966 | 77126 | 0 | 0 | 0
Red.Hills | F | 0 | 0 | 0 | 0 | 0 | 0 | 0 | 0 | 0 | 0 | 0 | 0 | 0 | 0 | 0 | 0 | 0 | 0 | 0 | 0 | 0 | 0 | 0 | 0 | 0 | 0 | 0 | 0 | 0 | 0 | 0 | 0 | 0 | 0 | 0 | 0 | 0 | 0 | 0 | 0 | 0 | 0
Sequoyah.1 | N | 0 | 0 | 0 | 0 | 0 | 0 | 0 | 0 | 0 | 0 | 0 | 0 | 0 | 0 | 0 | 0 | 0 | 0 | 0 | 0 | 0 | 0 | 0 | 0 | 0 | 0 | 0 | 0 | 0 | 0 | 0 | 0 | 0 | 0 | 0 | 0 | 0 | 0 | 0 | 0 | 0 | 0
Sequoyah.2 | N | 0 | 0 | 0 | 0 | 0 | 0 | 0 | 0 | 0 | 0 | 0 | 0 | 0 | 0 | 0 | 0 | 0 | 0 | 0 | 0 | 0 | 0 | 0 | 0 | 0 | 0 | 0 | 0 | 0 | 0 | 0 | 0 | 0 | 0 | 0 | 0 | 0 | 0 | 0 | 0 | 0 | 0
Shawnee.1 | F | 42976.3 | 25785.78 | 21344.06 | 42976.3 | 0 | 0 | 0 | 42976.3 | 25785.78 | 21344.06 | 42976.3 | 0 | 0 | 0 | 42976.3 | 25785.78 | 21344.06 | 42976.3 | 0 | 0 | 0 | 42976.3 | 25785.78 | 21344.06 | 42976.3 | 0 | 0 | 0 | 42976.3 | 25785.78 | 21344.06 | 42976.3 | 0 | 0 | 0 | 42976.3 | 25785.78 | 21344.06 | 42976.3 | 0 | 0 | 0
Shawnee.2 | F | 42976.3 | 25785.78 | 21344.06 | 42976.3 | 0 | 0 | 0 | 42976.3 | 25785.78 | 21344.06 | 42976.3 | 0 | 0 | 0 | 42976.3 | 25785.78 | 21344.06 | 42976.3 | 0 | 0 | 0 | 42976.3 | 25785.78 | 21344.06 | 42976.3 | 0 | 0 | 0 | 42976.3 | 25785.78 | 21344.06 | 42976.3 | 0 | 0 | 0 | 42976.3 | 25785.78 | 21344.06 | 42976.3 | 0 | 0 | 0
Shawnee.3 | F | 42976.3 | 25785.78 | 21344.06 | 42976.3 | 0 | 0 | 0 | 42976.3 | 25785.78 | 21344.06 | 42976.3 | 0 | 0 | 0 | 42976.3 | 25785.78 | 21344.06 | 42976.3 | 0 | 0 | 0 | 42976.3 | 25785.78 | 21344.06 | 42976.3 | 0 | 0 | 0 | 42976.3 | 25785.78 | 21344.06 | 42976.3 | 0 | 0 | 0 | 42976.3 | 25785.78 | 21344.06 | 42976.3 | 0 | 0 | 0
Shawnee.4 | F | 42976.3 | 25785.78 | 21344.06 | 42976.3 | 0 | 0 | 0 | 42976.3 | 25785.78 | 21344.06 | 42976.3 | 0 | 0 | 0 | 42976.3 | 25785.78 | 21344.06 | 42976.3 | 0 | 0 | 0 | 42976.3 | 25785.78 | 21344.06 | 42976.3 | 0 | 0 | 0 | 42976.3 | 25785.78 | 21344.06 | 42976.3 | 0 | 0 | 0 | 42976.3 | 25785.78 | 21344.06 | 42976.3 | 0 | 0 | 0
Shawnee.5 | F | 42976.3 | 25785.78 | 21344.06 | 42976.3 | 0 | 0 | 0 | 42976.3 | 25785.78 | 21344.06 | 42976.3 | 0 | 0 | 0 | 42976.3 | 25785.78 | 21344.06 | 42976.3 | 0 | 0 | 0 | 42976.3 | 25785.78 | 21344.06 | 42976.3 | 0 | 0 | 0 | 42976.3 | 25785.78 | 21344.06 | 42976.3 | 0 | 0 | 0 | 42976.3 | 25785.78 | 21344.06 | 42976.3 | 0 | 0 | 0
Shawnee.6 | F | 42976.3 | 25785.78 | 21344.06 | 42976.3 | 0 | 0 | 0 | 42976.3 | 25785.78 | 21344.06 | 42976.3 | 0 | 0 | 0 | 42976.3 | 25785.78 | 21344.06 | 42976.3 | 0 | 0 | 0 | 42976.3 | 25785.78 | 21344.06 | 42976.3 | 0 | 0 | 0 | 42976.3 | 25785.78 | 21344.06 | 42976.3 | 0 | 0 | 0 | 42976.3 | 25785.78 | 21344.06 | 42976.3 | 0 | 0 | 0
Shawnee.7 | F | 42976.3 | 25785.78 | 21344.06 | 42976.3 | 0 | 0 | 0 | 42976.3 | 25785.78 | 21344.06 | 42976.3 | 0 | 0 | 0 | 42976.3 | 25785.78 | 21344.06 | 42976.3 | 0 | 0 | 0 | 42976.3 | 25785.78 | 21344.06 | 42976.3 | 0 | 0 | 0 | 42976.3 | 25785.78 | 21344.06 | 42976.3 | 0 | 0 | 0 | 42976.3 | 25785.78 | 21344.06 | 42976.3 | 0 | 0 | 0
Shawnee.8 | F | 42976.3 | 25785.78 | 21344.06 | 42976.3 | 0 | 0 | 0 | 42976.3 | 25785.78 | 21344.06 | 42976.3 | 0 | 0 | 0 | 42976.3 | 25785.78 | 21344.06 | 42976.3 | 0 | 0 | 0 | 42976.3 | 25785.78 | 21344.06 | 42976.3 | 0 | 0 | 0 | 42976.3 | 25785.78 | 21344.06 | 42976.3 | 0 | 0 | 0 | 42976.3 | 25785.78 | 21344.06 | 42976.3 | 0 | 0 | 0
Shawnee.9 | F | 42976.3 | 25785.78 | 21344.06 | 42976.3 | 0 | 0 | 0 | 42976.3 | 25785.78 | 21344.06 | 42976.3 | 0 | 0 | 0 | 42976.3 | 25785.78 | 21344.06 | 42976.3 | 0 | 0 | 0 | 42976.3 | 25785.78 | 21344.06 | 42976.3 | 0 | 0 | 0 | 42976.3 | 25785.78 | 21344.06 | 42976.3 | 0 | 0 | 0 | 42976.3 | 25785.78 | 21344.06 | 42976.3 | 0 | 0 | 0
Southaven.CC1 | F | 14816.447 | 7716.8995 | 4823.0622 | 14816.447 | 0 | 0 | 0 | 14816.447 | 7716.8995 | 4823.0622 | 14816.447 | 0 | 0 | 0 | 14816.447 | 7716.8995 | 4823.0622 | 14816.447 | 0 | 0 | 0 | 14816.447 | 7716.8995 | 4823.0622 | 14816.447 | 0 | 0 | 0 | 14816.447 | 7716.8995 | 4823.0622 | 14816.447 | 0 | 0 | 0 | 14816.447 | 7716.8995 | 4823.0622 | 14816.447 | 0 | 0 | 0
Southaven.CC2 | F | 14816.447 | 7716.8995 | 4823.0622 | 14816.447 | 0 | 0 | 0 | 14816.447 | 7716.8995 | 4823.0622 | 14816.447 | 0 | 0 | 0 | 14816.447 | 7716.8995 | 4823.0622 | 14816.447 | 0 | 0 | 0 | 14816.447 | 7716.8995 | 4823.0622 | 14816.447 | 0 | 0 | 0 | 14816.447 | 7716.8995 | 4823.0622 | 14816.447 | 0 | 0 | 0 | 14816.447 | 7716.8995 | 4823.0622 | 14816.447 | 0 | 0 | 0
Southaven.CC3 | F | 14816.447 | 7716.8995 | 4823.0622 | 14816.447 | 0 | 0 | 0 | 14816.447 | 7716.8995 | 4823.0622 | 14816.447 | 0 | 0 | 0 | 14816.447 | 7716.8995 | 4823.0622 | 14816.447 | 0 | 0 | 0 | 14816.447 | 7716.8995 | 4823.0622 | 14816.447 | 0 | 0 | 0 | 14816.447 | 7716.8995 | 4823.0622 | 14816.447 | 0 | 0 | 0 | 14816.447 | 7716.8995 | 4823.0622 | 14816.447 | 0 | 0 | 0
Watts.Bar.1 | N | 0 | 0 | 0 | 0 | 0 | 0 | 0 | 0 | 0 | 0 | 0 | 0 | 0 | 0 | 0 | 0 | 0 | 0 | 0 | 0 | 0 | 0 | 0 | 0 | 0 | 0 | 0 | 0 | 0 | 0 | 0 | 0 | 0 | 0 | 0 | 0 | 0 | 0 | 0 | 0 | 0 | 0
Watts.Bar.2 | N | 0 | 0 | 0 | 0 | 0 | 0 | 0 | 0 | 0 | 0 | 0 | 0 | 0 | 0 | 0 | 0 | 0 | 0 | 0 | 0 | 0 | 0 | 0 | 0 | 0 | 0 | 0 | 0 | 0 | 0 | 0 | 0 | 0 | 0 | 0 | 0 | 0 | 0 | 0 | 0 | 0 | 0

## Total Start Costs
Total Start Costs
|  | Base | [6 empty] | Base .05 | [6 empty] | Base .05 + 1,000 | [6 empty] | Base .05 + 3,000 | [6 empty] | Base .05 + 7,000 | [6 empty] | Base .05 + 3,000 wind
|  | 38 | 39 | 40 | 41 | 24 | 20 | 66 | 38 | 39 | 40 | 41 | 24 | 20 | 66 | 38 | 39 | 40 | 41 | 24 | 20 | 66 | 38 | 39 | 40 | 41 | 24 | 20 | 66 | 38 | 39 | 40 | 41 | 24 | 20 | 66 | 38 | 39 | 40 | 41 | 24 | 20 | 66
Unit Name | Unit Type | Cold Start Costs | Warm Start Costs | Hot Start Costs | Emergency Start Costs | Online Hours | Generation Capacity Factor | Load Following | Cold Start Costs | Warm Start Costs | Hot Start Costs | Emergency Start Costs | Online Hours | Generation Capacity Factor | Load Following | Cold Start Costs | Warm Start Costs | Hot Start Costs | Emergency Start Costs | Online Hours | Generation Capacity Factor | Load Following | Cold Start Costs | Warm Start Costs | Hot Start Costs | Emergency Start Costs | Online Hours | Generation Capacity Factor | Load Following | Cold Start Costs | Warm Start Costs | Hot Start Costs | Emergency Start Costs | Online Hours | Generation Capacity Factor | Load Following | Cold Start Costs | Warm Start Costs | Hot Start Costs | Emergency Start Costs | Online Hours | Generation Capacity Factor | Load Following
Ackerman1 | F | 52413.8913 | 156314.7221 | 506337.1209 | 0 | 0 | 0 | 0 | 48957.7834 | 149270.1273 | 526910.3645 | 0 | 0 | 0 | 0 | 47383.3223 | 146352.911 | 577407.0025 | 0 | 0 | 0 | 0 | 46231.2863 | 144501.4047 | 572508.7267 | 0 | 0 | 0 | 0 | 44007.1326 | 141335.4428 | 642952.677 | 0 | 0 | 0 | 0 | 43010.295 | 130314.515 | 861921.8592 | 0 | 0 | 0 | 0
Ackerman2 | F | 51753.8521 | 156371.0645 | 658212.7833 | 0 | 0 | 0 | 0 | 50435.2008 | 147331.4102 | 682961.3277 | 0 | 0 | 0 | 0 | 50047.74 | 144840.6577 | 740481.4964 | 0 | 0 | 0 | 0 | 49773.3778 | 147417.1225 | 750042.7172 | 0 | 0 | 0 | 0 | 47179.2453 | 138699.339 | 849000.5037 | 0 | 0 | 0 | 0 | 42707.0337 | 125656.0796 | 991889.9286 | 0 | 0 | 0 | 0
Allen.CC1 | F | 39011.2143 | 0 | 295424.5028 | 0 | 0 | 0 | 0 | 36496.7805 | 0 | 326494.1985 | 0 | 0 | 0 | 0 | 35473.6208 | 0 | 374205.1363 | 0 | 0 | 0 | 0 | 34832.839 | 0 | 363448.9157 | 0 | 0 | 0 | 0 | 34221.9304 | 0 | 474250.5014 | 0 | 0 | 0 | 0 | 34181.004 | 0 | 502069.3261 | 0 | 0 | 0 | 0
Allen.CC2 | F | 38172.9701 | 0 | 468535.3016 | 0 | 0 | 0 | 0 | 35343.0745 | 0 | 525943.9478 | 0 | 0 | 0 | 0 | 35076.6049 | 0 | 601639.7013 | 0 | 0 | 0 | 0 | 34026.8579 | 0 | 601037.0261 | 0 | 0 | 0 | 0 | 38037.3454 | 0 | 729465.5854 | 0 | 0 | 0 | 0 | 33139.9203 | 0 | 843842.3632 | 0 | 0 | 0 | 0
Allen.GT.A.1 | T | 4321.2861 | 0 | 0 | 136.4718 | 0 | 0 | 0 | 4137.867 | 0 | 0 | 301.5371 | 0 | 0 | 0 | 0 | 0 | 0 | 0 | 0 | 0 | 0 | 0 | 0 | 0 | 0 | 0 | 0 | 0 | 0 | 0 | 0 | 0 | 0 | 0 | 0 | 0 | 0 | 0 | 0 | 0 | 0 | 0
Allen.GT.A.10 | T | 1603.0593 | 0 | 0 | 70.9132 | 0 | 0 | 0 | 1435.6514 | 0 | 0 | 140.4515 | 0 | 0 | 0 | 1139.0382 | 0 | 0 | 129.4185 | 0 | 0 | 0 | 1186.6878 | 0 | 0 | 117.6748 | 0 | 0 | 0 | 6288.0027 | 0 | 0 | 948.3996 | 0 | 0 | 0 | 1921.3825 | 0 | 0 | 388.1867 | 0 | 0 | 0
Allen.GT.A.11 | T | 1573.9675 | 0 | 0 | 47.3043 | 0 | 0 | 0 | 1379.4756 | 0 | 0 | 116.1235 | 0 | 0 | 0 | 1181.5698 | 0 | 0 | 135.4837 | 0 | 0 | 0 | 1163.994 | 0 | 0 | 134.1548 | 0 | 0 | 0 | 6343.5003 | 0 | 0 | 881.9018 | 0 | 0 | 0 | 1934.8127 | 0 | 0 | 421.3317 | 0 | 0 | 0
Allen.GT.A.12 | T | 1529.0154 | 0 | 0 | 83.22 | 0 | 0 | 0 | 1379.9054 | 0 | 0 | 155.6722 | 0 | 0 | 0 | 1165.3523 | 0 | 0 | 171.612 | 0 | 0 | 0 | 1131.1405 | 0 | 0 | 114.6013 | 0 | 0 | 0 | 6288.8242 | 0 | 0 | 956.1406 | 0 | 0 | 0 | 1991.1318 | 0 | 0 | 344.4894 | 0 | 0 | 0
Allen.GT.A.13 | T | 1639.3687 | 0 | 0 | 47.4472 | 0 | 0 | 0 | 1333.297 | 0 | 0 | 115.3792 | 0 | 0 | 0 | 1112.2943 | 0 | 0 | 178.3351 | 0 | 0 | 0 | 1054.3532 | 0 | 0 | 180.7086 | 0 | 0 | 0 | 6361.9359 | 0 | 0 | 967.2822 | 0 | 0 | 0 | 2045.636 | 0 | 0 | 419.934 | 0 | 0 | 0
Allen.GT.A.14 | T | 1585.7012 | 0 | 0 | 56.4093 | 0 | 0 | 0 | 1388.8022 | 0 | 0 | 129.2336 | 0 | 0 | 0 | 1182.8956 | 0 | 0 | 118.6988 | 0 | 0 | 0 | 1156.6809 | 0 | 0 | 156.2942 | 0 | 0 | 0 | 6199.6078 | 0 | 0 | 851.8395 | 0 | 0 | 0 | 1903.5067 | 0 | 0 | 387.1673 | 0 | 0 | 0
Allen.GT.A.15 | T | 1574.9322 | 0 | 0 | 37.4212 | 0 | 0 | 0 | 1374.0787 | 0 | 0 | 167.231 | 0 | 0 | 0 | 1181.8793 | 0 | 0 | 197.6723 | 0 | 0 | 0 | 980.636 | 0 | 0 | 132.9902 | 0 | 0 | 0 | 5971.0455 | 0 | 0 | 908.0516 | 0 | 0 | 0 | 1940.4293 | 0 | 0 | 406.4496 | 0 | 0 | 0
Allen.GT.A.16 | T | 1636.8985 | 0 | 0 | 73.2867 | 0 | 0 | 0 | 1391.7443 | 0 | 0 | 115.8691 | 0 | 0 | 0 | 1098.0425 | 0 | 0 | 112.1185 | 0 | 0 | 0 | 1049.8026 | 0 | 0 | 136.6567 | 0 | 0 | 0 | 6391.7193 | 0 | 0 | 872.4185 | 0 | 0 | 0 | 1968.2832 | 0 | 0 | 435.1692 | 0 | 0 | 0
Allen.GT.A.2 | T | 4412.6995 | 0 | 0 | 91.768 | 0 | 0 | 0 | 3933.0321 | 0 | 0 | 262.2345 | 0 | 0 | 0 | 0 | 0 | 0 | 0 | 0 | 0 | 0 | 0 | 0 | 0 | 0 | 0 | 0 | 0 | 0 | 0 | 0 | 0 | 0 | 0 | 0 | 0 | 0 | 0 | 0 | 0 | 0 | 0
Allen.GT.A.3 | T | 1588.2211 | 0 | 0 | 80.712 | 0 | 0 | 0 | 1293.5202 | 0 | 0 | 147.7654 | 0 | 0 | 0 | 0 | 0 | 0 | 0 | 0 | 0 | 0 | 0 | 0 | 0 | 0 | 0 | 0 | 0 | 0 | 0 | 0 | 0 | 0 | 0 | 0 | 0 | 0 | 0 | 0 | 0 | 0 | 0
Allen.GT.A.4 | T | 1514.8458 | 0 | 0 | 71.4199 | 0 | 0 | 0 | 1303.2003 | 0 | 0 | 97.9616 | 0 | 0 | 0 | 0 | 0 | 0 | 0 | 0 | 0 | 0 | 0 | 0 | 0 | 0 | 0 | 0 | 0 | 0 | 0 | 0 | 0 | 0 | 0 | 0 | 0 | 0 | 0 | 0 | 0 | 0 | 0
Allen.GT.A.5 | T | 1573.8834 | 0 | 0 | 85.8984 | 0 | 0 | 0 | 1320.9519 | 0 | 0 | 150.3597 | 0 | 0 | 0 | 1082.2205 | 0 | 0 | 154.2616 | 0 | 0 | 0 | 1033.9844 | 0 | 0 | 149.7392 | 0 | 0 | 0 | 6431.2458 | 0 | 0 | 952.572 | 0 | 0 | 0 | 1917.3515 | 0 | 0 | 444.6716 | 0 | 0 | 0
Allen.GT.A.6 | T | 1561.7675 | 0 | 0 | 46.9742 | 0 | 0 | 0 | 1330.3721 | 0 | 0 | 114.9398 | 0 | 0 | 0 | 1164.3378 | 0 | 0 | 113.708 | 0 | 0 | 0 | 1138.6676 | 0 | 0 | 144.7821 | 0 | 0 | 0 | 6306.8585 | 0 | 0 | 911.6356 | 0 | 0 | 0 | 1947.0967 | 0 | 0 | 305.7668 | 0 | 0 | 0
Allen.GT.A.7 | T | 1516.5212 | 0 | 0 | 77.6554 | 0 | 0 | 0 | 1383.9326 | 0 | 0 | 154.0346 | 0 | 0 | 0 | 1176.8778 | 0 | 0 | 171.965 | 0 | 0 | 0 | 1093.618 | 0 | 0 | 102.6834 | 0 | 0 | 0 | 6381.212 | 0 | 0 | 878.2415 | 0 | 0 | 0 | 1954.5282 | 0 | 0 | 347.031 | 0 | 0 | 0
Allen.GT.A.8 | T | 1541.1484 | 0 | 0 | 40.8669 | 0 | 0 | 0 | 1349.2203 | 0 | 0 | 110.9455 | 0 | 0 | 0 | 1077.2266 | 0 | 0 | 120.0001 | 0 | 0 | 0 | 1031.7683 | 0 | 0 | 97.6651 | 0 | 0 | 0 | 6468.9001 | 0 | 0 | 871.7995 | 0 | 0 | 0 | 1911.219 | 0 | 0 | 352.1945 | 0 | 0 | 0
Allen.GT.A.9 | T | 4568.7041 | 0 | 0 | 141.5321 | 0 | 0 | 0 | 4195.0075 | 0 | 0 | 373.3374 | 0 | 0 | 0 | 3319.5209 | 0 | 0 | 351.198 | 0 | 0 | 0 | 3207.1311 | 0 | 0 | 287.5605 | 0 | 0 | 0 | 14978.278 | 0 | 0 | 2516.9358 | 0 | 0 | 0 | 5456.2073 | 0 | 0 | 819.5382 | 0 | 0 | 0
Allen.GT.C.17 | T | 2813.7875 | 0 | 0 | 217.0954 | 0 | 0 | 0 | 2675.9737 | 0 | 0 | 460.3218 | 0 | 0 | 0 | 2203.6187 | 0 | 0 | 448.6868 | 0 | 0 | 0 | 2537.0081 | 0 | 0 | 343.0509 | 0 | 0 | 0 | 13692.1087 | 0 | 0 | 3735.4275 | 0 | 0 | 0 | 4570.9547 | 0 | 0 | 1828.9795 | 0 | 0 | 0
Allen.GT.C.18 | T | 2889.3923 | 0 | 0 | 225.3464 | 0 | 0 | 0 | 2669.2418 | 0 | 0 | 518.4182 | 0 | 0 | 0 | 2280.2858 | 0 | 0 | 494.3584 | 0 | 0 | 0 | 2623.4361 | 0 | 0 | 361.4601 | 0 | 0 | 0 | 13580.8612 | 0 | 0 | 6018.6989 | 0 | 0 | 0 | 4691.8463 | 0 | 0 | 2432.9706 | 0 | 0 | 0
Allen.GT.C.19 | T | 2760.6767 | 0 | 0 | 152.6375 | 0 | 0 | 0 | 2487.5104 | 0 | 0 | 328.4081 | 0 | 0 | 0 | 2257.6967 | 0 | 0 | 388.441 | 0 | 0 | 0 | 2625.2997 | 0 | 0 | 268.8859 | 0 | 0 | 0 | 14446.2282 | 0 | 0 | 3431.0631 | 0 | 0 | 0 | 4825.8052 | 0 | 0 | 1559.3123 | 0 | 0 | 0
Allen.GT.C.20 | T | 2934.1087 | 0 | 0 | 192.9485 | 0 | 0 | 0 | 2674.6371 | 0 | 0 | 509.2185 | 0 | 0 | 0 | 2329.6558 | 0 | 0 | 663.8066 | 0 | 0 | 0 | 2577.5761 | 0 | 0 | 510.5671 | 0 | 0 | 0 | 13849.5395 | 0 | 0 | 5008.6423 | 0 | 0 | 0 | 4808.6358 | 0 | 0 | 2257.224 | 0 | 0 | 0
Base Cogen FE1 | F | 0 | 0 | 0 | 0 | 0 | 0 | 0 | 0 | 0 | 0 | 0 | 0 | 0 | 0 | 0 | 0 | 0 | 0 | 0 | 0 | 0 | 0 | 0 | 0 | 0 | 0 | 0 | 0 | 0 | 0 | 0 | 0 | 0 | 0 | 0 | 0 | 0 | 0 | 0 | 0 | 0 | 0
Browns.Ferry.1 | N | 0 | 0 | 0 | 0 | 0 | 0 | 0 | 0 | 0 | 0 | 0 | 0 | 0 | 0 | 0 | 0 | 0 | 0 | 0 | 0 | 0 | 0 | 0 | 0 | 0 | 0 | 0 | 0 | 0 | 0 | 0 | 0 | 0 | 0 | 0 | 0 | 0 | 0 | 0 | 0 | 0 | 0
Browns.Ferry.2 | N | 0 | 0 | 0 | 0 | 0 | 0 | 0 | 0 | 0 | 0 | 0 | 0 | 0 | 0 | 0 | 0 | 0 | 0 | 0 | 0 | 0 | 0 | 0 | 0 | 0 | 0 | 0 | 0 | 0 | 0 | 0 | 0 | 0 | 0 | 0 | 0 | 0 | 0 | 0 | 0 | 0 | 0
Browns.Ferry.3 | N | 0 | 0 | 0 | 0 | 0 | 0 | 0 | 0 | 0 | 0 | 0 | 0 | 0 | 0 | 0 | 0 | 0 | 0 | 0 | 0 | 0 | 0 | 0 | 0 | 0 | 0 | 0 | 0 | 0 | 0 | 0 | 0 | 0 | 0 | 0 | 0 | 0 | 0 | 0 | 0 | 0 | 0
Brownsville.GT1 | T | 72876.375 | 0 | 0 | 6051.8025 | 0 | 0 | 0 | 71742.375 | 0 | 0 | 47016 | 0 | 0 | 0 | 60172.3125 | 0 | 0 | 103611.375 | 0 | 0 | 0 | 60966.5625 | 0 | 0 | 158963.85 | 0 | 0 | 0 | 238321.125 | 0 | 0 | 465894 | 0 | 0 | 0 | 137345.625 | 0 | 0 | 151679.7 | 0 | 0 | 0
Brownsville.GT2 | T | 73571.625 | 0 | 0 | 6948.1575 | 0 | 0 | 0 | 73396.125 | 0 | 0 | 60923.7 | 0 | 0 | 0 | 60364.6875 | 0 | 0 | 87356.7 | 0 | 0 | 0 | 61743.9375 | 0 | 0 | 135234.225 | 0 | 0 | 0 | 250684.875 | 0 | 0 | 416544.75 | 0 | 0 | 0 | 140389.3125 | 0 | 0 | 150164.775 | 0 | 0 | 0
Brownsville.GT3 | T | 202333.5 | 0 | 0 | 7667.7525 | 0 | 0 | 0 | 257389.3125 | 0 | 0 | 30439.35 | 0 | 0 | 0 | 0 | 0 | 0 | 0 | 0 | 0 | 0 | 0 | 0 | 0 | 0 | 0 | 0 | 0 | 0 | 0 | 0 | 0 | 0 | 0 | 0 | 0 | 0 | 0 | 0 | 0 | 0 | 0
Brownsville.GT4 | T | 208710 | 0 | 0 | 5638.6125 | 0 | 0 | 0 | 267773.0625 | 0 | 0 | 23529.6 | 0 | 0 | 0 | 257996.25 | 0 | 0 | 31962.6 | 0 | 0 | 0 | 248623.3125 | 0 | 0 | 66148.65 | 0 | 0 | 0 | 0 | 0 | 0 | 0 | 0 | 0 | 0 | 0 | 0 | 0 | 0 | 0 | 0 | 0
CapXCaledonia1 | F | 10320.0258 | 3962.0723 | 261410.4527 | 0 | 0 | 0 | 0 | 10556.9852 | 3849.5599 | 281337.4164 | 0 | 0 | 0 | 0 | 11245.2092 | 4437.2944 | 304424.4505 | 0 | 0 | 0 | 0 | 13004.3956 | 6589.3139 | 317710.0576 | 0 | 0 | 0 | 0 | 16331.7251 | 12429.2242 | 363650.2072 | 0 | 0 | 0 | 0 | 7826.1066 | 3882.5805 | 387562.4672 | 0 | 0 | 0 | 0
CapXCaledonia2 | F | 9747.5627 | 4151.5607 | 275082.3871 | 0 | 0 | 0 | 0 | 9582.0334 | 3564.4822 | 299025.997 | 0 | 0 | 0 | 0 | 9761.4309 | 4170.0659 | 321915.2855 | 0 | 0 | 0 | 0 | 11716.1944 | 6053.9231 | 330117.8674 | 0 | 0 | 0 | 0 | 15976.4267 | 12490.2648 | 379226.7688 | 0 | 0 | 0 | 0 | 7053.7252 | 3298.4035 | 392223.4745 | 0 | 0 | 0 | 0
CapXCaledonia3 | F | 8418.3052 | 4370.2885 | 297891.6128 | 0 | 0 | 0 | 0 | 8324.8726 | 3548.84 | 326026.946 | 0 | 0 | 0 | 0 | 8703.1514 | 4389.1332 | 347255.6542 | 0 | 0 | 0 | 0 | 10123.3523 | 6420.9697 | 350549.3234 | 0 | 0 | 0 | 0 | 15172.4863 | 13490.7609 | 400246.1561 | 0 | 0 | 0 | 0 | 6315.8069 | 3316.8006 | 404827.5829 | 0 | 0 | 0 | 0
Colbert.GT.1 | T | 10730.9963 | 0 | 0 | 512.1221 | 0 | 0 | 0 | 11527.7403 | 0 | 0 | 952.0058 | 0 | 0 | 0 | 0 | 0 | 0 | 0 | 0 | 0 | 0 | 0 | 0 | 0 | 0 | 0 | 0 | 0 | 0 | 0 | 0 | 0 | 0 | 0 | 0 | 0 | 0 | 0 | 0 | 0 | 0 | 0
Colbert.GT.2 | T | 11340.4262 | 0 | 0 | 776.1843 | 0 | 0 | 0 | 11742.1397 | 0 | 0 | 2078.6195 | 0 | 0 | 0 | 0 | 0 | 0 | 0 | 0 | 0 | 0 | 0 | 0 | 0 | 0 | 0 | 0 | 0 | 0 | 0 | 0 | 0 | 0 | 0 | 0 | 0 | 0 | 0 | 0 | 0 | 0 | 0
Colbert.GT.3 | T | 10823.5803 | 0 | 0 | 534.9084 | 0 | 0 | 0 | 11563.4102 | 0 | 0 | 1171.97 | 0 | 0 | 0 | 9785.9767 | 0 | 0 | 1108.3674 | 0 | 0 | 0 | 12234.454 | 0 | 0 | 943.6113 | 0 | 0 | 0 | 0 | 0 | 0 | 0 | 0 | 0 | 0 | 0 | 0 | 0 | 0 | 0 | 0 | 0
Colbert.GT.4 | T | 10933.0348 | 0 | 0 | 906.4147 | 0 | 0 | 0 | 11542.8722 | 0 | 0 | 2000.4555 | 0 | 0 | 0 | 10104.533 | 0 | 0 | 1856.5374 | 0 | 0 | 0 | 12287.1573 | 0 | 0 | 1799.194 | 0 | 0 | 0 | 54772.3467 | 0 | 0 | 10392.6844 | 0 | 0 | 0 | 18722.3973 | 0 | 0 | 3339.7722 | 0 | 0 | 0
Colbert.GT.5 | T | 11089.5963 | 0 | 0 | 467.3927 | 0 | 0 | 0 | 11321.9528 | 0 | 0 | 915.5341 | 0 | 0 | 0 | 10068.1297 | 0 | 0 | 1093.8495 | 0 | 0 | 0 | 12117.6917 | 0 | 0 | 951.2202 | 0 | 0 | 0 | 54408.8567 | 0 | 0 | 7645.4498 | 0 | 0 | 0 | 18939.3232 | 0 | 0 | 2757.4819 | 0 | 0 | 0
Colbert.GT.6 | T | 10836.7018 | 0 | 0 | 608.2519 | 0 | 0 | 0 | 11640.1017 | 0 | 0 | 1436.3017 | 0 | 0 | 0 | 9894.9965 | 0 | 0 | 1541.7301 | 0 | 0 | 0 | 12211.9872 | 0 | 0 | 960.4329 | 0 | 0 | 0 | 54654.4433 | 0 | 0 | 13603.8713 | 0 | 0 | 0 | 18816.0952 | 0 | 0 | 3530.6778 | 0 | 0 | 0
Colbert.GT.7 | T | 11316.1663 | 0 | 0 | 454.2441 | 0 | 0 | 0 | 11551.3753 | 0 | 0 | 873.2421 | 0 | 0 | 0 | 9965.168 | 0 | 0 | 1127.2428 | 0 | 0 | 0 | 12236.9533 | 0 | 0 | 738.9192 | 0 | 0 | 0 | 54446.3467 | 0 | 0 | 6768.0643 | 0 | 0 | 0 | 19180.373 | 0 | 0 | 2955.9072 | 0 | 0 | 0
Colbert.GT.8 | T | 10602.3893 | 0 | 0 | 786.0436 | 0 | 0 | 0 | 11496.3085 | 0 | 0 | 1547.8154 | 0 | 0 | 0 | 10087.1463 | 0 | 0 | 1816.4937 | 0 | 0 | 0 | 12217.6107 | 0 | 0 | 1338.0235 | 0 | 0 | 0 | 54775.8783 | 0 | 0 | 9549.0725 | 0 | 0 | 0 | 18956.8728 | 0 | 0 | 3224.0313 | 0 | 0 | 0
CT_RM_1 | T | 0 | 0 | 0 | 0 | 0 | 0 | 0 | 0 | 0 | 0 | 0 | 0 | 0 | 0 | 0 | 0 | 0 | 0 | 0 | 0 | 0 | 0 | 0 | 0 | 0 | 0 | 0 | 0 | 0 | 0 | 0 | 0 | 0 | 0 | 0 | 0 | 0 | 0 | 0 | 0 | 0 | 0
CT_RM_10 | T | 0 | 0 | 0 | 0 | 0 | 0 | 0 | 0 | 0 | 0 | 0 | 0 | 0 | 0 | 0 | 0 | 0 | 0 | 0 | 0 | 0 | 0 | 0 | 0 | 0 | 0 | 0 | 0 | 0 | 0 | 0 | 0 | 0 | 0 | 0 | 0 | 0 | 0 | 0 | 0 | 0 | 0
CT_RM_11 | T | 0 | 0 | 0 | 0 | 0 | 0 | 0 | 0 | 0 | 0 | 0 | 0 | 0 | 0 | 0 | 0 | 0 | 0 | 0 | 0 | 0 | 0 | 0 | 0 | 0 | 0 | 0 | 0 | 0 | 0 | 0 | 0 | 0 | 0 | 0 | 0 | 0 | 0 | 0 | 0 | 0 | 0
CT_RM_12 | T | 0 | 0 | 0 | 0 | 0 | 0 | 0 | 0 | 0 | 0 | 0 | 0 | 0 | 0 | 0 | 0 | 0 | 0 | 0 | 0 | 0 | 0 | 0 | 0 | 0 | 0 | 0 | 0 | 0 | 0 | 0 | 0 | 0 | 0 | 0 | 0 | 0 | 0 | 0 | 0 | 0 | 0
CT_RM_2 | T | 0 | 0 | 0 | 0 | 0 | 0 | 0 | 0 | 0 | 0 | 0 | 0 | 0 | 0 | 0 | 0 | 0 | 0 | 0 | 0 | 0 | 0 | 0 | 0 | 0 | 0 | 0 | 0 | 0 | 0 | 0 | 0 | 0 | 0 | 0 | 0 | 0 | 0 | 0 | 0 | 0 | 0
CT_RM_4 | T | 0 | 0 | 0 | 0 | 0 | 0 | 0 | 0 | 0 | 0 | 0 | 0 | 0 | 0 | 0 | 0 | 0 | 0 | 0 | 0 | 0 | 0 | 0 | 0 | 0 | 0 | 0 | 0 | 0 | 0 | 0 | 0 | 0 | 0 | 0 | 0 | 0 | 0 | 0 | 0 | 0 | 0
CT_RM_5 | T | 0 | 0 | 0 | 0 | 0 | 0 | 0 | 0 | 0 | 0 | 0 | 0 | 0 | 0 | 0 | 0 | 0 | 0 | 0 | 0 | 0 | 0 | 0 | 0 | 0 | 0 | 0 | 0 | 0 | 0 | 0 | 0 | 0 | 0 | 0 | 0 | 0 | 0 | 0 | 0 | 0 | 0
CT_RM_6 | T | 0 | 0 | 0 | 0 | 0 | 0 | 0 | 0 | 0 | 0 | 0 | 0 | 0 | 0 | 0 | 0 | 0 | 0 | 0 | 0 | 0 | 0 | 0 | 0 | 0 | 0 | 0 | 0 | 0 | 0 | 0 | 0 | 0 | 0 | 0 | 0 | 0 | 0 | 0 | 0 | 0 | 0
CT_RM_7 | T | 0 | 0 | 0 | 0 | 0 | 0 | 0 | 0 | 0 | 0 | 0 | 0 | 0 | 0 | 0 | 0 | 0 | 0 | 0 | 0 | 0 | 0 | 0 | 0 | 0 | 0 | 0 | 0 | 0 | 0 | 0 | 0 | 0 | 0 | 0 | 0 | 0 | 0 | 0 | 0 | 0 | 0
CT_RM_8 | T | 0 | 0 | 0 | 0 | 0 | 0 | 0 | 0 | 0 | 0 | 0 | 0 | 0 | 0 | 0 | 0 | 0 | 0 | 0 | 0 | 0 | 0 | 0 | 0 | 0 | 0 | 0 | 0 | 0 | 0 | 0 | 0 | 0 | 0 | 0 | 0 | 0 | 0 | 0 | 0 | 0 | 0
Cumberland.1 | F | 556046.578 | 275072.6049 | 3408302.1967 | 0 | 0 | 0 | 0 | 427654.4526 | 273398.6634 | 3186050.214 | 0 | 0 | 0 | 0 | 381325.7675 | 248085.1902 | 3039851.3147 | 0 | 0 | 0 | 0 | 366677.8739 | 242259.5478 | 2716912.7025 | 0 | 0 | 0 | 0 | 322564.8061 | 202515.6665 | 2527162.6508 | 0 | 0 | 0 | 0 | 178726.3133 | 208344.0263 | 2788206.4893 | 0 | 0 | 0 | 0
Cumberland.2 | F | 782517.8143 | 459089.316 | 2936677.4146 | 0 | 0 | 0 | 0 | 722131.8253 | 433417.6845 | 2793204.9467 | 0 | 0 | 0 | 0 | 660885.3145 | 392145.2447 | 2792056.9756 | 0 | 0 | 0 | 0 | 646541.7738 | 386764.7185 | 2576094.9177 | 0 | 0 | 0 | 0 | 545688.6123 | 351791.2987 | 2740015.6204 | 0 | 0 | 0 | 0 | 432912.2411 | 325834.3362 | 2899464.019 | 0 | 0 | 0 | 0
Decatur1 | F | 2494.8945 | 0 | 723386.713 | 0 | 0 | 0 | 0 | 2092.3378 | 0 | 832156.763 | 0 | 0 | 0 | 0 | 2299.8748 | 0 | 886724.64 | 0 | 0 | 0 | 0 | 3181.329 | 0 | 922095.746 | 0 | 0 | 0 | 0 | 4306.4066 | 0 | 1117690.917 | 0 | 0 | 0 | 0 | 0 | 0 | 0 | 0 | 0 | 0 | 0
Decatur2 | F | 2232.3809 | 0 | 708419.739 | 0 | 0 | 0 | 0 | 1944.0932 | 0 | 828162.2535 | 0 | 0 | 0 | 0 | 2052.4868 | 0 | 891527.194 | 0 | 0 | 0 | 0 | 2753.9662 | 0 | 905155.046 | 0 | 0 | 0 | 0 | 3829.1494 | 0 | 1132020.598 | 0 | 0 | 0 | 0 | 1530.1351 | 0 | 944250.417 | 0 | 0 | 0 | 0
Decatur3 | F | 1976.0789 | 0 | 688749.704 | 0 | 0 | 0 | 0 | 1727.4136 | 0 | 830548.741 | 0 | 0 | 0 | 0 | 1798.1881 | 0 | 896335.126 | 0 | 0 | 0 | 0 | 2519.3779 | 0 | 898931.3555 | 0 | 0 | 0 | 0 | 3403.5076 | 0 | 1157146.614 | 0 | 0 | 0 | 0 | 1482.1634 | 0 | 913447.922 | 0 | 0 | 0 | 0
Gallatin.2 | F | 27203.2287 | 42849.0626 | 2102819.0929 | 0 | 0 | 0 | 0 | 29874.7928 | 45239.8526 | 2063281.1335 | 0 | 0 | 0 | 0 | 29370.1492 | 42897.404 | 2077458.1428 | 0 | 0 | 0 | 0 | 29478.0778 | 39213.6569 | 2149928.5195 | 0 | 0 | 0 | 0 | 35462.3812 | 41962.2366 | 2244658.4902 | 0 | 0 | 0 | 0 | 21607.2015 | 28691.2921 | 2071896.493 | 0 | 0 | 0 | 0
Gallatin.3 | F | 13991.4978 | 18340.2663 | 1141846.0775 | 0 | 0 | 0 | 0 | 12771.9718 | 19013.3355 | 1183674.5428 | 0 | 0 | 0 | 0 | 13146.766 | 18588.5494 | 1181666.6229 | 0 | 0 | 0 | 0 | 13339.3646 | 17307.9496 | 1138214.1612 | 0 | 0 | 0 | 0 | 17241.8333 | 16659.024 | 1219586.747 | 0 | 0 | 0 | 0 | 6724.1821 | 11732.8932 | 1093187.6131 | 0 | 0 | 0 | 0
Gallatin.4 | F | 12644.1748 | 17358.7072 | 1002742.915 | 0 | 0 | 0 | 0 | 12055.904 | 20186.0916 | 1060277.6907 | 0 | 0 | 0 | 0 | 13379.0257 | 18569.9542 | 1055374.9876 | 0 | 0 | 0 | 0 | 14938.0193 | 16715.8066 | 974632.0363 | 0 | 0 | 0 | 0 | 17591.5593 | 16981.948 | 1052084.7632 | 0 | 0 | 0 | 0 | 7903.3317 | 11399.4795 | 923209.3227 | 0 | 0 | 0 | 0
Gallatin.GT.1 | T | 32191.0533 | 0 | 0 | 1459.818 | 0 | 0 | 0 | 30295.2728 | 0 | 0 | 3914.1373 | 0 | 0 | 0 | 23919.4494 | 0 | 0 | 3843.9597 | 0 | 0 | 0 | 20770.5904 | 0 | 0 | 12122.974 | 0 | 0 | 0 | 74293.7597 | 0 | 0 | 51587.7908 | 0 | 0 | 0 | 41047.9012 | 0 | 0 | 11348.1115 | 0 | 0 | 0
Gallatin.GT.2 | T | 33274.2236 | 0 | 0 | 1465.7852 | 0 | 0 | 0 | 31287.4483 | 0 | 0 | 3541.1391 | 0 | 0 | 0 | 24224.153 | 0 | 0 | 5896.2093 | 0 | 0 | 0 | 21278.2949 | 0 | 0 | 11609.7015 | 0 | 0 | 0 | 75671.2087 | 0 | 0 | 47967.3907 | 0 | 0 | 0 | 42307.3641 | 0 | 0 | 10371.7833 | 0 | 0 | 0
Gallatin.GT.3 | T | 31439.9819 | 0 | 0 | 1013.5407 | 0 | 0 | 0 | 30337.5782 | 0 | 0 | 3542.2866 | 0 | 0 | 0 | 23625.7364 | 0 | 0 | 3790.6235 | 0 | 0 | 0 | 21198.9774 | 0 | 0 | 9828.8526 | 0 | 0 | 0 | 73827.0675 | 0 | 0 | 57049.5844 | 0 | 0 | 0 | 41060.8313 | 0 | 0 | 9924.567 | 0 | 0 | 0
Gallatin.GT.4 | T | 30748.3077 | 0 | 0 | 1224.8557 | 0 | 0 | 0 | 30086.817 | 0 | 0 | 4527.0678 | 0 | 0 | 0 | 23907.1255 | 0 | 0 | 5114.6878 | 0 | 0 | 0 | 20795.1574 | 0 | 0 | 12147.9613 | 0 | 0 | 0 | 75066.7312 | 0 | 0 | 60869.268 | 0 | 0 | 0 | 40470.4959 | 0 | 0 | 9908.7924 | 0 | 0 | 0
Gallatin.GT.5 | T | 97640.5467 | 0 | 0 | 7838.7995 | 0 | 0 | 0 | 99752.4 | 0 | 0 | 42182.8587 | 0 | 0 | 0 | 84065.1533 | 0 | 0 | 83893.3333 | 0 | 0 | 0 | 95895.7267 | 0 | 0 | 121908.7907 | 0 | 0 | 0 | 259591.3833 | 0 | 0 | 341205.48 | 0 | 0 | 0 | 160037.4233 | 0 | 0 | 99319.3813 | 0 | 0 | 0
Gallatin.GT.6 | T | 96961.3333 | 0 | 0 | 9764.9259 | 0 | 0 | 0 | 98856.1933 | 0 | 0 | 44171.292 | 0 | 0 | 0 | 83323.8267 | 0 | 0 | 78486.5693 | 0 | 0 | 0 | 95129.7967 | 0 | 0 | 122386.8213 | 0 | 0 | 0 | 257372.2433 | 0 | 0 | 360626.7867 | 0 | 0 | 0 | 160921.1267 | 0 | 0 | 114073.96 | 0 | 0 | 0
Gallatin.GT.7 | T | 98142.2933 | 0 | 0 | 7806.1295 | 0 | 0 | 0 | 100558.26 | 0 | 0 | 47242.272 | 0 | 0 | 0 | 85037.9933 | 0 | 0 | 82280.6453 | 0 | 0 | 0 | 96593.09 | 0 | 0 | 116854.056 | 0 | 0 | 0 | 254823.9833 | 0 | 0 | 395045.64 | 0 | 0 | 0 | 162649.0067 | 0 | 0 | 103754.112 | 0 | 0 | 0
Gallatin.GT.8 | T | 100972.8867 | 0 | 0 | 8412.5815 | 0 | 0 | 0 | 102155.8633 | 0 | 0 | 52968.1533 | 0 | 0 | 0 | 85648.64 | 0 | 0 | 80724.5853 | 0 | 0 | 0 | 96387.7933 | 0 | 0 | 144284.5947 | 0 | 0 | 0 | 262099.31 | 0 | 0 | 364040.6 | 0 | 0 | 0 | 164080.84 | 0 | 0 | 129746.6867 | 0 | 0 | 0
Gleason.1 | T | 608028.0562 | 0 | 0 | 111130.9787 | 0 | 0 | 0 | 1522054.9688 | 0 | 0 | 67701.46 | 0 | 0 | 0 | 1674488.125 | 0 | 0 | 70814.065 | 0 | 0 | 0 | 1918905.5312 | 0 | 0 | 115937.9612 | 0 | 0 | 0 | 2140302.2188 | 0 | 0 | 235377.4388 | 0 | 0 | 0 | 1640191.2812 | 0 | 0 | 169551.4975 | 0 | 0 | 0
Gleason.2 | T | 602911.0625 | 0 | 0 | 90975.645 | 0 | 0 | 0 | 1552382.1562 | 0 | 0 | 63021.0462 | 0 | 0 | 0 | 1692298.1562 | 0 | 0 | 66577.135 | 0 | 0 | 0 | 0 | 0 | 0 | 0 | 0 | 0 | 0 | 0 | 0 | 0 | 0 | 0 | 0 | 0 | 0 | 0 | 0 | 0 | 0 | 0 | 0
Gleason.3 | T | 279422.7062 | 0 | 0 | 77748.06 | 0 | 0 | 0 | 743674.4156 | 0 | 0 | 139036.265 | 0 | 0 | 0 | 806719.625 | 0 | 0 | 147405.5825 | 0 | 0 | 0 | 0 | 0 | 0 | 0 | 0 | 0 | 0 | 0 | 0 | 0 | 0 | 0 | 0 | 0 | 0 | 0 | 0 | 0 | 0 | 0 | 0
John.Sevier.CC | F | 30471.324 | 33213.1201 | 699586.5066 | 0 | 0 | 0 | 0 | 28502.5687 | 29257.6471 | 664454.658 | 0 | 0 | 0 | 0 | 30193.7573 | 28703.0314 | 692661.6318 | 0 | 0 | 0 | 0 | 35642.0658 | 29027.7062 | 521211.9936 | 0 | 0 | 0 | 0 | 45387.9828 | 26250.6247 | 511459.4928 | 0 | 0 | 0 | 0 | 26914.064 | 27268.6804 | 924261.0546 | 0 | 0 | 0 | 0
Johnsonvle.GT.1 | T | 26459.0815 | 0 | 0 | 921.6886 | 0 | 0 | 0 | 22883.7538 | 0 | 0 | 5060.8296 | 0 | 0 | 0 | 0 | 0 | 0 | 0 | 0 | 0 | 0 | 19013.8163 | 0 | 0 | 18860.8658 | 0 | 0 | 0 | 0 | 0 | 0 | 0 | 0 | 0 | 0 | 0 | 0 | 0 | 0 | 0 | 0 | 0
Johnsonvle.GT.10 | T | 27928.3767 | 0 | 0 | 2047.8792 | 0 | 0 | 0 | 23894.2573 | 0 | 0 | 9600.1739 | 0 | 0 | 0 | 18089.649 | 0 | 0 | 11012.9424 | 0 | 0 | 0 | 19755.301 | 0 | 0 | 19076.915 | 0 | 0 | 0 | 83355.2958 | 0 | 0 | 93141.2625 | 0 | 0 | 0 | 44382.4333 | 0 | 0 | 13344.9983 | 0 | 0 | 0
Johnsonvle.GT.11 | T | 27089.2944 | 0 | 0 | 1042.8227 | 0 | 0 | 0 | 22993.685 | 0 | 0 | 3100.3353 | 0 | 0 | 0 | 17936.9071 | 0 | 0 | 9136.1985 | 0 | 0 | 0 | 18786.5654 | 0 | 0 | 18792.1067 | 0 | 0 | 0 | 83078.2333 | 0 | 0 | 43452.2183 | 0 | 0 | 0 | 42648.2604 | 0 | 0 | 10011.5968 | 0 | 0 | 0
Johnsonvle.GT.12 | T | 28432.124 | 0 | 0 | 2312.8701 | 0 | 0 | 0 | 23652.0808 | 0 | 0 | 7558.4676 | 0 | 0 | 0 | 18028.4867 | 0 | 0 | 12092.4375 | 0 | 0 | 0 | 18553.0285 | 0 | 0 | 19948.0233 | 0 | 0 | 0 | 80296.5854 | 0 | 0 | 71226.155 | 0 | 0 | 0 | 42328 | 0 | 0 | 11526.7891 | 0 | 0 | 0
Johnsonvle.GT.13 | T | 26766.0548 | 0 | 0 | 1373.3363 | 0 | 0 | 0 | 23418.544 | 0 | 0 | 3981.9303 | 0 | 0 | 0 | 18242.1525 | 0 | 0 | 11831.3791 | 0 | 0 | 0 | 19677.2171 | 0 | 0 | 16924.8842 | 0 | 0 | 0 | 84871.9896 | 0 | 0 | 43697.4633 | 0 | 0 | 0 | 45136.4604 | 0 | 0 | 15568.1717 | 0 | 0 | 0
Johnsonvle.GT.14 | T | 26878.1608 | 0 | 0 | 1397.1458 | 0 | 0 | 0 | 22994.4 | 0 | 0 | 6239.6858 | 0 | 0 | 0 | 18107.4644 | 0 | 0 | 8969.3652 | 0 | 0 | 0 | 19420.4725 | 0 | 0 | 16941.3292 | 0 | 0 | 0 | 85168.7146 | 0 | 0 | 61956.6567 | 0 | 0 | 0 | 43611.425 | 0 | 0 | 10274.5858 | 0 | 0 | 0
Johnsonvle.GT.15 | T | 26662.4692 | 0 | 0 | 1383.7157 | 0 | 0 | 0 | 22145.2779 | 0 | 0 | 4603.8135 | 0 | 0 | 0 | 17427.2908 | 0 | 0 | 9039.6854 | 0 | 0 | 0 | 19314.1758 | 0 | 0 | 21197.9625 | 0 | 0 | 0 | 83191.7396 | 0 | 0 | 37606.3783 | 0 | 0 | 0 | 42946.7729 | 0 | 0 | 10452.7042 | 0 | 0 | 0
Johnsonvle.GT.16 | T | 27441.6702 | 0 | 0 | 1557.5322 | 0 | 0 | 0 | 23579.5381 | 0 | 0 | 8439.5383 | 0 | 0 | 0 | 18355.0629 | 0 | 0 | 10407.254 | 0 | 0 | 0 | 19307.0258 | 0 | 0 | 24544.2817 | 0 | 0 | 0 | 86034.7583 | 0 | 0 | 53128.3133 | 0 | 0 | 0 | 43715.3979 | 0 | 0 | 10974.6184 | 0 | 0 | 0
Johnsonvle.GT.17 | T | 316680.7967 | 0 | 0 | 13612.0967 | 0 | 0 | 0 | 515863.3333 | 0 | 0 | 32211.9747 | 0 | 0 | 0 | 581788.1667 | 0 | 0 | 30104.4773 | 0 | 0 | 0 | 832742.1667 | 0 | 0 | 37817.824 | 0 | 0 | 0 | 1213287.1667 | 0 | 0 | 158806.5307 | 0 | 0 | 0 | 785790.1333 | 0 | 0 | 82764 | 0 | 0 | 0
Johnsonvle.GT.18 | T | 305184.99 | 0 | 0 | 9840.6396 | 0 | 0 | 0 | 497197.0667 | 0 | 0 | 28397.8933 | 0 | 0 | 0 | 560330.8333 | 0 | 0 | 27360.1973 | 0 | 0 | 0 | 798462.8667 | 0 | 0 | 37130.3827 | 0 | 0 | 0 | 1169489.2 | 0 | 0 | 140669.76 | 0 | 0 | 0 | 755233.6 | 0 | 0 | 58080.3227 | 0 | 0 | 0
Johnsonvle.GT.19 | T | 315064.64 | 0 | 0 | 9885.5709 | 0 | 0 | 0 | 513939.4333 | 0 | 0 | 26356.22 | 0 | 0 | 0 | 582784.4 | 0 | 0 | 25273.8347 | 0 | 0 | 0 | 829535.6667 | 0 | 0 | 36877.5733 | 0 | 0 | 0 | 1212541 | 0 | 0 | 144200.056 | 0 | 0 | 0 | 783035.3667 | 0 | 0 | 69868.9493 | 0 | 0 | 0
Johnsonvle.GT.2 | T | 27012.4617 | 0 | 0 | 903.3596 | 0 | 0 | 0 | 22897.2494 | 0 | 0 | 2858.3674 | 0 | 0 | 0 | 18298.1906 | 0 | 0 | 10414.3683 | 0 | 0 | 0 | 0 | 0 | 0 | 0 | 0 | 0 | 0 | 0 | 0 | 0 | 0 | 0 | 0 | 0 | 43562.8646 | 0 | 0 | 13780.5525 | 0 | 0 | 0
Johnsonvle.GT.20 | T | 314525.3833 | 0 | 0 | 216788.44 | 0 | 0 | 0 | 504009.3667 | 0 | 0 | 273326.0933 | 0 | 0 | 0 | 567413.3667 | 0 | 0 | 325982.0667 | 0 | 0 | 0 | 798761.3333 | 0 | 0 | 361801.2933 | 0 | 0 | 0 | 1136452.1667 | 0 | 0 | 653453.24 | 0 | 0 | 0 | 748493.9 | 0 | 0 | 476064.0133 | 0 | 0 | 0
Johnsonvle.GT.3 | T | 27809.2994 | 0 | 0 | 1743.7897 | 0 | 0 | 0 | 23457.6306 | 0 | 0 | 6357.1842 | 0 | 0 | 0 | 18050.2048 | 0 | 0 | 9328.4858 | 0 | 0 | 0 | 19446.9871 | 0 | 0 | 17517.5 | 0 | 0 | 0 | 84340.2083 | 0 | 0 | 49015.8717 | 0 | 0 | 0 | 43031.0833 | 0 | 0 | 10517.0899 | 0 | 0 | 0
Johnsonvle.GT.4 | T | 26878.28 | 0 | 0 | 1270.8053 | 0 | 0 | 0 | 22709.5917 | 0 | 0 | 3814.6918 | 0 | 0 | 0 | 17748.9515 | 0 | 0 | 8472.464 | 0 | 0 | 0 | 19372.7463 | 0 | 0 | 17124.7267 | 0 | 0 | 0 | 82465.4188 | 0 | 0 | 69164.4525 | 0 | 0 | 0 | 43849.7583 | 0 | 0 | 13318.5433 | 0 | 0 | 0
Johnsonvle.GT.5 | T | 26849.68 | 0 | 0 | 1835.3454 | 0 | 0 | 0 | 23367.7492 | 0 | 0 | 8352.9518 | 0 | 0 | 0 | 17698.4546 | 0 | 0 | 9819.524 | 0 | 0 | 0 | 18947.6192 | 0 | 0 | 14247.3283 | 0 | 0 | 0 | 85464.8438 | 0 | 0 | 38551.37 | 0 | 0 | 0 | 41888.8708 | 0 | 0 | 7923.6062 | 0 | 0 | 0
Johnsonvle.GT.6 | T | 27186.7131 | 0 | 0 | 1449.4242 | 0 | 0 | 0 | 23322.5254 | 0 | 0 | 3826.9183 | 0 | 0 | 0 | 17798.6142 | 0 | 0 | 10240.9331 | 0 | 0 | 0 | 19314.295 | 0 | 0 | 20830.2142 | 0 | 0 | 0 | 83329.0792 | 0 | 0 | 94116.5225 | 0 | 0 | 0 | 43102.8813 | 0 | 0 | 11708.9711 | 0 | 0 | 0
Johnsonvle.GT.7 | T | 26603.005 | 0 | 0 | 1891.6398 | 0 | 0 | 0 | 22956.2071 | 0 | 0 | 5639.6102 | 0 | 0 | 0 | 17574.7298 | 0 | 0 | 8690.539 | 0 | 0 | 0 | 18855.2054 | 0 | 0 | 15669.7017 | 0 | 0 | 0 | 81118.8354 | 0 | 0 | 48869.2967 | 0 | 0 | 0 | 42309.8271 | 0 | 0 | 9283.3217 | 0 | 0 | 0
Johnsonvle.GT.8 | T | 26237.8188 | 0 | 0 | 1039.0463 | 0 | 0 | 0 | 22287.5927 | 0 | 0 | 3737.1739 | 0 | 0 | 0 | 17794.7413 | 0 | 0 | 7899.4749 | 0 | 0 | 0 | 19240.3521 | 0 | 0 | 11564.1836 | 0 | 0 | 0 | 85399.0042 | 0 | 0 | 40566.3592 | 0 | 0 | 0 | 42427.8021 | 0 | 0 | 10804.4484 | 0 | 0 | 0
Johnsonvle.GT.9 | T | 26533.4117 | 0 | 0 | 1623.0381 | 0 | 0 | 0 | 23410.0235 | 0 | 0 | 6572.7209 | 0 | 0 | 0 | 17849.0217 | 0 | 0 | 7658.0194 | 0 | 0 | 0 | 18868.2244 | 0 | 0 | 20833.0742 | 0 | 0 | 0 | 82810.4063 | 0 | 0 | 42612.8083 | 0 | 0 | 0 | 44663.9646 | 0 | 0 | 13793.6608 | 0 | 0 | 0
Kemper.County.1 | T | 425181.9 | 0 | 0 | 49692.28 | 0 | 0 | 0 | 1287254.4667 | 0 | 0 | 7593.2501 | 0 | 0 | 0 | 1481040 | 0 | 0 | 7893.7012 | 0 | 0 | 0 | 1889439.2 | 0 | 0 | 13753.6505 | 0 | 0 | 0 | 2334864.4 | 0 | 0 | 82451.82 | 0 | 0 | 0 | 1616781.8333 | 0 | 0 | 46095.676 | 0 | 0 | 0
Kemper.County.2 | T | 416373.1 | 0 | 0 | 31127.976 | 0 | 0 | 0 | 1268769.7 | 0 | 0 | 8930.2033 | 0 | 0 | 0 | 1446833.3 | 0 | 0 | 10284.2256 | 0 | 0 | 0 | 1836227.4333 | 0 | 0 | 16491.816 | 0 | 0 | 0 | 2280773.3667 | 0 | 0 | 74472.112 | 0 | 0 | 0 | 1587628.9 | 0 | 0 | 44028.3507 | 0 | 0 | 0
Kemper.County.3 | T | 418813.2667 | 0 | 0 | 38707.5773 | 0 | 0 | 0 | 1258904.1667 | 0 | 0 | 8123.2301 | 0 | 0 | 0 | 1444659.3333 | 0 | 0 | 8626.7999 | 0 | 0 | 0 | 1845072.5333 | 0 | 0 | 11456.9092 | 0 | 0 | 0 | 2271202.2667 | 0 | 0 | 73998.1147 | 0 | 0 | 0 | 1585083.8667 | 0 | 0 | 37340.7613 | 0 | 0 | 0
Kemper.County.4 | T | 417909.8 | 0 | 0 | 23627.428 | 0 | 0 | 0 | 1263469.9 | 0 | 0 | 7979.7241 | 0 | 0 | 0 | 1445361.1333 | 0 | 0 | 9104.5563 | 0 | 0 | 0 | 1838272.3333 | 0 | 0 | 13161.1861 | 0 | 0 | 0 | 2271730.6333 | 0 | 0 | 73431.3507 | 0 | 0 | 0 | 1588609 | 0 | 0 | 39059.284 | 0 | 0 | 0
Kingston.1 | F | 263.786 | 1954.6315 | 298885.7965 | 0 | 0 | 0 | 0 | 1284.9233 | 2101.2345 | 278218.7189 | 0 | 0 | 0 | 0 | 962.8095 | 1816.0104 | 262539.8776 | 0 | 0 | 0 | 0 | 931.3221 | 1446.2036 | 227989.9804 | 0 | 0 | 0 | 0 | 374.9842 | 1556.8704 | 274960.2225 | 0 | 0 | 0 | 0 | 468.0384 | 1676.3311 | 255101.3546 | 0 | 0 | 0 | 0
Kingston.2 | F | 1540.3815 | 2722.2401 | 225426.3733 | 0 | 0 | 0 | 0 | 2067.2715 | 1709.0518 | 193432.8135 | 0 | 0 | 0 | 0 | 1394.3848 | 1816.6736 | 179910.9087 | 0 | 0 | 0 | 0 | 1403.5558 | 1252.0096 | 154685.3571 | 0 | 0 | 0 | 0 | 941.1653 | 1166.6662 | 200677.8365 | 0 | 0 | 0 | 0 | 1190.0823 | 1735.263 | 201604.9258 | 0 | 0 | 0 | 0
Kingston.3 | F | 1526.9159 | 2265.7826 | 269666.2349 | 0 | 0 | 0 | 0 | 2420.5163 | 2382.3417 | 243435.7665 | 0 | 0 | 0 | 0 | 1401.7198 | 2074.9259 | 229552.9468 | 0 | 0 | 0 | 0 | 1485.6891 | 1754.5776 | 198921.3701 | 0 | 0 | 0 | 0 | 954.667 | 1453.9933 | 252266.2062 | 0 | 0 | 0 | 0 | 1768.6874 | 2132.9997 | 236858.9063 | 0 | 0 | 0 | 0
Kingston.4 | F | 931.4214 | 826.3618 | 242980.3467 | 0 | 0 | 0 | 0 | 1815.1651 | 1002.2589 | 212417.6175 | 0 | 0 | 0 | 0 | 1095.0428 | 924.0205 | 200114.2278 | 0 | 0 | 0 | 0 | 1432.2237 | 716.2607 | 172759.7492 | 0 | 0 | 0 | 0 | 692.1219 | 450.9116 | 226315.8316 | 0 | 0 | 0 | 0 | 918.0189 | 744.1771 | 218282.911 | 0 | 0 | 0 | 0
Kingston.5 | F | 3347.648 | 4994.6769 | 385153.2853 | 0 | 0 | 0 | 0 | 5780.3076 | 5221.0766 | 345562.6929 | 0 | 0 | 0 | 0 | 4512.9456 | 4884.3662 | 320622.7902 | 0 | 0 | 0 | 0 | 3718.0053 | 3718.8373 | 282022.6959 | 0 | 0 | 0 | 0 | 2715.1441 | 3719.4553 | 317956.6287 | 0 | 0 | 0 | 0 | 3153.3437 | 5093.8722 | 311979.03 | 0 | 0 | 0 | 0
Kingston.6 | F | 6533.241 | 5499.1204 | 592544.8696 | 0 | 0 | 0 | 0 | 8440.5639 | 7537.3996 | 574702.9987 | 0 | 0 | 0 | 0 | 7183.9695 | 8658.8043 | 558201.5412 | 0 | 0 | 0 | 0 | 7008.6121 | 7745.5011 | 504417.8183 | 0 | 0 | 0 | 0 | 5281.9434 | 5909.1036 | 531710.044 | 0 | 0 | 0 | 0 | 7167.6509 | 4809.2475 | 467986.1434 | 0 | 0 | 0 | 0
Kingston.7 | F | 1462.0809 | 11237.7622 | 346442.6142 | 0 | 0 | 0 | 0 | 3528.2354 | 10764.4577 | 303569.9154 | 0 | 0 | 0 | 0 | 2520.8666 | 8503.6712 | 280526.2431 | 0 | 0 | 0 | 0 | 2718.769 | 7740.8463 | 245067.7612 | 0 | 0 | 0 | 0 | 1493.2667 | 7516.6537 | 276227.241 | 0 | 0 | 0 | 0 | 1723.9601 | 10165.3934 | 281976.0601 | 0 | 0 | 0 | 0
Kingston.8 | F | 3933.8113 | 3452.1335 | 506391.7751 | 0 | 0 | 0 | 0 | 6408.4777 | 3816.3392 | 472761.183 | 0 | 0 | 0 | 0 | 5166.376 | 3933.2148 | 450845.2765 | 0 | 0 | 0 | 0 | 4852.8728 | 3299.8976 | 402983.4239 | 0 | 0 | 0 | 0 | 3207.7835 | 3177.2036 | 432114.6851 | 0 | 0 | 0 | 0 | 4001.9613 | 2924.3077 | 394474.5849 | 0 | 0 | 0 | 0
Kingston.9 | F | 2280.9774 | 4870.8031 | 446876.8314 | 0 | 0 | 0 | 0 | 4657.1975 | 4571.1707 | 414601.3181 | 0 | 0 | 0 | 0 | 3168.1709 | 3787.7122 | 389359.3091 | 0 | 0 | 0 | 0 | 3683.1947 | 2858.358 | 341116.1573 | 0 | 0 | 0 | 0 | 2314.5909 | 3074.9666 | 376084.2298 | 0 | 0 | 0 | 0 | 2652.5318 | 4297.0192 | 356884.347 | 0 | 0 | 0 | 0
Lagoon.Creek.1 | T | 186073.3967 | 0 | 0 | 7660.9779 | 0 | 0 | 0 | 274223.51 | 0 | 0 | 21952.6267 | 0 | 0 | 0 | 288432.54 | 0 | 0 | 24039.6347 | 0 | 0 | 0 | 370825.07 | 0 | 0 | 22954.9907 | 0 | 0 | 0 | 775577.7333 | 0 | 0 | 116363.28 | 0 | 0 | 0 | 442513.1333 | 0 | 0 | 40791.6813 | 0 | 0 | 0
Lagoon.Creek.10 | T | 168918.0167 | 0 | 0 | 38092.252 | 0 | 0 | 0 | 264048.62 | 0 | 0 | 91376.296 | 0 | 0 | 0 | 292532.8267 | 0 | 0 | 101993.1587 | 0 | 0 | 0 | 409379.3 | 0 | 0 | 129615.5227 | 0 | 0 | 0 | 726205.7 | 0 | 0 | 395757.12 | 0 | 0 | 0 | 401258.1833 | 0 | 0 | 193711.32 | 0 | 0 | 0
Lagoon.Creek.11 | T | 168511.4567 | 0 | 0 | 41406.3613 | 0 | 0 | 0 | 264503.58 | 0 | 0 | 93860.0227 | 0 | 0 | 0 | 294436.9633 | 0 | 0 | 108492.3107 | 0 | 0 | 0 | 410069 | 0 | 0 | 131162.548 | 0 | 0 | 0 | 735542.8667 | 0 | 0 | 382805.28 | 0 | 0 | 0 | 405579.9 | 0 | 0 | 194450.2267 | 0 | 0 | 0
Lagoon.Creek.12 | T | 224895.8433 | 0 | 0 | 25897.5493 | 0 | 0 | 0 | 442174.3333 | 0 | 0 | 48440.172 | 0 | 0 | 0 | 503593.9333 | 0 | 0 | 48912.7173 | 0 | 0 | 0 | 713912.1 | 0 | 0 | 47024.7947 | 0 | 0 | 0 | 1125199.1667 | 0 | 0 | 144129.876 | 0 | 0 | 0 | 642933.5 | 0 | 0 | 81815.1987 | 0 | 0 | 0
Lagoon.Creek.2 | T | 182864.88 | 0 | 0 | 7139.8228 | 0 | 0 | 0 | 269724.3267 | 0 | 0 | 19918.2133 | 0 | 0 | 0 | 282782.6467 | 0 | 0 | 22553.432 | 0 | 0 | 0 | 358127.7333 | 0 | 0 | 38025.2987 | 0 | 0 | 0 | 761541.7333 | 0 | 0 | 121396.5573 | 0 | 0 | 0 | 431953.8667 | 0 | 0 | 54040.6973 | 0 | 0 | 0
Lagoon.Creek.3 | T | 182315.1367 | 0 | 0 | 6849.7939 | 0 | 0 | 0 | 269288.7267 | 0 | 0 | 20135.6907 | 0 | 0 | 0 | 284178.5833 | 0 | 0 | 23981.8773 | 0 | 0 | 0 | 360686.48 | 0 | 0 | 25473.0813 | 0 | 0 | 0 | 752591.7667 | 0 | 0 | 120307.88 | 0 | 0 | 0 | 433607.5333 | 0 | 0 | 41286.8133 | 0 | 0 | 0
Lagoon.Creek.4 | T | 182343.7733 | 0 | 0 | 7608.8027 | 0 | 0 | 0 | 269863.0733 | 0 | 0 | 18317.948 | 0 | 0 | 0 | 282350.2733 | 0 | 0 | 23220.868 | 0 | 0 | 0 | 358806.9467 | 0 | 0 | 35722.588 | 0 | 0 | 0 | 759238.7 | 0 | 0 | 107686.2893 | 0 | 0 | 0 | 434418.2333 | 0 | 0 | 49422.8533 | 0 | 0 | 0
Lagoon.Creek.5 | T | 180493.28 | 0 | 0 | 7284.3291 | 0 | 0 | 0 | 267258.75 | 0 | 0 | 21765.6413 | 0 | 0 | 0 | 281235.8633 | 0 | 0 | 27538.3093 | 0 | 0 | 0 | 361523.8 | 0 | 0 | 31287.696 | 0 | 0 | 0 | 755741.8 | 0 | 0 | 121925.0853 | 0 | 0 | 0 | 432151.5 | 0 | 0 | 42964.0347 | 0 | 0 | 0
Lagoon.Creek.6 | T | 181008.3367 | 0 | 0 | 7280.4571 | 0 | 0 | 0 | 268063.4 | 0 | 0 | 20501.4333 | 0 | 0 | 0 | 280976.1167 | 0 | 0 | 27528.952 | 0 | 0 | 0 | 357899.4467 | 0 | 0 | 51685.5533 | 0 | 0 | 0 | 761223.1 | 0 | 0 | 109096.1813 | 0 | 0 | 0 | 431961.9333 | 0 | 0 | 48359.1827 | 0 | 0 | 0
Lagoon.Creek.7 | T | 180289.5967 | 0 | 0 | 6512.6395 | 0 | 0 | 0 | 267291.42 | 0 | 0 | 20103.1013 | 0 | 0 | 0 | 274788.58 | 0 | 0 | 24866.952 | 0 | 0 | 0 | 356945.9667 | 0 | 0 | 28361.5933 | 0 | 0 | 0 | 743924.1333 | 0 | 0 | 128292.428 | 0 | 0 | 0 | 428735.2667 | 0 | 0 | 37841.8627 | 0 | 0 | 0
Lagoon.Creek.8 | T | 179705.57 | 0 | 0 | 6955.9835 | 0 | 0 | 0 | 264816.5667 | 0 | 0 | 21570.428 | 0 | 0 | 0 | 278404.06 | 0 | 0 | 24579.1333 | 0 | 0 | 0 | 352362.89 | 0 | 0 | 34095.7027 | 0 | 0 | 0 | 747570.2667 | 0 | 0 | 91117.84 | 0 | 0 | 0 | 420378.2 | 0 | 0 | 50186.2827 | 0 | 0 | 0
Lagoon.Creek.9 | T | 168144.4233 | 0 | 0 | 37681.1747 | 0 | 0 | 0 | 259565.57 | 0 | 0 | 94258.3547 | 0 | 0 | 0 | 287649.2667 | 0 | 0 | 105541.3627 | 0 | 0 | 0 | 404236.8 | 0 | 0 | 121494.164 | 0 | 0 | 0 | 722777.3667 | 0 | 0 | 368925.7733 | 0 | 0 | 0 | 391951.2667 | 0 | 0 | 197113.84 | 0 | 0 | 0
Lagoon.Creek.CC1 | F | 17628.0179 | 2006.8544 | 128697.8139 | 0 | 0 | 0 | 0 | 17398.6603 | 1979.8393 | 257238.3589 | 0 | 0 | 0 | 0 | 17394.0146 | 1853.8725 | 363778.029 | 0 | 0 | 0 | 0 | 16998.9104 | 1452.781 | 585189.4252 | 0 | 0 | 0 | 0 | 16191.513 | 1310.5286 | 1094559.2961 | 0 | 0 | 0 | 0 | 17259.6348 | 2494.2601 | 537731.7521 | 0 | 0 | 0 | 0
Lagoon.Creek.CC2 | F | 17366.3127 | 1724.4171 | 186022.7106 | 0 | 0 | 0 | 0 | 17121.4868 | 2085.409 | 357000.3002 | 0 | 0 | 0 | 0 | 17124.4118 | 2238.8938 | 482795.426 | 0 | 0 | 0 | 0 | 16715.9557 | 2414.7315 | 755767.057 | 0 | 0 | 0 | 0 | 16274.9111 | 2759.5415 | 1310927.7108 | 0 | 0 | 0 | 0 | 15974.0104 | 2987.1503 | 748341.0931 | 0 | 0 | 0 | 0
MagnoliaCC1 | F | 27648.2846 | 92943.9136 | 95824.3172 | 0 | 0 | 0 | 0 | 25986.7095 | 92962.4532 | 113780.1996 | 0 | 0 | 0 | 0 | 25993.1647 | 93258.4138 | 136348.4959 | 0 | 0 | 0 | 0 | 25020.4544 | 92376.2956 | 169004.6546 | 0 | 0 | 0 | 0 | 22879.5328 | 89456.3627 | 339029.8142 | 0 | 0 | 0 | 0 | 25643.4759 | 93801.4404 | 153394.3467 | 0 | 0 | 0 | 0
MagnoliaCC2 | F | 26352.6286 | 67345.582 | 87866.5757 | 0 | 0 | 0 | 0 | 23726.0895 | 67763.9229 | 112953.7859 | 0 | 0 | 0 | 0 | 23806.872 | 68278.804 | 137963.4816 | 0 | 0 | 0 | 0 | 22323.6456 | 67677.2769 | 174407.4716 | 0 | 0 | 0 | 0 | 20350.1909 | 65377.6027 | 339842.1899 | 0 | 0 | 0 | 0 | 22846.7033 | 68972.7407 | 169087.6622 | 0 | 0 | 0 | 0
MagnoliaCC3 | F | 25867.38 | 88943.9792 | 118073.4005 | 0 | 0 | 0 | 0 | 23348.3666 | 88953.8734 | 157748.5826 | 0 | 0 | 0 | 0 | 23214.4668 | 88164.2609 | 191846.998 | 0 | 0 | 0 | 0 | 21084.98 | 86636.6203 | 246814.4958 | 0 | 0 | 0 | 0 | 18586.9922 | 83674.8052 | 435714.7247 | 0 | 0 | 0 | 0 | 21469.7115 | 87884.6306 | 251938.9932 | 0 | 0 | 0 | 0
Marshall.Energ.1 | T | 255463.67 | 0 | 0 | 2863.9248 | 0 | 0 | 0 | 499012.0667 | 0 | 0 | 2207.0239 | 0 | 0 | 0 | 548638.2 | 0 | 0 | 1576.659 | 0 | 0 | 0 | 750155.6333 | 0 | 0 | 2008.3257 | 0 | 0 | 0 | 1317355.2333 | 0 | 0 | 6512.462 | 0 | 0 | 0 | 787468 | 0 | 0 | 3076.546 | 0 | 0 | 0
Marshall.Energ.2 | T | 256378.0267 | 0 | 0 | 2331.67 | 0 | 0 | 0 | 500988.4 | 0 | 0 | 2531.7717 | 0 | 0 | 0 | 548093.7 | 0 | 0 | 1376.6831 | 0 | 0 | 0 | 756193.5333 | 0 | 0 | 1054.2585 | 0 | 0 | 0 | 1307509.8667 | 0 | 0 | 6700.3024 | 0 | 0 | 0 | 779042.3667 | 0 | 0 | 3472.458 | 0 | 0 | 0
Marshall.Energ.3 | T | 256119.8933 | 0 | 0 | 3113.9915 | 0 | 0 | 0 | 497870.6333 | 0 | 0 | 2261.9256 | 0 | 0 | 0 | 555853.8333 | 0 | 0 | 1287.3271 | 0 | 0 | 0 | 763518.0667 | 0 | 0 | 1140.8445 | 0 | 0 | 0 | 1302556.9333 | 0 | 0 | 6912.7945 | 0 | 0 | 0 | 778981.8667 | 0 | 0 | 4318.9256 | 0 | 0 | 0
Marshall.Energ.4 | T | 255415.27 | 0 | 0 | 2845.1456 | 0 | 0 | 0 | 498374.8 | 0 | 0 | 2399.2041 | 0 | 0 | 0 | 554805.1667 | 0 | 0 | 1304.159 | 0 | 0 | 0 | 763756.0333 | 0 | 0 | 1188.1232 | 0 | 0 | 0 | 1326805.3333 | 0 | 0 | 6749.3477 | 0 | 0 | 0 | 785503.7667 | 0 | 0 | 4361.3079 | 0 | 0 | 0
Marshall.Energ.5 | T | 253374.8067 | 0 | 0 | 3777.6523 | 0 | 0 | 0 | 499274.2333 | 0 | 0 | 3269.5491 | 0 | 0 | 0 | 556866.2 | 0 | 0 | 1630.354 | 0 | 0 | 0 | 770169.0333 | 0 | 0 | 1138.6826 | 0 | 0 | 0 | 1324929.8333 | 0 | 0 | 6082.6377 | 0 | 0 | 0 | 790025.1333 | 0 | 0 | 4260.6681 | 0 | 0 | 0
Marshall.Energ.6 | T | 253090.86 | 0 | 0 | 2621.8603 | 0 | 0 | 0 | 498572.4333 | 0 | 0 | 2731.212 | 0 | 0 | 0 | 551050.1333 | 0 | 0 | 1869.8372 | 0 | 0 | 0 | 758367.5 | 0 | 0 | 1657.9259 | 0 | 0 | 0 | 1312902.4333 | 0 | 0 | 7687.4043 | 0 | 0 | 0 | 780571 | 0 | 0 | 5465.4732 | 0 | 0 | 0
Marshall.Energ.7 | T | 256606.7167 | 0 | 0 | 3308.2852 | 0 | 0 | 0 | 498403.0333 | 0 | 0 | 2817.5899 | 0 | 0 | 0 | 551784.2 | 0 | 0 | 1301.4905 | 0 | 0 | 0 | 755544.1667 | 0 | 0 | 1504.1687 | 0 | 0 | 0 | 1309506.3667 | 0 | 0 | 6789.6649 | 0 | 0 | 0 | 784221.1667 | 0 | 0 | 4109.2891 | 0 | 0 | 0
Marshall.Energ.8 | T | 253299.7867 | 0 | 0 | 2718.8861 | 0 | 0 | 0 | 501165.8667 | 0 | 0 | 2507.5072 | 0 | 0 | 0 | 558507.7667 | 0 | 0 | 1219.3928 | 0 | 0 | 0 | 773476.3667 | 0 | 0 | 978.2624 | 0 | 0 | 0 | 1323897.3 | 0 | 0 | 6561.0233 | 0 | 0 | 0 | 786104.7333 | 0 | 0 | 3880.9379 | 0 | 0 | 0
MEC_PPA | F | 0 | 0 | 0 | 0 | 0 | 0 | 0 | 0 | 0 | 0 | 0 | 0 | 0 | 0 | 0 | 0 | 0 | 0 | 0 | 0 | 0 | 0 | 0 | 0 | 0 | 0 | 0 | 0 | 0 | 0 | 0 | 0 | 0 | 0 | 0 | 0 | 0 | 0 | 0 | 0 | 0 | 0
MorganCogenLEPS1 | F | 0 | 0 | 0 | 0 | 0 | 0 | 0 | 0 | 0 | 0 | 0 | 0 | 0 | 0 | 0 | 0 | 0 | 0 | 0 | 0 | 0 | 0 | 0 | 0 | 0 | 0 | 0 | 0 | 0 | 0 | 0 | 0 | 0 | 0 | 0 | 0 | 0 | 0 | 0 | 0 | 0 | 0
Paradise.CC | F | 92019.0306 | 19907.9684 | 1201399.7176 | 0 | 0 | 0 | 0 | 85434.784 | 18342.8077 | 1197727.3052 | 0 | 0 | 0 | 0 | 84815.4622 | 16911.3645 | 1240721.5624 | 0 | 0 | 0 | 0 | 88282.2759 | 19668.4439 | 1263461.5092 | 0 | 0 | 0 | 0 | 85426.3001 | 16490.9665 | 1216837.6954 | 0 | 0 | 0 | 0 | 67901.1905 | 15509.4427 | 2107513.0834 | 0 | 0 | 0 | 0
Paradise.CC_Island2 | F | 68241.3162 | 25011.6569 | 2140099.9744 | 0 | 0 | 0 | 0 | 65459.15 | 23472.1424 | 1986989.3874 | 0 | 0 | 0 | 0 | 66920.2249 | 23660.5486 | 2020601.521 | 0 | 0 | 0 | 0 | 78414.7755 | 26449.4137 | 1897288.9014 | 0 | 0 | 0 | 0 | 88045.4991 | 26443.8404 | 1775578.4294 | 0 | 0 | 0 | 0 | 47116.5819 | 17303.3295 | 2906885.8378 | 0 | 0 | 0 | 0
Red.Hills | F | 0 | 0 | 0 | 0 | 0 | 0 | 0 | 0 | 0 | 0 | 0 | 0 | 0 | 0 | 0 | 0 | 0 | 0 | 0 | 0 | 0 | 0 | 0 | 0 | 0 | 0 | 0 | 0 | 0 | 0 | 0 | 0 | 0 | 0 | 0 | 0 | 0 | 0 | 0 | 0 | 0 | 0
Sequoyah.1 | N | 0 | 0 | 0 | 0 | 0 | 0 | 0 | 0 | 0 | 0 | 0 | 0 | 0 | 0 | 0 | 0 | 0 | 0 | 0 | 0 | 0 | 0 | 0 | 0 | 0 | 0 | 0 | 0 | 0 | 0 | 0 | 0 | 0 | 0 | 0 | 0 | 0 | 0 | 0 | 0 | 0 | 0
Sequoyah.2 | N | 0 | 0 | 0 | 0 | 0 | 0 | 0 | 0 | 0 | 0 | 0 | 0 | 0 | 0 | 0 | 0 | 0 | 0 | 0 | 0 | 0 | 0 | 0 | 0 | 0 | 0 | 0 | 0 | 0 | 0 | 0 | 0 | 0 | 0 | 0 | 0 | 0 | 0 | 0 | 0 | 0 | 0
Shawnee.1 | F | 29078.9679 | 2711.6842 | 658948.7612 | 0 | 0 | 0 | 0 | 29779.3527 | 2816.2971 | 631980.5414 | 0 | 0 | 0 | 0 | 27166.9953 | 2720.6576 | 632584.5783 | 0 | 0 | 0 | 0 | 26155.5911 | 3097.13 | 650923.3946 | 0 | 0 | 0 | 0 | 30533.9306 | 6080.2096 | 695577.3025 | 0 | 0 | 0 | 0 | 14925.712 | 1653.4384 | 698401.1217 | 0 | 0 | 0 | 0
Shawnee.2 | F | 29449.6815 | 14382.1219 | 633397.7869 | 0 | 0 | 0 | 0 | 27683.4415 | 15247.7506 | 602480.916 | 0 | 0 | 0 | 0 | 26112.9586 | 15931.0737 | 589516.534 | 0 | 0 | 0 | 0 | 26444.1339 | 14093.4759 | 580067.5186 | 0 | 0 | 0 | 0 | 27623.0168 | 16128.8249 | 608820.1018 | 0 | 0 | 0 | 0 | 14837.3097 | 11444.2449 | 574272.6063 | 0 | 0 | 0 | 0
Shawnee.3 | F | 21066.0798 | 5506.115 | 571768.9481 | 0 | 0 | 0 | 0 | 20443.9119 | 5309.4726 | 547716.3269 | 0 | 0 | 0 | 0 | 20316.4012 | 5314.6555 | 539234.1974 | 0 | 0 | 0 | 0 | 20315.0689 | 4663.8225 | 540237.3683 | 0 | 0 | 0 | 0 | 24490.99 | 6430.4062 | 575248.0299 | 0 | 0 | 0 | 0 | 10462.924 | 3235.3418 | 554755.5979 | 0 | 0 | 0 | 0
Shawnee.4 | F | 21926.6372 | 62323.9724 | 568729.5539 | 0 | 0 | 0 | 0 | 23087.2122 | 60220.6263 | 550424.8881 | 0 | 0 | 0 | 0 | 22048.6469 | 57697.7456 | 548311.8262 | 0 | 0 | 0 | 0 | 21647.8499 | 50848.2689 | 564023.1887 | 0 | 0 | 0 | 0 | 26486.5945 | 48972.6112 | 605618.4928 | 0 | 0 | 0 | 0 | 10884.6935 | 40043.2535 | 602901.394 | 0 | 0 | 0 | 0
Shawnee.5 | F | 20321.0426 | 4202.257 | 568975.0106 | 0 | 0 | 0 | 0 | 20063.8295 | 3313.0602 | 540495.6314 | 0 | 0 | 0 | 0 | 19898.6715 | 2986.6895 | 527023.2607 | 0 | 0 | 0 | 0 | 20647.3187 | 4010.9781 | 516579.6122 | 0 | 0 | 0 | 0 | 25123.5582 | 5006.0513 | 541786.947 | 0 | 0 | 0 | 0 | 10783.8711 | 2159.082 | 509824.2172 | 0 | 0 | 0 | 0
Shawnee.6 | F | 14783.5464 | 63874.2135 | 599686.9786 | 0 | 0 | 0 | 0 | 14006.4059 | 61293.5726 | 572185.1573 | 0 | 0 | 0 | 0 | 14702.3212 | 57471.3465 | 552563.5629 | 0 | 0 | 0 | 0 | 14526.677 | 51350.5759 | 528792.6833 | 0 | 0 | 0 | 0 | 21487.6773 | 46272.3244 | 534775.4233 | 0 | 0 | 0 | 0 | 7858.99 | 39889.3124 | 491718.0511 | 0 | 0 | 0 | 0
Shawnee.7 | F | 18228.8274 | 2388.8849 | 577433.6616 | 0 | 0 | 0 | 0 | 17510.8224 | 2213.2167 | 549240.2928 | 0 | 0 | 0 | 0 | 17639.3645 | 1932.3941 | 533430.7475 | 0 | 0 | 0 | 0 | 17596.4312 | 2591.1615 | 516387.5156 | 0 | 0 | 0 | 0 | 24685.2859 | 3760.2887 | 529206.758 | 0 | 0 | 0 | 0 | 9723.8176 | 1236.9697 | 497655.9686 | 0 | 0 | 0 | 0
Shawnee.8 | F | 7919.0279 | 3384.7446 | 595014.7638 | 0 | 0 | 0 | 0 | 7921.6065 | 3650.235 | 565154.4239 | 0 | 0 | 0 | 0 | 8752.1665 | 2605.8336 | 541631.1354 | 0 | 0 | 0 | 0 | 9716.9414 | 3003.2182 | 512748.3534 | 0 | 0 | 0 | 0 | 13791.6963 | 3421.9535 | 515996.9193 | 0 | 0 | 0 | 0 | 4914.125 | 1647.536 | 461172.5668 | 0 | 0 | 0 | 0
Shawnee.9 | F | 22169.1954 | 57552.3138 | 598508.7865 | 0 | 0 | 0 | 0 | 23185.0262 | 54827.2726 | 573318.5268 | 0 | 0 | 0 | 0 | 21112.838 | 52803.3467 | 567265.3514 | 0 | 0 | 0 | 0 | 21067.498 | 46294.758 | 577476.3497 | 0 | 0 | 0 | 0 | 25918.6197 | 44196.0533 | 620614.8294 | 0 | 0 | 0 | 0 | 10719.4066 | 35928.3587 | 602497.9913 | 0 | 0 | 0 | 0
Southaven.CC1 | F | 28608.6331 | 8060.07 | 161655.5399 | 0 | 0 | 0 | 0 | 27610.3009 | 9132.719 | 238910.3853 | 0 | 0 | 0 | 0 | 27029.1998 | 8794.5645 | 294131.5535 | 0 | 0 | 0 | 0 | 27361.6809 | 10123.2603 | 374236.8287 | 0 | 0 | 0 | 0 | 27777.1341 | 11121.2869 | 568209.779 | 0 | 0 | 0 | 0 | 23667.7925 | 9593.3408 | 455953.489 | 0 | 0 | 0 | 0
Southaven.CC2 | F | 27409.0935 | 43042.7818 | 140515.576 | 0 | 0 | 0 | 0 | 26326.6039 | 42017.2059 | 170736.4013 | 0 | 0 | 0 | 0 | 25684.1628 | 40891.3874 | 198536.0495 | 0 | 0 | 0 | 0 | 26548.7024 | 42186.5918 | 169469.3829 | 0 | 0 | 0 | 0 | 27201.0706 | 42589.5683 | 221435.4664 | 0 | 0 | 0 | 0 | 21862.5566 | 37500.1959 | 302563.2308 | 0 | 0 | 0 | 0
Southaven.CC3 | F | 24377.204 | 47038.6696 | 258716.7725 | 0 | 0 | 0 | 0 | 22907.8569 | 44790.8911 | 320806.9458 | 0 | 0 | 0 | 0 | 22281.2694 | 43243.1125 | 366009.6492 | 0 | 0 | 0 | 0 | 22835.849 | 45339.6398 | 322828.7735 | 0 | 0 | 0 | 0 | 24652.1972 | 45512.8842 | 372537.1816 | 0 | 0 | 0 | 0 | 18328.5376 | 38328.0649 | 506127.3226 | 0 | 0 | 0 | 0
Watts.Bar.1 | N | 0 | 0 | 0 | 0 | 0 | 0 | 0 | 0 | 0 | 0 | 0 | 0 | 0 | 0 | 0 | 0 | 0 | 0 | 0 | 0 | 0 | 0 | 0 | 0 | 0 | 0 | 0 | 0 | 0 | 0 | 0 | 0 | 0 | 0 | 0 | 0 | 0 | 0 | 0 | 0 | 0 | 0
Watts.Bar.2 | N | 0 | 0 | 0 | 0 | 0 | 0 | 0 | 0 | 0 | 0 | 0 | 0 | 0 | 0 | 0 | 0 | 0 | 0 | 0 | 0 | 0 | 0 | 0 | 0 | 0 | 0 | 0 | 0 | 0 | 0 | 0 | 0 | 0 | 0 | 0 | 0 | 0 | 0 | 0 | 0 | 0 | 0

## Flexible Unit Char
| RMPS | Battery | Hydro | Aero | CT
Max Capacity (MW) | 4 x 424 (1696 total in 2022) | 15 | 3000 | 96 | 153
Pumping Capacity (MW) | 410 (100% only) | 0-100%
Operating Capacity Range (MW) | -410 and +275 to 424 (65%-100%) | -100% to 100% | +/- 100 | 25-96 (25-100%) | 90-153 (60%-100%)
Efficiency (Gen/Pump/Round trip) | 92.3% / 93.2% / 86% | 87%
Ramp rate (MW/minute) |  | 15 | 100 | 60 | 5
Start Cost | 0 | 0 | 0 | 0 | 6038
Variable OM | 3 | 0 | 3 | 1.06 | 1.25
FOM |  | 2.7 |  | 18.1 | 4
Storage (Hours) |  | 4
Reg Up/Down (MW) | 20-50 |  | 20-80
Spinning (MW) | 100 |  | 200
Note: All 4 RMTN unts must be in either generating or pumping mode, with up to one hour between the two modes. VOM applies in both gen/pump modes.

## Final Graph
Battery
$/kW-yr | Flexibility Benefit
Capacity | 2500 | 5500
200 | 11.9 | 46.3
500 | 5.8 | 26.2
1000 | 1.7 | 13.2
Aero | Aero - 2,500 MW Solar | Aero - 5,500 MW Solar | Battery - 2,500 MW Solar | Battery - 5,500 MW Solar | RMPS - 2,500 MW Solar | RMPS -5,500 MW Solar
Capacity | 2500 | 5500 | 2500 | 5500 | 2500 | 5500
100
200 | 17 | 18 | 11.9 | 46.3 | 5.4
500 | 14.2 | 16.1 | 5.8 | 26.2
1000 | 9.5 | 11.6 | 1.7 | 13.2