2035-10-22 | 15342.14 | 15788.18 | 15605.68 | 15824.59 | 16668.56 | 18145.31 | 19605 | 19890.02 | 19730.64 | 19606.82 | 19641.26 | 19530.88 | 19341.65 | 19329.98 | 19404.48 | 19600.81 | 19757.24 | 19725.17 | 19895.57 | 20313.09 | 19118.11 | 18089.51 | 16916.61 | 16085.61 | 442.9569 | 20313.09 | 10 | 2035
2035-10-23 | 15789.98 | 15332.12 | 15124.99 | 15315.96 | 16112.19 | 17541.99 | 18948.66 | 19139.62 | 19044.58 | 18995.22 | 19070.94 | 19024.45 | 18880.03 | 18903.72 | 18997.65 | 19156.49 | 19251.5 | 19184.18 | 19275.62 | 19658.44 | 18631.03 | 17592.12 | 16405.13 | 15565.13 | 430.9417 | 19658.44 | 10 | 2035
2035-10-24 | 15327.5 | 15551.64 | 15358.15 | 15563.17 | 16373.5 | 17818.5 | 19239.88 | 19431.88 | 19304.65 | 19221.08 | 19260.66 | 19180.48 | 19006.8 | 19005.61 | 19081.9 | 19236.14 | 19355.1 | 19309.69 | 19468.67 | 19902.45 | 18820.09 | 17794.73 | 16621.9 | 15796.71 | 435.0309 | 19902.45 | 10 | 2035
2035-10-25 | 15533.49 | 16208.88 | 16035.23 | 16262.69 | 17094.31 | 18558.03 | 20220.01 | 20498.37 | 20317.17 | 20166.95 | 20184.91 | 20063.53 | 19826.98 | 19818.46 | 19917.83 | 20149.28 | 20356.3 | 20382.1 | 20573.7 | 21021.05 | 19710.56 | 18597.75 | 17420.53 | 16594.04 | 455.5121 | 21021.05 | 10 | 2035
2035-10-26 | 16260.66 | 16917.79 | 16790.81 | 17074.18 | 17971.52 | 19514.29 | 21571.45 | 21832.13 | 21520.46 | 21193.29 | 21009.67 | 20695.01 | 20292.67 | 20134.72 | 20129.22 | 20310.7 | 20566.62 | 20727.63 | 21053.59 | 21603.2 | 20355.26 | 19113.26 | 17998.61 | 17233.64 | 471.8704 | 21832.13 | 10 | 2035
2035-10-27 | 16898.43 | 16247.61 | 16049.28 | 16166.3 | 16626.97 | 17104.78 | 17589.67 | 18168.98 | 18641.69 | 18631.06 | 18435.41 | 18229.09 | 17976.02 | 17844.62 | 17911.65 | 18108.7 | 18383.73 | 18567.04 | 18869.46 | 19384.37 | 18566.14 | 17746.89 | 16877.52 | 16289.41 | 425.3148 | 19384.37 | 10 | 2035
2035-10-28 | 16181.43 | 16119.23 | 15910.39 | 16016.85 | 16467.77 | 16938.92 | 17425.61 | 18008.86 | 18502.82 | 18520.98 | 18357.25 | 18182.99 | 17957.72 | 17849.61 | 17931.71 | 18133.02 | 18401.35 | 18565.29 | 18844.04 | 19343.72 | 18504.9 | 17668.75 | 16786.5 | 16184.87 | 422.8046 | 19343.72 | 10 | 2035
2035-10-29 | 16044.13 | 17703.65 | 17628.91 | 17960.23 | 18914.8 | 20893.54 | 23023.93 | 23263.77 | 22840.76 | 22358.55 | 22015.75 | 21555.79 | 21036.66 | 20769.34 | 20690.68 | 20859.68 | 21190.6 | 21499.6 | 21952.06 | 22608.97 | 21429.77 | 20113.92 | 18871.56 | 18145.46 | 493.3721 | 23263.77 | 10 | 2035
2035-10-30 | 17740.61 | 18487.61 | 18450.08 | 18818.31 | 19896.31 | 22132.84 | 24289.41 | 24507.4 | 23983.56 | 23368.36 | 22890.38 | 22299.36 | 21654.99 | 21300.62 | 21159.8 | 21332.99 | 21738.47 | 22180.37 | 22745.17 | 23494.49 | 22396.15 | 21139.48 | 19689.13 | 18955.06 | 514.6509 | 24507.4 | 10 | 2035
2035-10-31 | 18568.78 | 18187.06 | 18129.2 | 18476.62 | 19426.61 | 21610.95 | 23762.11 | 23988.96 | 23518.79 | 22976.61 | 22579.26 | 22068.9 | 21495.77 | 21202.31 | 21102.96 | 21288.89 | 21673.05 | 22058.25 | 22560.88 | 23266.84 | 22120.91 | 20824.35 | 19386.94 | 18679.17 | 508.9542 | 23988.96 | 10 | 2035
2035-11-01 | 18518.87 | 17370.11 | 17282.01 | 17548.64 | 18313.41 | 19661.88 | 21824.03 | 22275.43 | 21898.38 | 21413.85 | 21020.37 | 20521.52 | 19924.05 | 19661.71 | 19553.1 | 19723.68 | 20519.69 | 21457.85 | 21399.07 | 22192.29 | 21177.9 | 19807.7 | 18770.45 | 18042.75 | 479.8787 | 22275.43 | 11 | 2035
2035-11-02 | 17642.62 | 16321.28 | 16178.3 | 16394.48 | 17122.28 | 18455.69 | 19752.49 | 20133.72 | 19905.09 | 19724.84 | 19623.04 | 19453.49 | 19215.81 | 19085.07 | 19028.1 | 19187.61 | 19631.88 | 20154.92 | 19916.17 | 20581.52 | 19625.1 | 18732.99 | 17659.72 | 16887.41 | 450.4136 | 20581.52 | 11 | 2035
2035-11-03 | 16505.39 | 14989.27 | 14716.65 | 14720.13 | 14995.77 | 15318.21 | 15688.12 | 16346.32 | 16978.39 | 17204.49 | 17250.74 | 17313.23 | 17303.24 | 17315.48 | 17430.67 | 17694.69 | 18177.51 | 18521.93 | 18294.94 | 18669.28 | 17950.4 | 17095.85 | 16147.89 | 15438.36 | 402.0669 | 18669.28 | 11 | 2035
2035-11-04 | 15180.71 | 15628.74 | 15420.83 | 15470.42 | 15813.72 | 16173.25 | 16274.79 | 16805.67 | 17228 | 17292.46 | 17240.62 | 17224.59 | 17125.8 | 17068.03 | 17186.32 | 17457.04 | 18126.18 | 19004.57 | 18859.13 | 18570.16 | 17680.38 | 16850.06 | 16009.29 | 15422.4 | 405.1132 | 19004.57 | 11 | 2035
2035-11-05 | 15390.33 | 16519.77 | 16410.75 | 16637.89 | 17408 | 18749.73 | 19774.04 | 19990.73 | 19666.67 | 19441.47 | 19355.25 | 19224.99 | 19011.6 | 18897.47 | 18906.51 | 19098.07 | 19707.14 | 21040.93 | 20807.5 | 20241.2 | 19218.21 | 18297.54 | 17280.37 | 16574.24 | 447.6504 | 21040.93 | 11 | 2035
2035-11-06 | 16387.72 | 16152.36 | 16022.6 | 16225.75 | 16952.4 | 18252.25 | 19262.18 | 19410.01 | 19161.26 | 18971.28 | 18928.04 | 18833.3 | 18638.27 | 18556.47 | 18583.61 | 18788.6 | 19388.24 | 20494.08 | 20210.2 | 19740.76 | 18838.26 | 17907.44 | 16877.43 | 16163.37 | 438.7459 | 20494.08 | 11 | 2035
2035-11-07 | 16054.92 | 16727.53 | 16577.09 | 16764.37 | 17473.19 | 18751.04 | 19761.81 | 20085.62 | 19836.81 | 19731.47 | 19835.38 | 19895.31 | 19818.79 | 19863.95 | 20064.84 | 20519.17 | 21604.75 | 23024.61 | 22582.34 | 21837.12 | 20100.58 | 19013.8 | 17894.9 | 17096.02 | 464.9154 | 23024.61 | 11 | 2035
2035-11-08 | 16753.65 | 17511.05 | 17448.91 | 17723.2 | 18518.79 | 19923.16 | 21760.89 | 22011.2 | 21414.84 | 20830.17 | 20462.41 | 20018.4 | 19616.88 | 19430.78 | 19387.82 | 19585.84 | 20555.91 | 22269.2 | 22196.21 | 21765.75 | 20302.26 | 19275.33 | 18295.86 | 17637.94 | 474.6965 | 22269.2 | 11 | 2035
2035-11-09 | 17443.96 | 17974.62 | 17936.6 | 18242.79 | 19081.48 | 20932.59 | 22815.03 | 23064.19 | 22392.31 | 21701.17 | 21212.15 | 20655.86 | 19999.75 | 19738.4 | 19659.38 | 19833.94 | 20963.6 | 22767.91 | 22771.04 | 22393.82 | 20948.42 | 19665.58 | 18714.47 | 18083.19 | 488.9922 | 23064.19 | 11 | 2035
2035-11-10 | 17878.05 | 16968.78 | 16839.41 | 16970.36 | 17394.43 | 17837.34 | 18014.67 | 18519.3 | 18799.67 | 18672.04 | 18417.32 | 18212.15 | 17949.98 | 17753.74 | 17775.08 | 18023.66 | 18781.13 | 19836.64 | 19842.49 | 19682.04 | 18869.2 | 18114.93 | 17350.24 | 16843.83 | 435.3465 | 19842.49 | 11 | 2035
2035-11-11 | 16841.68 | 16350.35 | 16189.49 | 16287.45 | 16680.12 | 17097.64 | 17263.28 | 17770.36 | 18101.42 | 18045.49 | 17867.48 | 17735.25 | 17535.62 | 17391.87 | 17447.81 | 17700.74 | 18424.12 | 19410.89 | 19356.63 | 19157.17 | 18305.61 | 17519.68 | 16730.28 | 16196.25 | 421.4067 | 19410.89 | 11 | 2035
2035-11-12 | 16195.45 | 17131.74 | 17043.17 | 17293.36 | 18086.68 | 19458.93 | 21012.69 | 21293.49 | 20805.14 | 20360.1 | 20143.3 | 19884.99 | 19662.69 | 19543.16 | 19548.02 | 19750.17 | 20726.32 | 22338.82 | 22140.57 | 21617.51 | 20031.45 | 19075.61 | 18058.68 | 17354.46 | 468.5565 | 22338.82 | 11 | 2035
2035-11-13 | 17089.79 | 16831.2 | 16742.92 | 16989.04 | 17759.38 | 19110.59 | 20453.02 | 20684.66 | 20140.57 | 19687.36 | 19536.4 | 19343.56 | 19064.17 | 18910.7 | 18885.94 | 19077.76 | 19727.95 | 21245.45 | 21095.65 | 20642.66 | 19459.76 | 18564.63 | 17576.84 | 16906.47 | 455.5265 | 21245.45 | 11 | 2035
2035-11-14 | 16758.88 | 17135.59 | 17063.5 | 17326.61 | 18113.54 | 19481.66 | 21117.07 | 21342.03 | 20750.66 | 20184.58 | 19837.94 | 19584.99 | 19274.67 | 19095.14 | 19052.3 | 19241.15 | 19944.14 | 21624.01 | 21525.43 | 21114.66 | 19748.98 | 18867.66 | 17893.53 | 17237.8 | 463.3165 | 21624.01 | 11 | 2035
2035-11-15 | 17057.47 | 17747.25 | 17706.48 | 18002.42 | 18821.2 | 20502.1 | 22419.33 | 22636.57 | 21957.18 | 21268.1 | 20791.68 | 20248.5 | 19699.62 | 19469.84 | 19393.17 | 19577.71 | 20585.61 | 22386.64 | 22387.75 | 22049.74 | 20606.41 | 19472.04 | 18522.64 | 17894.2 | 481.2036 | 22636.57 | 11 | 2035
2035-11-16 | 17704.68 | 17635.69 | 17587.28 | 17882.36 | 18711.87 | 20305.75 | 22236.55 | 22463.36 | 21801.79 | 21135.63 | 20675.74 | 20150.04 | 19697.28 | 19471.46 | 19396.06 | 19563.81 | 20483.47 | 22256.51 | 22228.23 | 21867.31 | 20378.77 | 19322.64 | 18373.44 | 17740.71 | 479.0704 | 22463.36 | 11 | 2035
2035-11-17 | 17556.28 | 17648.11 | 17564.28 | 17742.21 | 18213.65 | 18713.19 | 18953.49 | 19433.72 | 19624.29 | 19378.73 | 18999.85 | 18679.18 | 18317.45 | 18035.84 | 17994.95 | 18224.59 | 19033.57 | 20350.43 | 20511.62 | 20393.27 | 19444.54 | 18734.81 | 18021.55 | 17567.46 | 449.1371 | 20511.62 | 11 | 2035
2035-11-18 | 17510.6 | 19007.5 | 18992.11 | 19242 | 19782.62 | 20646.24 | 21151.03 | 21971.33 | 22122.44 | 21431.94 | 20485.23 | 19763.01 | 19271.48 | 18881.07 | 18767.36 | 18988.66 | 19877.63 | 22065.4 | 22443.88 | 22479.86 | 21289.89 | 20172.69 | 19422.08 | 19026.15 | 484.7922 | 22479.86 | 11 | 2035
2035-11-19 | 18875.09 | 19512.79 | 19567.2 | 19988.18 | 21638.92 | 24246.44 | 26303.18 | 26502.4 | 25565.56 | 24513.01 | 23648.59 | 22751.11 | 21811.97 | 21154.17 | 20841.41 | 21113.3 | 22503.42 | 24659.5 | 24947.56 | 24822.73 | 23509.68 | 22148 | 20635.87 | 19824.35 | 541.0844 | 26502.4 | 11 | 2035
2035-11-20 | 19539.14 | 18482.92 | 18483.64 | 18823.19 | 19684.57 | 22064.18 | 24065.12 | 24257.94 | 23451.3 | 22590.65 | 21934.09 | 21225.45 | 20435.53 | 19919.35 | 19762.16 | 19989.46 | 21287.72 | 23254.89 | 23389.14 | 23171.37 | 21786.08 | 20352.42 | 19285.07 | 18696.97 | 505.9323 | 24257.94 | 11 | 2035
2035-11-21 | 18514.52 | 18623.87 | 18632.43 | 18979.93 | 19849.76 | 22363.96 | 24378.07 | 24567.37 | 23737.54 | 22845.24 | 22155.34 | 21416.98 | 20601.02 | 20063.24 | 19836.65 | 20115.98 | 21430.36 | 23427.81 | 23586.59 | 23388.9 | 22014.3 | 20591.95 | 19429.88 | 18849.64 | 509.4013 | 24567.37 | 11 | 2035
2035-11-22 | 18453.48 | 17844.03 | 17806.81 | 18047.4 | 18647.01 | 19397.97 | 19919.47 | 20309.42 | 20268.12 | 20024.09 | 19669.36 | 19306.95 | 18725.76 | 18272.32 | 18113 | 18317.3 | 19084.21 | 20576.6 | 20791.53 | 20828.71 | 19694.06 | 19051.04 | 18400.35 | 17988.52 | 459.5375 | 20828.71 | 11 | 2035
2035-11-23 | 17906.76 | 17252.62 | 17183.11 | 17397.09 | 17982.23 | 18736.66 | 19143.63 | 19382.47 | 19408.26 | 19331.1 | 19193.06 | 18909.78 | 18388.74 | 17978.73 | 17847.47 | 18038.04 | 18759.59 | 19845.3 | 19952.66 | 19909.23 | 19108.76 | 18425.86 | 17756.23 | 17318.79 | 445.1562 | 19952.66 | 11 | 2035
2035-11-24 | 17404.59 | 18646.66 | 18618.69 | 18855.38 | 19384.09 | 19960 | 20499.8 | 21302.82 | 21473.59 | 20820.05 | 19911.89 | 19451.19 | 18980.19 | 18605.93 | 18500.38 | 18714.77 | 19590.86 | 21533.96 | 21874.35 | 21914.75 | 20681.56 | 19714.36 | 19053.93 | 18654.6 | 474.1484 | 21914.75 | 11 | 2035
2035-11-25 | 18513.47 | 18502.1 | 18467.7 | 18697.37 | 19220.04 | 19777.3 | 20211.02 | 21012.91 | 21199.7 | 20569.79 | 19770.38 | 19333.49 | 18874.32 | 18510.14 | 18411.21 | 18625.58 | 19494.4 | 21344.66 | 21664.36 | 21693.5 | 20445.25 | 19568.87 | 18904.8 | 18501.27 | 471.3136 | 21693.5 | 11 | 2035
2035-11-26 | 18410.99 | 18281.96 | 18279.97 | 18618.67 | 19501.14 | 21769.34 | 23812.25 | 24003.63 | 23208.34 | 22363.74 | 21718.34 | 21029.09 | 20268.52 | 19837.67 | 19714.82 | 19870.54 | 21091.52 | 23035.35 | 23145.6 | 22924.33 | 21489.21 | 20036.46 | 19111.44 | 18518.19 | 500.0411 | 24003.63 | 11 | 2035
2035-11-27 | 18297.64 | 21035.69 | 21233.32 | 22038.44 | 23768.39 | 26457.12 | 28609.67 | 28767 | 27644.14 | 26346.21 | 25226.1 | 24089.23 | 22935.73 | 22114.24 | 21685.16 | 21944.64 | 23466.9 | 25864.47 | 26350.41 | 26404.06 | 25200.33 | 23934.09 | 22514.88 | 21667.59 | 577.5954 | 28767 | 11 | 2035
2035-11-28 | 21032.16 | 20291.47 | 20454.05 | 21222.23 | 22917.28 | 25579.55 | 27722.55 | 27878.9 | 26808.63 | 25586.84 | 24547.37 | 23486.73 | 22398.22 | 21630.81 | 21236.63 | 21497.25 | 22979.52 | 25299.9 | 25721.4 | 25737.01 | 24491.32 | 23192.57 | 21750.34 | 20876.2 | 564.3389 | 27878.9 | 11 | 2035
2035-11-29 | 20424.17 | 19920.8 | 20021.95 | 20769.51 | 22445.29 | 25092.61 | 27229.7 | 27385.76 | 26344.86 | 25165.54 | 24170.91 | 23153.01 | 22100.69 | 21363.55 | 20989.11 | 21250.49 | 22710.47 | 24987.63 | 25373.17 | 25367.01 | 24097.76 | 22780.85 | 21325.81 | 20436.88 | 554.9075 | 27385.76 | 11 | 2035
2035-11-30 | 20020.5 | 19709.7 | 19775.88 | 20350.7 | 22023.25 | 24684.67 | 26824.32 | 26993.23 | 25987.29 | 24854.19 | 23899.99 | 22921.7 | 21908.61 | 21197.39 | 20839.12 | 21085.13 | 22512.71 | 24739.43 | 25077.64 | 25032.56 | 23709.83 | 22362.62 | 20897.49 | 19993.67 | 547.4016 | 26993.23 | 11 | 2035
2035-12-01 | 19466.16 | 19183.46 | 18979.38 | 19178.02 | 19788.81 | 20369.99 | 20872.07 | 21791.37 | 22229.43 | 21818.55 | 21124.41 | 20471.14 | 19739.57 | 19214.43 | 19124.78 | 19608.31 | 21273.22 | 23203.95 | 23053.1 | 22903.81 | 21861.03 | 20833.88 | 19662.63 | 18796.79 | 494.5483 | 23203.95 | 12 | 2035
2035-12-02 | 18809.28 | 21703.69 | 21627.67 | 21960.78 | 22700.85 | 23397.18 | 23977.54 | 24919.56 | 25183.77 | 24409.8 | 23407.08 | 22465.3 | 21488.31 | 20757.33 | 20529.84 | 20996.17 | 22809.04 | 25060.14 | 25159.7 | 25184.22 | 24228.33 | 23318.42 | 22247.28 | 21492 | 547.8333 | 25184.22 | 12 | 2035
2035-12-03 | 21325.2 | 21703.56 | 21696.97 | 22218.7 | 23537.95 | 25803.8 | 28000.25 | 28410.72 | 27645.38 | 26576.39 | 25606.54 | 24573.15 | 23604.27 | 22940.27 | 22650.12 | 23021.08 | 24664.52 | 26986.13 | 26918.24 | 26721.69 | 25523.29 | 24275.71 | 22853.83 | 21834.95 | 589.0927 | 28410.72 | 12 | 2035
2035-12-04 | 21558.13 | 20987.12 | 20943.25 | 21423 | 22680.67 | 24765.11 | 26928.03 | 27329.18 | 26619.32 | 25635.55 | 24761.24 | 23893.84 | 22976.02 | 22371.12 | 22118.88 | 22505.92 | 24119.23 | 26292.19 | 26158.18 | 25926.52 | 24711.93 | 23535.59 | 22087.93 | 21046.14 | 571.3741 | 27329.18 | 12 | 2035
2035-12-05 | 20838.7 | 19759.85 | 19655.8 | 20071.98 | 21269.53 | 23273.82 | 25225 | 25630.51 | 25028.62 | 24230.8 | 23612.55 | 22910.53 | 22105.93 | 21595.97 | 21406.61 | 21799.39 | 23343.07 | 25252.34 | 24991.06 | 24676.91 | 23547.34 | 22315.93 | 20824.41 | 19733.59 | 543.1002 | 25630.51 | 12 | 2035
2035-12-06 | 19589.26 | 22251.69 | 22263.53 | 22803.07 | 24117.96 | 26464.92 | 28676.34 | 29078.42 | 28276.59 | 27160.47 | 26148.91 | 25062.76 | 23996.65 | 23319.3 | 23019.84 | 23409.43 | 25160.56 | 27560.61 | 27533.49 | 27376.15 | 26208.37 | 24903.33 | 23468.58 | 22463.37 | 600.3136 | 29078.42 | 12 | 2035
2035-12-07 | 22089.9 | 24406.95 | 24534.54 | 25265.6 | 26933.61 | 29495.88 | 31797.18 | 32185.76 | 31163.39 | 29736.57 | 28387.44 | 26982.25 | 25560.63 | 24571.05 | 24131.49 | 24480.67 | 26504.72 | 29189.96 | 29408.06 | 29421.93 | 28376.52 | 27193.52 | 25694.33 | 24683.6 | 652.1956 | 32185.76 | 12 | 2035
2035-12-08 | 24257.92 | 23435.91 | 23450.84 | 23879.57 | 24720.41 | 25620.6 | 26371.04 | 27383.96 | 27473.95 | 26434.25 | 25029.31 | 23831.19 | 22679.45 | 21801.41 | 21473.7 | 21923.5 | 23844.06 | 26478.93 | 26771.38 | 26947.28 | 26015.29 | 25069.54 | 24034.64 | 23361.65 | 592.2898 | 27473.95 | 12 | 2035
2035-12-09 | 23261.68 | 22081.88 | 22032.31 | 22392.93 | 23160.6 | 23892.22 | 24515.39 | 25514.85 | 25717.67 | 24839.18 | 23731.04 | 22720.83 | 21686.07 | 20905.47 | 20641.73 | 21094.72 | 22938.04 | 25278.77 | 25437.96 | 25526.31 | 24546.52 | 23661.37 | 22622.78 | 21899.75 | 560.1001 | 25717.67 | 12 | 2035
2035-12-10 | 21870.2 | 21468.12 | 21454.77 | 21969.44 | 23282.52 | 25515.94 | 27734.13 | 28133.94 | 27371.83 | 26312.85 | 25353.22 | 24361.25 | 23402.41 | 22746.26 | 22459.32 | 22824.92 | 24462.2 | 26741.64 | 26660.36 | 26472.16 | 25254.27 | 24032.33 | 22613.43 | 21594.83 | 584.0923 | 28133.94 | 12 | 2035
2035-12-11 | 21356.51 | 17184.6 | 16952.99 | 17235.78 | 18305.27 | 20206.14 | 22019.1 | 22378.59 | 22050.03 | 21605.32 | 21289.28 | 20871.96 | 20312.43 | 20006.97 | 19952.09 | 20356.29 | 21756.73 | 23314.12 | 22848.62 | 22420.26 | 21141.43 | 19788.68 | 18204.02 | 17007.08 | 488.5643 | 23314.12 | 12 | 2035
2035-12-12 | 17036.71 | 18849.04 | 18703.5 | 19076.48 | 20232.9 | 22211.96 | 24078.95 | 24426.06 | 23956.08 | 23313.91 | 22788.21 | 22174.61 | 21447.62 | 21001.56 | 20852.17 | 21243.03 | 22741.76 | 24491.64 | 24187.58 | 23875.82 | 22689.2 | 21416.69 | 19901.5 | 18780.87 | 519.4778 | 24491.64 | 12 | 2035
2035-12-13 | 18555.5 | 18175.55 | 17994.87 | 18331.31 | 19451.74 | 21397.59 | 23239.44 | 23592.39 | 23180.48 | 22619.17 | 22178.61 | 21643.63 | 20984.43 | 20595.05 | 20483.96 | 20879.99 | 22337.74 | 24008.8 | 23639.66 | 23279.7 | 22058.07 | 20753.95 | 19210.42 | 18058.46 | 506.6505 | 24008.8 | 12 | 2035
2035-12-14 | 17941.53 | 18496.88 | 18332.98 | 18691.23 | 19847.15 | 21838.4 | 23703.97 | 24064.31 | 23627.3 | 23026.57 | 22538.23 | 21959.13 | 21265.3 | 20841.68 | 20705.89 | 21082.01 | 22547.78 | 24249.79 | 23902.82 | 23552.59 | 22318.26 | 21019.27 | 19495.03 | 18359.71 | 513.4078 | 24249.79 | 12 | 2035
2035-12-15 | 18184.72 | 20610.44 | 20490.23 | 20776.41 | 21473.71 | 22148.82 | 22745.14 | 23633.69 | 23918.57 | 23302.72 | 22389.51 | 21534.39 | 20631.42 | 19960.94 | 19769.38 | 20226.43 | 21988.53 | 24111.53 | 24121.1 | 24115.78 | 23145.65 | 22195.35 | 21108.46 | 20330.17 | 522.9131 | 24121.1 | 12 | 2035
2035-12-16 | 20207.65 | 21352.03 | 21267.97 | 21592.11 | 22325.93 | 23030.99 | 23643.44 | 24530.41 | 24781.31 | 24062.95 | 23064.81 | 22130.42 | 21159.61 | 20432.66 | 20204.14 | 20658.42 | 22462.28 | 24665.5 | 24741.54 | 24779.33 | 23849.07 | 22931.62 | 21870.64 | 21121.93 | 540.8668 | 24781.31 | 12 | 2035
2035-12-17 | 21026.83 | 20162.14 | 20086.43 | 20535.36 | 21786.48 | 23855.58 | 25944.94 | 26345.1 | 25691.46 | 24788.65 | 24068.69 | 23306.61 | 22463.89 | 21904.8 | 21681.49 | 22050.08 | 23615.72 | 25617.68 | 25405.05 | 25135.72 | 23947.33 | 22729.65 | 21268.91 | 20202.27 | 553.6209 | 26345.1 | 12 | 2035
2035-12-18 | 20011.77 | 19092.52 | 18962.46 | 19351.21 | 20524.25 | 22521.09 | 24406.11 | 24781.64 | 24247.05 | 23565.91 | 22998.36 | 22347.28 | 21587.17 | 21113.41 | 20944.83 | 21329.97 | 22846.02 | 24630.35 | 24356 | 24071.34 | 22896.84 | 21638.86 | 20140.84 | 19038.35 | 527.4036 | 24781.64 | 12 | 2035
2035-12-19 | 18902.2 | 17811.73 | 17616.61 | 17937.31 | 19044.13 | 20981.39 | 22823.98 | 23172.64 | 22778.51 | 22245.04 | 21833.22 | 21326.49 | 20689.92 | 20319.45 | 20220.12 | 20613.24 | 22053.01 | 23691.18 | 23296.87 | 22926.12 | 21685.36 | 20369.35 | 18821.02 | 17662.61 | 498.8215 | 23691.18 | 12 | 2035
2035-12-20 | 17572.83 | 16742.04 | 16494.4 | 16759.92 | 17813.83 | 19706.65 | 21523.58 | 21875.41 | 21563.65 | 21147.19 | 20859.06 | 20468.08 | 19930.24 | 19642.21 | 19597.31 | 19994.9 | 21373.81 | 22894.89 | 22403.77 | 21968.77 | 20670.31 | 19306.58 | 17720.24 | 16518.83 | 474.5485 | 22894.89 | 12 | 2035
2035-12-21 | 16471.67 | 20756.83 | 20706.68 | 21184.52 | 22455.76 | 24549.24 | 26751.17 | 27148.6 | 26441.53 | 25464.74 | 24592.86 | 23759.92 | 22850.31 | 22246.17 | 21990.17 | 22351.99 | 23950.47 | 26073.93 | 25917.96 | 25689.2 | 24453.71 | 23256.86 | 21820.68 | 20783.04 | 561.668 | 27148.6 | 12 | 2035
2035-12-22 | 20401.31 | 22939.81 | 22936.78 | 23346.21 | 24162.19 | 24985.85 | 25750.23 | 26751.68 | 26862.62 | 25859.16 | 24507.28 | 23390.45 | 22265.22 | 21408.71 | 21093.26 | 21535.55 | 23434.32 | 25967.56 | 26225.28 | 26395.81 | 25431.8 | 24501.92 | 23505.68 | 22827.88 | 576.4866 | 26862.62 | 12 | 2035
2035-12-23 | 22622.91 | 19409.94 | 19229.77 | 19452.99 | 20090.14 | 20712.1 | 21273.4 | 22167.83 | 22548.17 | 22067.24 | 21295.83 | 20573.9 | 19784.12 | 19208.66 | 19080.98 | 19544.12 | 21236.2 | 23224.27 | 23122.89 | 23040.35 | 22005.18 | 21000.52 | 19869.43 | 19041.93 | 501.6029 | 23224.27 | 12 | 2035
2035-12-24 | 18996.37 | 19231.91 | 19093.93 | 19397.43 | 20230.3 | 21225.24 | 22015.12 | 22545.32 | 22661.1 | 22425.05 | 22011.51 | 21333.41 | 20295.93 | 19515.79 | 19261.3 | 19672.09 | 21252.16 | 23106.11 | 22980.71 | 22959.96 | 22011.8 | 21068.6 | 19999.09 | 19197.83 | 502.4881 | 23106.11 | 12 | 2035
2035-12-25 | 19076.81 | 21138.79 | 21093.03 | 21490.8 | 22392.74 | 23440.71 | 24270.08 | 24837.76 | 24789.96 | 24287.43 | 23650.65 | 22758.03 | 21527.14 | 20601.29 | 20248.6 | 20661.7 | 22362.02 | 24433.53 | 24490.88 | 24614.99 | 23783.69 | 22933.64 | 21934.48 | 21218.05 | 542.0368 | 24837.76 | 12 | 2035
2035-12-26 | 21165.23 | 22124.53 | 22228.12 | 22786.66 | 23902.43 | 25472.96 | 26821.11 | 27302.69 | 27291.12 | 27003.18 | 26588.63 | 25866.09 | 24822.69 | 24168.55 | 24003 | 24477.6 | 26421.34 | 28566.04 | 28272.78 | 27888.48 | 26465.85 | 24989.06 | 23489.24 | 22429.3 | 604.5467 | 28566.04 | 12 | 2035
2035-12-27 | 22036.14 | 25080.74 | 25271.69 | 26077.91 | 27773.16 | 30356.08 | 32698.47 | 33059.48 | 31953.6 | 30420.7 | 28962.78 | 27458.93 | 25950.51 | 24872.28 | 24360.52 | 24724.77 | 26844.83 | 29636.51 | 29946.21 | 30050.76 | 29067.79 | 27933.41 | 26474.96 | 25500.17 | 666.5124 | 33059.48 | 12 | 2035
2035-12-28 | 24976.12 | 25890.67 | 26118.93 | 26969.14 | 28719.99 | 31361.86 | 33729.75 | 34102.2 | 32943.7 | 31329.97 | 29780.42 | 28190.77 | 26613.49 | 25472.68 | 24882.2 | 25265.09 | 27418.1 | 30286.81 | 30654.96 | 30787.23 | 29816.31 | 28704.3 | 27275.08 | 26329.32 | 687.6191 | 34102.2 | 12 | 2035
2035-12-29 | 25852.17 | 22529.94 | 22489.94 | 22862.62 | 23642.62 | 24386.24 | 25086.95 | 26113.96 | 26315.66 | 25431.34 | 24246.65 | 23243.69 | 22220.31 | 21451.82 | 21199.36 | 21665.66 | 23538.4 | 26000.61 | 26161.17 | 26249.02 | 25216.83 | 24258.05 | 23210.34 | 22480.23 | 575.8536 | 26315.66 | 12 | 2035
2035-12-30 | 22451.96 | 19765.75 | 19602.33 | 19843.37 | 20497.42 | 21131.93 | 21697.71 | 22592.58 | 22947.46 | 22430.09 | 21618.99 | 20860.05 | 20038.99 | 19437.64 | 19293.74 | 19755.59 | 21466.6 | 23491.38 | 23420.87 | 23356.87 | 22340.77 | 21351.54 | 20232.52 | 19418.93 | 509.0451 | 23491.38 | 12 | 2035
2035-12-31 | 19520.29 | 19368.52 | 19251.25 | 19656.77 | 20866.14 | 22894.15 | 24808.43 | 25217.78 | 24642.83 | 23937.15 | 23345.44 | 22676.81 | 21913.47 | 21421.55 | 21245.06 | 21619.57 | 23135.71 | 24961.63 | 24671.98 | 24375.68 | 23192.88 | 21938.09 | 20444.9 | 19343.15 | 534.4492 | 25217.78 | 12 | 2035
2036-01-01 | 19114.18 | 20636.28 | 20584.03 | 20910.25 | 21660.56 | 22604.15 | 23453.52 | 23786.51 | 23720.67 | 23467.19 | 23048.8 | 22424.41 | 21473.8 | 20710.46 | 20397.14 | 20664.43 | 21675.7 | 23458.67 | 23793.55 | 23995.25 | 23190.64 | 22361.35 | 21445.23 | 20858.45 | 529.4352 | 23995.25 | 1 | 2036
2036-01-02 | 20761.53 | 20836.7 | 20808.12 | 21229.48 | 22307.11 | 24151.8 | 26542.61 | 26802.56 | 25928.25 | 24970.63 | 24273.33 | 23640.56 | 22913.59 | 22389.72 | 22136.43 | 22368.01 | 23332.7 | 25215.01 | 25534.25 | 25494.06 | 24288.62 | 23197.99 | 21923.73 | 21084.12 | 562.1309 | 26802.56 | 1 | 2036
2036-01-03 | 20796.38 | 21983.71 | 22007.47 | 22484.56 | 23614.96 | 25870.61 | 28513.78 | 28775.17 | 27790.1 | 26672.72 | 25658.86 | 24605.44 | 23788.13 | 23189.25 | 22887.32 | 23118.82 | 24148.59 | 26552.84 | 27004.37 | 27048.73 | 25676.59 | 24379.45 | 23137.58 | 22335.48 | 592.0409 | 28775.17 | 1 | 2036
2036-01-04 | 21980.02 | 19043.46 | 18922.16 | 19249.59 | 20250.57 | 22035.99 | 23797.78 | 24000.17 | 23539.87 | 23084.91 | 22717.03 | 22289.62 | 21739.94 | 21360.82 | 21203.62 | 21433.76 | 22280.09 | 23815.4 | 23861.28 | 23699.11 | 22572.87 | 21387.45 | 20043.27 | 19122.84 | 523.4316 | 24000.17 | 1 | 2036
2036-01-05 | 19006.63 | 16765.2 | 16475.32 | 16524.95 | 16924.86 | 17387.57 | 17922.84 | 18604.24 | 19100.34 | 19099.73 | 18857.98 | 18654.28 | 18317.81 | 18051.9 | 18065.64 | 18391.17 | 19253.44 | 20689.48 | 20662.24 | 20528.19 | 19410.66 | 18337.15 | 17211.55 | 16424.27 | 440.6674 | 20689.48 | 1 | 2036
2036-01-06 | 16527.67 | 20157.07 | 20036.46 | 20264.13 | 20834.8 | 21446.89 | 22079.63 | 22744.8 | 22970.67 | 22589.23 | 21944.25 | 21363.76 | 20707.22 | 20173.29 | 20008.54 | 20315.18 | 21374.6 | 23190.51 | 23476.32 | 23560.1 | 22622.84 | 21702.25 | 20704.29 | 20059.16 | 510.8537 | 23560.1 | 1 | 2036
2036-01-07 | 19843.75 | 22216.11 | 22254.9 | 22749.96 | 23918.44 | 26332.59 | 28977.95 | 29249.91 | 28239.69 | 27080.32 | 26015.31 | 24885.03 | 24016.03 | 23387.96 | 23068.86 | 23286.42 | 24316.12 | 26787.95 | 27271.95 | 27321.1 | 25959.12 | 24595.56 | 23365.42 | 22571.69 | 597.7121 | 29249.91 | 1 | 2036
2036-01-08 | 22149.77 | 20458.92 | 20407.51 | 20804.98 | 21859.29 | 23675.16 | 25813.31 | 26088.35 | 25275.08 | 24460.56 | 23931.61 | 23353.4 | 22671.84 | 22186.99 | 21962.38 | 22201.55 | 23138 | 24858.77 | 25116.3 | 25014.55 | 23935.83 | 22825.85 | 21528.67 | 20666.1 | 554.3848 | 26088.35 | 1 | 2036
2036-01-09 | 20457.38 | 19903.03 | 19823.24 | 20190.63 | 21216.63 | 23005.83 | 24827.75 | 25109.01 | 24432.61 | 23886.5 | 23426.35 | 22913.01 | 22285.56 | 21846.51 | 21653.03 | 21896.69 | 22799.85 | 24431.21 | 24562.8 | 24458.53 | 23410.16 | 22274.48 | 20954.71 | 20067.83 | 539.8333 | 25109.01 | 1 | 2036
2036-01-10 | 19845.9 | 19543.19 | 19444.67 | 19792.35 | 20799.46 | 22570.42 | 24316 | 24512.67 | 24016.89 | 23513.91 | 23099.36 | 22628.6 | 22037.01 | 21628.24 | 21455.47 | 21702.27 | 22583.31 | 24171.92 | 24268.59 | 24137.36 | 23070.35 | 21917.96 | 20582.92 | 19679.6 | 531.3184 | 24512.67 | 1 | 2036
2036-01-11 | 19483.54 | 21653.96 | 21658.12 | 22117.75 | 23244.72 | 25308.92 | 27902.92 | 28189.21 | 27259.18 | 26209.15 | 25259.11 | 24392.11 | 23607.91 | 23033.51 | 22749.4 | 22971.43 | 23961.84 | 26179.17 | 26573.15 | 26546.02 | 25138.45 | 23980.86 | 22724.42 | 21904.64 | 582.0495 | 28189.21 | 1 | 2036
2036-01-12 | 21531.87 | 18839.58 | 18648.28 | 18802.03 | 19300.53 | 19839.69 | 20406.86 | 21088.88 | 21435.05 | 21218.88 | 20747.72 | 20327.91 | 19807.76 | 19388.91 | 19303.86 | 19624.03 | 20599 | 22252.83 | 22407.18 | 22384.06 | 21381.48 | 20398.96 | 19340.88 | 18631.44 | 487.7077 | 22407.18 | 1 | 2036
2036-01-13 | 18682.84 | 18047.79 | 17816.28 | 17927.59 | 18385.76 | 18887.8 | 19427.79 | 20115.27 | 20526.83 | 20402.04 | 20027.76 | 19698.87 | 19255.18 | 18900.75 | 18859.21 | 19185.11 | 20113 | 21675.66 | 21755.13 | 21677.09 | 20632.46 | 19613.65 | 18524.09 | 17780.34 | 467.9183 | 21755.13 | 1 | 2036
2036-01-14 | 17797.65 | 20142.69 | 20073.1 | 20454.53 | 21513.01 | 23329.08 | 25259.87 | 25561.18 | 24809.36 | 24212.97 | 23735.76 | 23210.67 | 22584.28 | 22131.04 | 21931.51 | 22166.93 | 23068.35 | 24710.98 | 24850.22 | 24731.15 | 23675.49 | 22542 | 21223.34 | 20333.8 | 544.049 | 25561.18 | 1 | 2036
2036-01-15 | 19993.38 | 22821.14 | 22881.86 | 23397.75 | 24564.2 | 27250.55 | 29858.6 | 30134.92 | 29077.75 | 27850 | 26715.5 | 25511.24 | 24369.75 | 23711.03 | 23374.11 | 23607.52 | 24672.17 | 27408.56 | 27961.29 | 28038.83 | 26755.29 | 25300.07 | 23953.69 | 23179.39 | 612.3886 | 30134.92 | 1 | 2036
2036-01-16 | 22742.59 | 27316.01 | 27674.15 | 28707.54 | 30696.9 | 33693.23 | 36449.85 | 36702.78 | 35219.65 | 33390.5 | 31619.32 | 29820.46 | 28027.04 | 26651.59 | 25882.82 | 26179.82 | 28012.02 | 31391.07 | 32438.73 | 32856.6 | 31859.83 | 30646.83 | 29095.64 | 28211.09 | 725.2861 | 36702.78 | 1 | 2036
2036-01-17 | 27361.37 | 26432.37 | 26745.21 | 27731.09 | 29674.49 | 32628.3 | 35352.86 | 35612.56 | 34203.53 | 32477.81 | 30815.8 | 29118.43 | 27411.32 | 26108.31 | 25388.51 | 25691.85 | 27470.77 | 30747.4 | 31711.16 | 32067.03 | 31024.55 | 29771.12 | 28184.16 | 27260.33 | 710.9903 | 35612.56 | 1 | 2036
2036-01-18 | 26693.29 | 24772.16 | 24930.32 | 25826.38 | 27696.35 | 30594.95 | 33271.02 | 33553.5 | 32293.73 | 30771.75 | 29320.46 | 27818.8 | 26281.87 | 25117.21 | 24593.47 | 24805.21 | 26454.19 | 29524.49 | 30313.49 | 30535.29 | 29372.36 | 28027.66 | 26374.22 | 25372.7 | 674.3149 | 33553.5 | 1 | 2036
2036-01-19 | 24889.41 | 23886.96 | 23940.95 | 24353.27 | 25224.47 | 26309.94 | 27284.7 | 28249.69 | 28203.9 | 27110.66 | 25607.98 | 24382.59 | 23402.26 | 22599.15 | 22262.05 | 22562.62 | 23820.56 | 26508.57 | 27372.93 | 27758.8 | 26727.55 | 25643.23 | 24530.39 | 24019.97 | 606.6526 | 28249.69 | 1 | 2036
2036-01-20 | 23863.57 | 23292.21 | 23315.71 | 23696.01 | 24409.86 | 25284.6 | 26228.25 | 27199.85 | 27225.54 | 26232.01 | 24834.56 | 23910.35 | 22988.12 | 22233.84 | 21929.79 | 22234.74 | 23456.83 | 25889.29 | 26672.81 | 26998.8 | 25923.59 | 24823.51 | 23916.78 | 23379.97 | 589.9406 | 27225.54 | 1 | 2036
2036-01-21 | 23228.49 | 21525.1 | 21517.28 | 21963.99 | 23083.87 | 25043.94 | 27562.19 | 27876.45 | 26999.45 | 26012.32 | 25126.38 | 24341.39 | 23602.32 | 23056.29 | 22799.46 | 23037.1 | 24007.5 | 26183.73 | 26541.17 | 26446.71 | 25048.48 | 23920.11 | 22637.35 | 21792.22 | 583.3533 | 27876.45 | 1 | 2036
2036-01-22 | 21565.32 | 22450.6 | 22485.57 | 22974.74 | 24114.22 | 26552.86 | 29086.57 | 29387.94 | 28405.69 | 27274.14 | 26239.71 | 25125.57 | 24152.84 | 23539.84 | 23237.85 | 23483.18 | 24514.86 | 27092.86 | 27575.53 | 27570.95 | 26269.19 | 24813.49 | 23562.65 | 22759.2 | 604.2354 | 29387.94 | 1 | 2036
2036-01-23 | 22423.57 | 24010.15 | 24121.97 | 24692.31 | 26411.64 | 29213.48 | 31804.6 | 32097.85 | 30941.72 | 29564.12 | 28268.78 | 26910.17 | 25490.91 | 24521.29 | 24138.81 | 24376.16 | 25809.43 | 28744.42 | 29430.58 | 29564 | 28382.17 | 26997.59 | 25284.57 | 24427.81 | 647.6281 | 32097.85 | 1 | 2036
2036-01-24 | 24009.64 | 23536.79 | 23623.44 | 24167.26 | 25624.96 | 28390.08 | 30948.75 | 31250.19 | 30155.15 | 28861.5 | 27654.88 | 26378.61 | 25028.78 | 24239.14 | 23885.01 | 24127.41 | 25410.59 | 28262.94 | 28881.91 | 28961.07 | 27745.32 | 26328.97 | 24678.38 | 23915.57 | 636.0663 | 31250.19 | 1 | 2036
2036-01-25 | 23612.9 | 25540.31 | 25793.95 | 26722.35 | 28620.4 | 31520.43 | 34154.7 | 34458.24 | 33168.64 | 31594.18 | 30085.31 | 28525.58 | 26938.7 | 25734.25 | 25086.33 | 25397.49 | 27092.28 | 30221.54 | 31063.98 | 31286.06 | 30179.07 | 28865.97 | 27218.2 | 26229.44 | 689.1103 | 34458.24 | 1 | 2036
2036-01-26 | 25574.57 | 22596.44 | 22577.96 | 22914.45 | 23584.98 | 24245.42 | 24886.22 | 25885.08 | 26022.78 | 25177.68 | 24174.34 | 23381.25 | 22542.5 | 21859.63 | 21607.54 | 21926.38 | 23096.66 | 25231.03 | 25901.55 | 26115.59 | 24997.66 | 24140.45 | 23191.23 | 22611.5 | 574.2429 | 26115.59 | 1 | 2036
2036-01-27 | 22567.94 | 22858.44 | 22852.22 | 23201.67 | 23884.42 | 24553.92 | 25331.78 | 26331.35 | 26442.82 | 25559.71 | 24413.11 | 23593.3 | 22731.84 | 22030.1 | 21765.94 | 22084.35 | 23268.56 | 25515.57 | 26218.31 | 26451.05 | 25354.07 | 24401.03 | 23459.91 | 22889.64 | 577.7611 | 26451.05 | 1 | 2036
2036-01-28 | 22739.04 | 21393.15 | 21369.63 | 21800.65 | 22902.89 | 24737.35 | 27177.72 | 27520.48 | 26699.04 | 25778.68 | 24961.15 | 24267.54 | 23563.19 | 23047.6 | 22816.22 | 23066.41 | 24014.82 | 26134.31 | 26448.51 | 26283.58 | 24888.72 | 23798.9 | 22491.07 | 21622.87 | 579.5235 | 27520.48 | 1 | 2036
2036-01-29 | 21403.1 | 18030.65 | 17835.61 | 18084.06 | 18989.54 | 20633.08 | 22223.84 | 22471.06 | 22160.58 | 21900.85 | 21740.15 | 21497.98 | 21101.71 | 20859.34 | 20809.05 | 21090.54 | 21851.88 | 23211.94 | 23127.01 | 22807.82 | 21679.49 | 20447.04 | 19009.57 | 18002.49 | 500.9684 | 23211.94 | 1 | 2036
2036-01-30 | 17968.06 | 21253.42 | 21209.84 | 21618.56 | 22677.26 | 24450.12 | 26764 | 27118.61 | 26352.81 | 25508.11 | 24778.02 | 24168.65 | 23502.82 | 23036.36 | 22839.45 | 23115.88 | 24061.84 | 26188.36 | 26448.41 | 26236.98 | 24835.59 | 23729.24 | 22391.85 | 21499.6 | 571.7538 | 27118.61 | 1 | 2036
2036-01-31 | 21102.63 | 22734.24 | 22771.56 | 23264.58 | 24403.6 | 26932.71 | 29385.55 | 29720.23 | 28757.67 | 27639.28 | 26615.46 | 25503.7 | 24420.49 | 23810.51 | 23516.98 | 23775.33 | 24817.76 | 27503.68 | 27990.96 | 27938.53 | 26676.24 | 25201.85 | 23841.92 | 23027.46 | 611.3529 | 29720.23 | 1 | 2036
2036-02-01 | 23069.8 | 22101.41 | 22191.41 | 22747.54 | 23961.97 | 26541.76 | 28985.19 | 29076.91 | 27970.74 | 26759.92 | 25675.66 | 24557.5 | 23598.46 | 22928.81 | 22529.56 | 22598.65 | 23255.1 | 24941.49 | 26007.22 | 26291.04 | 25144.51 | 24003.15 | 22911.19 | 22202.22 | 590.0512 | 29076.91 | 2 | 2036
2036-02-02 | 22027.69 | 21864.53 | 21888.3 | 22274.23 | 22994.53 | 23783.9 | 24578.94 | 25285.24 | 25214.71 | 24299.09 | 23334.1 | 22496.25 | 21636.65 | 20922.02 | 20587.32 | 20740.63 | 21528.68 | 23190.96 | 24112.69 | 24521.75 | 23725.15 | 22987.23 | 22185.91 | 21691.36 | 547.8719 | 25285.24 | 2 | 2036
2036-02-03 | 21666.23 | 22093.06 | 22126.61 | 22522.94 | 23252.78 | 24047.34 | 24921.58 | 25630.97 | 25543.21 | 24601.36 | 23543.14 | 22684.75 | 21807.58 | 21078.48 | 20735.03 | 20889.3 | 21688.09 | 23371.25 | 24310.78 | 24791.29 | 23944.48 | 23216.05 | 22419.59 | 21931.38 | 552.8173 | 25630.97 | 2 | 2036
2036-02-04 | 21882.58 | 24774.92 | 25052.07 | 25950.47 | 27740.3 | 30524.87 | 33026.88 | 33127.42 | 31800.22 | 30266.16 | 28842.64 | 27414.52 | 25989.72 | 24882.39 | 24243.49 | 24317.99 | 25360.42 | 27727.46 | 29068.69 | 29516.61 | 28539.54 | 27431.36 | 26077.54 | 25253.18 | 658.8114 | 33127.42 | 2 | 2036
2036-02-05 | 24706.71 | 25770.78 | 26086.21 | 27023.5 | 28830.33 | 31620.95 | 34132.4 | 34228.83 | 32841.92 | 31225.13 | 29720.92 | 28215.39 | 26716.74 | 25564.58 | 24870.39 | 24983.38 | 26097.02 | 28564.44 | 29978.62 | 30478.25 | 29557.07 | 28480.63 | 27143.8 | 26347.11 | 683.1851 | 34228.83 | 2 | 2036
2036-02-06 | 25842.27 | 20760.07 | 20778 | 21254.17 | 22377.92 | 24344.52 | 26676.26 | 26784.94 | 25841.13 | 24855.27 | 24028.34 | 23362.18 | 22620.22 | 22073.77 | 21761.73 | 21862.17 | 22440.49 | 23815.23 | 24574.07 | 24719.86 | 23705.81 | 22714.3 | 21554.03 | 20776.99 | 559.5237 | 26784.94 | 2 | 2036
2036-02-07 | 20793.46 | 21717.55 | 21781.48 | 22306.41 | 23475.88 | 25834.23 | 28190.04 | 28297.3 | 27260.27 | 26141.12 | 25157.87 | 24132.27 | 23304.23 | 22685.69 | 22326.4 | 22423.45 | 23054.63 | 24617.26 | 25626.68 | 25843.75 | 24713.63 | 23666.73 | 22538.69 | 21798.13 | 577.6871 | 28297.3 | 2 | 2036
2036-02-08 | 21611.89 | 20586.54 | 20588.82 | 21054.05 | 22177.63 | 24089.72 | 26373.82 | 26506.71 | 25607.71 | 24675.59 | 23953.96 | 23321.96 | 22614.14 | 22091.83 | 21796.65 | 21889.89 | 22441.4 | 23775.7 | 24454.76 | 24544.36 | 23543.25 | 22526.81 | 21350.92 | 20554.23 | 552.1323 | 26506.71 | 2 | 2036
2036-02-09 | 20439.57 | 19853.99 | 19766.78 | 20036.79 | 20643.41 | 21312.6 | 21895.03 | 22460.81 | 22601.71 | 22169.18 | 21511.61 | 20928.87 | 20284.71 | 19752.38 | 19545.01 | 19724.12 | 20378.98 | 21785.3 | 22499.9 | 22691.92 | 21839.22 | 21005.09 | 20104.14 | 19504.55 | 502.7357 | 22691.92 | 2 | 2036
2036-02-10 | 19575.68 | 22436.49 | 22476.16 | 22880.04 | 23614.04 | 24454.4 | 25308.6 | 26045.83 | 25966.5 | 25023.87 | 23863.9 | 22999.45 | 22116.58 | 21384.48 | 21044.91 | 21211.89 | 22014.08 | 23704.64 | 24745.5 | 25206.02 | 24290.68 | 23571.8 | 22763.84 | 22268.36 | 558.9677 | 26045.83 | 2 | 2036
2036-02-11 | 22134.59 | 23584.17 | 23736.5 | 24373.05 | 26083.44 | 28773.4 | 31161.29 | 31286.62 | 30088.23 | 28727.77 | 27483.43 | 26211.94 | 24916.28 | 24013.19 | 23568.82 | 23653.51 | 24382.83 | 26566.69 | 27777.69 | 28098.4 | 27085.22 | 25928.98 | 24512.93 | 23799.95 | 627.9489 | 31286.62 | 2 | 2036
2036-02-12 | 23497.37 | 21068.22 | 21091.52 | 21574.35 | 22701.84 | 24749.16 | 27020.86 | 27155.07 | 26219.15 | 25232.84 | 24389.36 | 23643.78 | 22896.41 | 22347.25 | 22038.84 | 22151.06 | 22732.16 | 24113.04 | 24975.32 | 25088.96 | 24014.65 | 23031.82 | 21861.06 | 21077.3 | 564.6714 | 27155.07 | 2 | 2036
2036-02-13 | 21013.41 | 21530.14 | 21574.8 | 22080.3 | 23229.02 | 25461.56 | 27738.74 | 27874.63 | 26897.09 | 25850.19 | 24942.34 | 24018.57 | 23231.58 | 22649.53 | 22320.1 | 22431.95 | 23037.35 | 24528.57 | 25489.29 | 25632.18 | 24502.06 | 23492.12 | 22335.06 | 21567.32 | 573.4279 | 27874.63 | 2 | 2036
2036-02-14 | 21390.9 | 19543.83 | 19488.52 | 19888.94 | 20936.68 | 22752.72 | 24529.4 | 24680.09 | 23948.57 | 23377.73 | 22929.78 | 22435.13 | 21837.61 | 21414.31 | 21191.02 | 21315.17 | 21803.87 | 23006.93 | 23553.2 | 23534.84 | 22575.58 | 21522.73 | 20288.93 | 19436.25 | 527.3827 | 24680.09 | 2 | 2036
2036-02-15 | 19427.06 | 18816.82 | 18721.27 | 19084.35 | 20107.77 | 21911.53 | 23557.87 | 23686.83 | 23174.37 | 22696.77 | 22341.81 | 21933.37 | 21413.04 | 21049.79 | 20866.26 | 20982.7 | 21415.31 | 22522.65 | 22985.48 | 22895.31 | 21869.63 | 20770.41 | 19506.75 | 18617.66 | 510.3548 | 23686.83 | 2 | 2036
2036-02-16 | 18570.76 | 19457.18 | 19339.24 | 19578.12 | 20151.89 | 20771.68 | 21283.46 | 21873.86 | 22079.7 | 21729.03 | 21157.54 | 20650.35 | 20069.34 | 19591.82 | 19426.79 | 19622.76 | 20238.13 | 21569.28 | 22225.62 | 22344.29 | 21482.16 | 20624.47 | 19684.56 | 19046.85 | 492.5689 | 22344.29 | 2 | 2036
2036-02-17 | 19089.32 | 22793.43 | 22840.35 | 23252.77 | 23992.57 | 24931.4 | 25721.69 | 26486.05 | 26411.88 | 25464.03 | 24196.16 | 23321.38 | 22429.43 | 21691.89 | 21354.59 | 21534.25 | 22341.05 | 24041.13 | 25201.93 | 25630.01 | 24741.78 | 23936.43 | 23118.39 | 22617.25 | 567.1392 | 26486.05 | 2 | 2036
2036-02-18 | 22453.72 | 24116.87 | 24285.08 | 25117.37 | 26847.02 | 29526.35 | 31856.96 | 32008.59 | 30797.57 | 29406.7 | 28129.3 | 26822.01 | 25493.6 | 24470.79 | 23983.85 | 24080.64 | 24962.21 | 27183.96 | 28431.21 | 28733.42 | 27771.2 | 26638.93 | 25218.22 | 24338.51 | 642.6741 | 32008.59 | 2 | 2036
2036-02-19 | 24028.39 | 22037.75 | 22098.47 | 22621.92 | 23785.19 | 26185.51 | 28416.04 | 28573.95 | 27580.25 | 26499.95 | 25555.59 | 24552.39 | 23643.43 | 23041.1 | 22703.08 | 22824.47 | 23445.43 | 25103.67 | 26102.04 | 26234.52 | 25152.48 | 24006.93 | 22848.59 | 22083.86 | 589.125 | 28573.95 | 2 | 2036
2036-02-20 | 21989.13 | 17444.7 | 17274.48 | 17555.25 | 18485.25 | 20179.25 | 21733 | 21874.17 | 21489.12 | 21188.57 | 21025.98 | 20793.27 | 20417.63 | 20181.84 | 20088.85 | 20238.03 | 20589.44 | 21529.05 | 21861.71 | 21664.47 | 20604.68 | 19451.99 | 18117.14 | 17156.56 | 482.9336 | 21989.13 | 2 | 2036
2036-02-21 | 17309.47 | 16932.68 | 16735.17 | 16987.51 | 17889.56 | 19556 | 21085.84 | 21232.99 | 20893.96 | 20656.79 | 20561.08 | 20389.86 | 20066.59 | 19874.86 | 19812.08 | 19966.24 | 20285.27 | 21162.83 | 21444.96 | 21207.62 | 20122.69 | 18946.09 | 17588.28 | 16602.8 | 467.3112 | 21444.96 | 2 | 2036
2036-02-22 | 16645.22 | 18159.85 | 18019.8 | 18337.29 | 19313.93 | 21054.44 | 22618.15 | 22774.74 | 22350.38 | 21986.58 | 21751.4 | 21449.89 | 21019.09 | 20733.02 | 20607.28 | 20743.15 | 21119.95 | 22120.59 | 22499.52 | 22315.48 | 21267.22 | 20132.2 | 18818.13 | 17878.56 | 493.7159 | 22774.74 | 2 | 2036
2036-02-23 | 17788.74 | 19696.42 | 19578.77 | 19819.07 | 20391.4 | 20987.52 | 21442.54 | 22056.23 | 22278.66 | 21940.97 | 21382.65 | 20883.09 | 20306.91 | 19835.76 | 19681.4 | 19891.93 | 20503.7 | 21828.49 | 22483.6 | 22565.79 | 21728.4 | 20875.26 | 19918.69 | 19268.23 | 497.1342 | 22565.79 | 2 | 2036
2036-02-24 | 19280.73 | 18660.55 | 18489.52 | 18673.86 | 19192.09 | 19737.68 | 20153.81 | 20775.96 | 21086.02 | 20870.36 | 20441.15 | 20061.52 | 19587.04 | 19201.35 | 19104.82 | 19323.38 | 19872.43 | 21076.47 | 21632.63 | 21640.91 | 20750.2 | 19849.46 | 18850.24 | 18153.1 | 476.4653 | 21640.91 | 2 | 2036
2036-02-25 | 18296.43 | 17764.26 | 17603.7 | 17897.98 | 18858.52 | 20568.36 | 22095.17 | 22263.75 | 21885.99 | 21582.21 | 21410.67 | 21171.76 | 20800.9 | 20555.05 | 20461.86 | 20609.49 | 20957.13 | 21902.93 | 22241.1 | 22012.45 | 20955.87 | 19806.4 | 18464.93 | 17495.35 | 487.6623 | 22263.75 | 2 | 2036
2036-02-26 | 17489.4 | 19832.4 | 19771.48 | 20168.08 | 21206.84 | 22976.74 | 24691.04 | 24894.98 | 24178.77 | 23615.79 | 23204.31 | 22735.42 | 22157.91 | 21755.11 | 21556.6 | 21705.71 | 22180.83 | 23359.4 | 23892.7 | 23804.36 | 22881.45 | 21831.13 | 20564.59 | 19685.08 | 530.1401 | 24894.98 | 2 | 2036
2036-02-27 | 19521.74 | 21431.74 | 21449 | 21928 | 23045.37 | 25127.92 | 27239.93 | 27438.38 | 26561.32 | 25630.23 | 24841.17 | 24018.43 | 23293.88 | 22768.32 | 22489.07 | 22631.34 | 23196.87 | 24637.27 | 25527.97 | 25531.86 | 24425.23 | 23419.15 | 22209.37 | 21393.84 | 569.7574 | 27438.38 | 2 | 2036
2036-02-28 | 21193.96 | 19458.53 | 19375.64 | 19749.5 | 20765.55 | 22509.13 | 24048.01 | 24254.42 | 23702.5 | 23221.31 | 22865.52 | 22447.5 | 21913.1 | 21547.08 | 21375.1 | 21530.38 | 21978.62 | 23105.79 | 23598.17 | 23471.08 | 22531.63 | 21462.73 | 20175.29 | 19273.94 | 525.5545 | 24254.42 | 2 | 2036
2036-02-29 | 19292.49 | 18603.49 | 18474.05 | 18803.85 | 19789.27 | 21514.96 | 23027.64 | 23206.68 | 22782.36 | 22408.68 | 22160.75 | 21843.12 | 21397.91 | 21102.05 | 20976.71 | 21124.86 | 21509.58 | 22526.65 | 22923.84 | 22716.66 | 21703.7 | 20582.63 | 19260.78 | 18317.95 | 506.0507 | 23206.68 | 2 | 2036
2036-03-01 | 18427.27 | 20643.68 | 20689.29 | 21082.65 | 21803.31 | 22791.73 | 23349.83 | 24005.02 | 23896.91 | 23081.39 | 22048.56 | 21266.31 | 20499.78 | 19840.38 | 19558.52 | 19663.39 | 20292.46 | 21480.7 | 22482.73 | 23132.8 | 22259.35 | 21430.52 | 20578.17 | 20081.91 | 514.3867 | 24005.02 | 3 | 2036
2036-03-02 | 20169.93 | 21131.87 | 21200.15 | 21617.64 | 22499.47 | 23508.67 | 24073.05 | 24729.72 | 24579.23 | 23702.31 | 22603.9 | 21661.37 | 20852.56 | 20158.13 | 19853.97 | 19958.11 | 20613.01 | 21851.27 | 22997.87 | 23678.01 | 22839.06 | 21920.46 | 21078.73 | 20599.78 | 527.8783 | 24729.72 | 3 | 2036
2036-03-03 | 20716.19 | 22957.67 | 23212.58 | 24038.92 | 25692.3 | 28270.27 | 30290.48 | 30375.85 | 29132.8 | 27795.08 | 26642.66 | 25482.7 | 24286.81 | 23338.16 | 22790.59 | 22817.38 | 23575.41 | 25151.52 | 26340.56 | 26942.19 | 26062.66 | 24970.67 | 23621.74 | 22821.53 | 607.3267 | 30375.85 | 3 | 2036
2036-03-04 | 22642.72 | 22171.47 | 22380.83 | 23158.32 | 24745.3 | 27254.14 | 29229.92 | 29311.02 | 28129.17 | 26883.72 | 25833.33 | 24763.52 | 23630.78 | 22753.53 | 22250.28 | 22296.09 | 23013.41 | 24502.44 | 25621.06 | 26177.13 | 25276.42 | 24154.6 | 22770.58 | 21940.05 | 590.8898 | 29311.02 | 3 | 2036
2036-03-05 | 21908.7 | 20877.22 | 20979.9 | 21529.52 | 22947.1 | 25378.5 | 27292.86 | 27387.92 | 26338.99 | 25278.32 | 24422.72 | 23533.79 | 22554.65 | 21806.64 | 21478.53 | 21526.14 | 22071.93 | 23378.44 | 24347.96 | 24790.87 | 23810.89 | 22617.5 | 21321.52 | 20598.5 | 558.1791 | 27387.92 | 3 | 2036
2036-03-06 | 20639.93 | 20613.29 | 20701.14 | 21235.38 | 22560.83 | 24971.62 | 26865.25 | 26966.29 | 25949.8 | 24933.19 | 24123.65 | 23277.02 | 22333.71 | 21653.67 | 21343.28 | 21394.4 | 21885.09 | 23148.85 | 24084 | 24496.7 | 23501.33 | 22291.95 | 21047.53 | 20310.36 | 550.3283 | 26966.29 | 3 | 2036
2036-03-07 | 20343.08 | 20148.28 | 20206.2 | 20719.92 | 21892.67 | 24301.02 | 26173.55 | 26294.66 | 25336.77 | 24399.66 | 23662.57 | 22887.98 | 22010.87 | 21450.74 | 21166.7 | 21206.3 | 21645.46 | 22767.71 | 23630.68 | 23977.38 | 22920.66 | 21717.8 | 20527.14 | 19767.74 | 539.1555 | 26294.66 | 3 | 2036
2036-03-08 | 19805.8 | 18823.17 | 18765.5 | 19051.94 | 19666.57 | 20332.46 | 20654.18 | 21212.24 | 21306.39 | 20903.4 | 20337.81 | 19851.12 | 19284.71 | 18795.8 | 18635.24 | 18765.38 | 19269.77 | 20219.06 | 20918.71 | 21263.84 | 20476.07 | 19632.78 | 18687.23 | 18091.6 | 474.7508 | 21306.39 | 3 | 2036
2036-03-09 | 18333.13 | 18592.55 | 18504.82 | 18785.06 | 19361.65 | 20028.95 | 20720.95 | 21411.24 | 21655.68 | 21312.22 | 20713.44 | 20173.73 | 19577.47 | 19050.53 | 18808.12 | 18886.51 | 19184.56 | 19568.7 | 20282.57 | 21567.63 | 21087.82 | 20291.94 | 19285.39 | 18601.5 | 475.7862 | 21655.68 | 3 | 2036
2036-03-10 | 18461 | 19256.78 | 19253.84 | 19720.49 | 20804.82 | 22922.66 | 25206.4 | 25512.16 | 24831.85 | 24088.69 | 23444.33 | 22731.44 | 21930.42 | 21411.78 | 21099.31 | 21103.77 | 21293.01 | 21589.75 | 22312.1 | 23750.04 | 23049.23 | 21834.63 | 20542.15 | 19645.71 | 525.7964 | 25512.16 | 3 | 2036
2036-03-11 | 19266.99 | 17956.96 | 17883.72 | 18275.3 | 19268.19 | 21050.66 | 23109.46 | 23415.28 | 22861.94 | 22303.6 | 21858.52 | 21402.83 | 20881.95 | 20485.83 | 20242.47 | 20267.7 | 20385.86 | 20538.89 | 21057.28 | 22209.26 | 21526.2 | 20496.12 | 19151.16 | 18204.95 | 494.1011 | 23415.28 | 3 | 2036
2036-03-12 | 17965.12 | 17875.37 | 17734.06 | 18062.07 | 18990.83 | 20702.8 | 22623.8 | 23026.02 | 22706.93 | 22441.84 | 22327.5 | 22136.07 | 21788.12 | 21608.22 | 21523.51 | 21630.88 | 21736.91 | 21772.42 | 22171.72 | 23288.97 | 22337.03 | 21062.5 | 19574.22 | 18486.69 | 503.5736 | 23288.97 | 3 | 2036
2036-03-13 | 18004.45 | 16217.65 | 16055.85 | 16354.73 | 17257.53 | 18955.17 | 20653.35 | 20909.7 | 20610.49 | 20365.43 | 20223.4 | 20004 | 19648.28 | 19390.88 | 19241.6 | 19278.16 | 19290.12 | 19241.84 | 19598.32 | 20552.07 | 19861.22 | 18754.87 | 17341.69 | 16319.89 | 454.1307 | 20909.7 | 3 | 2036
2036-03-14 | 16163.98 | 17599.44 | 17498.44 | 17872.07 | 18854.69 | 20636.42 | 22535.93 | 22869.8 | 22376.58 | 21896.46 | 21565.07 | 21205.76 | 20736.05 | 20375.55 | 20159.68 | 20176.92 | 20257.44 | 20345.6 | 20807.29 | 21818.31 | 21165.27 | 20102.84 | 18737.08 | 17767.24 | 483.5239 | 22869.8 | 3 | 2036
2036-03-15 | 17441.25 | 16711.52 | 16519.27 | 16690.87 | 17160.68 | 17713.65 | 18293.26 | 19015.33 | 19441.59 | 19345.66 | 19006.17 | 18705.53 | 18311.15 | 17955.95 | 17834.69 | 17936.87 | 18109.43 | 18252.47 | 18772.06 | 19888.93 | 19319.5 | 18432.81 | 17334.12 | 16551.7 | 434.7445 | 19888.93 | 3 | 2036
2036-03-16 | 16506.03 | 17287.49 | 17122.28 | 17322.62 | 17819.39 | 18392.79 | 18979.89 | 19702.77 | 20088.14 | 19933.28 | 19530.84 | 19170.65 | 18725.72 | 18328.56 | 18180.38 | 18281.31 | 18484.78 | 18687.67 | 19257.28 | 20403.96 | 19867.02 | 19005.4 | 17925.1 | 17163.63 | 446.167 | 20403.96 | 3 | 2036
2036-03-17 | 17047.77 | 18874.22 | 18842.04 | 19279.12 | 20332.04 | 22267.13 | 24449.31 | 24787.86 | 24184.42 | 23537.76 | 22990.3 | 22361.12 | 21674.18 | 21218.02 | 20945.59 | 20964.6 | 21111.82 | 21333.18 | 21927.13 | 23271.61 | 22570.46 | 21432.86 | 20106.2 | 19175.95 | 514.6847 | 24787.86 | 3 | 2036
2036-03-18 | 18801.9 | 17028.36 | 16898.77 | 17232.44 | 18166.57 | 19875.63 | 21552.25 | 21870.61 | 21483.49 | 21175.83 | 20965.44 | 20679.64 | 20266.85 | 19963.61 | 19788.95 | 19831.33 | 19877.92 | 19896.84 | 20311.94 | 21281.04 | 20640.97 | 19566.41 | 18166.85 | 17163.64 | 472.4873 | 21870.61 | 3 | 2036
2036-03-19 | 16986.42 | 15593.95 | 15391.06 | 15648.15 | 16507.72 | 18148.58 | 19774.76 | 20055.15 | 19835.5 | 19694.52 | 19659.75 | 19536.68 | 19262.78 | 19075.94 | 18979.73 | 19031.64 | 18992.06 | 18845.94 | 19126 | 19996.49 | 19283 | 18143.32 | 16686.75 | 15620.19 | 439.8761 | 20055.15 | 3 | 2036
2036-03-20 | 15478.2 | 16706.15 | 16553.89 | 16864.62 | 17775.39 | 19455.62 | 21099.36 | 21382.61 | 21088.8 | 20840.07 | 20691.55 | 20463.17 | 20099.8 | 19839.26 | 19696.13 | 19748.59 | 19770.04 | 19737.14 | 20107.53 | 21031.32 | 20372.48 | 19275.45 | 17850.08 | 16820.27 | 462.7475 | 21382.61 | 3 | 2036
2036-03-21 | 16559.67 | 18215.3 | 18134.19 | 18530.42 | 19530.85 | 21304.71 | 23308.88 | 23669.39 | 23155.48 | 22634.56 | 22211.44 | 21716.79 | 21210.87 | 20822.51 | 20595.38 | 20621.83 | 20719.14 | 20844.12 | 21343.98 | 22469.15 | 21742.07 | 20704.7 | 19341.16 | 18377.46 | 497.7641 | 23669.39 | 3 | 2036
2036-03-22 | 18041.33 | 19391.07 | 19319.84 | 19620.56 | 20210.46 | 20846.19 | 21439.24 | 22287.85 | 22599.84 | 22155.27 | 21456.46 | 20894.17 | 20277.81 | 19739.34 | 19503.36 | 19605.91 | 19916.35 | 20325.1 | 21066.93 | 22407.71 | 21895.82 | 21110.87 | 20087.45 | 19393.24 | 493.5922 | 22599.84 | 3 | 2036
2036-03-23 | 19198.96 | 17985.38 | 17842.02 | 18067.18 | 18583.82 | 19150.82 | 19690.19 | 20436.67 | 20805.29 | 20616.48 | 20174.61 | 19773.01 | 19293.02 | 18869.16 | 18710.9 | 18823.54 | 19048.47 | 19293.66 | 19902.56 | 21038.58 | 20550.55 | 19712.61 | 18632.47 | 17875.81 | 464.0758 | 21038.58 | 3 | 2036
2036-03-24 | 17824.04 | 16977.04 | 16833.25 | 17155.4 | 18093.94 | 19792.31 | 21417.16 | 21737.93 | 21448.32 | 21204.24 | 21054.5 | 20828.17 | 20480.56 | 20217.05 | 20081.1 | 20131.45 | 20150.25 | 20117.81 | 20486.8 | 21378.05 | 20715.6 | 19614.3 | 18181.4 | 17138.26 | 473.0589 | 21737.93 | 3 | 2036
2036-03-25 | 16926.75 | 15327.08 | 15092.92 | 15319.64 | 16145.99 | 17734.54 | 19287.07 | 19600.76 | 19455.1 | 19406.17 | 19467.07 | 19431.65 | 19234.36 | 19115.05 | 19072.23 | 19147.91 | 19074.7 | 18855.6 | 19070.75 | 19856.85 | 19126.28 | 17953.74 | 16449.88 | 15336.44 | 435.4885 | 19856.85 | 3 | 2036
2036-03-26 | 15210.91 | 16899.76 | 16701.89 | 16972.05 | 17837.79 | 19450.02 | 21020.34 | 21377.72 | 21226.96 | 21150.82 | 21193.88 | 21160.1 | 20977.1 | 20876.74 | 20856.21 | 20979.83 | 20994.02 | 20878.62 | 21117.39 | 21901.08 | 21143.2 | 19945.52 | 18406.82 | 17266.99 | 475.5458 | 21901.08 | 3 | 2036
2036-03-27 | 16850.39 | 16193.48 | 15917.18 | 16110.5 | 16899.57 | 18435.56 | 19961.61 | 20373.8 | 20402.07 | 20558.21 | 20858.37 | 21083.11 | 21134.5 | 21236.9 | 21360.74 | 21545.72 | 21515.58 | 21248.36 | 21297.47 | 21920.92 | 21022.24 | 19693.63 | 18032.17 | 16767.86 | 470.4199 | 21920.92 | 3 | 2036
2036-03-28 | 16315.11 | 15234.2 | 14961.38 | 15161.95 | 15968.33 | 17543.45 | 19062.32 | 19428.03 | 19378.59 | 19448.8 | 19629.85 | 19720.66 | 19643.77 | 19621.56 | 19652.13 | 19750.25 | 19653.53 | 19359.3 | 19472.5 | 20147.47 | 19326.45 | 18077.57 | 16509.22 | 15330.06 | 438.3965 | 20147.47 | 3 | 2036
2036-03-29 | 15098.03 | 15875.68 | 15594.14 | 15678.32 | 16055.32 | 16475.44 | 16885.5 | 17690.91 | 18322.62 | 18485.79 | 18419.53 | 18374.91 | 18205.22 | 18047.04 | 18077.05 | 18244.05 | 18328.96 | 18270.71 | 18600.1 | 19494.49 | 18851.67 | 17861.16 | 16630.83 | 15716.97 | 419.2844 | 19494.49 | 3 | 2036
2036-03-30 | 15606.33 | 15536.86 | 15245.63 | 15318.83 | 15685.09 | 16094.33 | 16489.63 | 17289.72 | 17928.02 | 18103.29 | 18046.75 | 18006.36 | 17837.41 | 17678.77 | 17707.59 | 17866.4 | 17929.38 | 17843.46 | 18164.51 | 19054.01 | 18416.99 | 17431.26 | 16204.92 | 15293.34 | 410.7789 | 19054.01 | 3 | 2036
2036-03-31 | 15253.13 | 15179.97 | 14935.99 | 15154.45 | 15989.32 | 17573.81 | 19080.21 | 19424.35 | 19318.79 | 19312.05 | 19409.14 | 19407.2 | 19250.03 | 19148.03 | 19126.74 | 19199 | 19094.14 | 18828.94 | 19014.57 | 19742.17 | 19002.88 | 17818.94 | 16298.08 | 15160.59 | 431.7225 | 19742.17 | 3 | 2036
2036-04-01 | 15043.19 | 16310.89 | 16164.57 | 16441.7 | 17333.19 | 18835.1 | 20937.57 | 21410.55 | 21023.81 | 20671.86 | 20442.85 | 20065.15 | 19502.57 | 19199.02 | 19120.33 | 19314.35 | 19674.26 | 19841.67 | 19635.71 | 20639.18 | 20318.29 | 18838.53 | 17575.5 | 16651.51 | 454.9913 | 21410.55 | 4 | 2036
2036-04-02 | 16275.23 | 15841.23 | 15669.91 | 15921.14 | 16786.99 | 18263.8 | 19987.12 | 20468.66 | 20149.06 | 19889.91 | 19758.19 | 19469.94 | 18983.96 | 18784.36 | 18766.56 | 18911.1 | 19223.47 | 19300.11 | 19020.38 | 19965.8 | 19607.94 | 18373.68 | 17090.14 | 16143.5 | 442.6522 | 20468.66 | 4 | 2036
2036-04-03 | 15832.44 | 17006.54 | 16891.46 | 17201.77 | 18124.57 | 20108.32 | 22240.33 | 22719.94 | 22261.1 | 21802.81 | 21460.08 | 20975.08 | 20320.03 | 19940.68 | 19815.15 | 20010.29 | 20426.67 | 20702.75 | 20588.65 | 21638.17 | 21381.34 | 19873.55 | 18286.88 | 17385.68 | 476.9943 | 22719.94 | 4 | 2036
2036-04-04 | 17002.89 | 17879.32 | 17801.75 | 18163.03 | 19251.71 | 21803.86 | 23976.58 | 24464.91 | 23904.48 | 23301.02 | 22792.65 | 22158.7 | 21381.82 | 20891.85 | 20694.23 | 20866.75 | 21352.82 | 21769.84 | 21767.01 | 22880.66 | 22665.29 | 21205.74 | 19263.64 | 18279.36 | 505.5199 | 24464.91 | 4 | 2036
2036-04-05 | 17862.03 | 17885.49 | 17767.93 | 17994.16 | 18572.1 | 19229.95 | 19839.61 | 20958.24 | 21441.95 | 21103.74 | 20402.1 | 19719.91 | 18939.11 | 18584.15 | 18508.99 | 18680.53 | 19206.22 | 19832.01 | 20014.47 | 21350.67 | 21321.64 | 20164.12 | 18744.7 | 18070.08 | 466.1939 | 21441.95 | 4 | 2036
2036-04-06 | 17836.95 | 18372.46 | 18271.98 | 18517.2 | 19193.84 | 20109.78 | 20719.43 | 21851.05 | 22305.76 | 21920.19 | 21169.72 | 20444.19 | 19623.93 | 19025.82 | 18915.3 | 19182.11 | 19906.14 | 20596.1 | 20820.61 | 22170.36 | 22166.81 | 21024.01 | 19499.79 | 18616.03 | 482.2596 | 22305.76 | 4 | 2036
2036-04-07 | 18338.99 | 17388.66 | 17280.61 | 17602.21 | 18550.64 | 20790.17 | 22892.59 | 23421.03 | 22995.83 | 22562.06 | 22241.66 | 21784.17 | 21173.59 | 20816.71 | 20719.93 | 20932.03 | 21361.1 | 21646.11 | 21517.7 | 22509.48 | 22238.32 | 20708.63 | 18800.43 | 17874.01 | 496.1467 | 23421.03 | 4 | 2036
2036-04-08 | 17500.57 | 16557.68 | 16413.37 | 16694.27 | 17586.06 | 19180.42 | 21235.21 | 21740.35 | 21370.91 | 21030.17 | 20808.59 | 20432 | 19870.16 | 19570.52 | 19504.26 | 19715.64 | 20073.82 | 20239.77 | 20039.1 | 20997.41 | 20713.48 | 19167.61 | 17817.66 | 16884.77 | 465.1438 | 21740.35 | 4 | 2036
2036-04-09 | 16584.95 | 17564.51 | 17466.97 | 17797.33 | 18736.35 | 21083.01 | 23164.83 | 23672.1 | 23190.58 | 22687.95 | 22295.2 | 21759.58 | 21062.16 | 20650.45 | 20512.28 | 20722.43 | 21169.5 | 21502.48 | 21437.22 | 22477.28 | 22275.74 | 20795.15 | 18863.66 | 17966.07 | 495.4378 | 23672.1 | 4 | 2036
2036-04-10 | 17569.84 | 16157.47 | 15973.6 | 16215.31 | 17067.83 | 18506.69 | 20272.18 | 20822.7 | 20593.95 | 20435.24 | 20411.69 | 20229.01 | 19839.82 | 19688.91 | 19730.16 | 19985 | 20295.34 | 20330.62 | 19986.41 | 20810.88 | 20437.22 | 18862.95 | 17531.74 | 16540.81 | 458.2954 | 20822.7 | 4 | 2036
2036-04-11 | 16243.07 | 15261.38 | 15034.72 | 15242.42 | 16069.1 | 17502.97 | 18715.08 | 19139.37 | 18998.34 | 18966.97 | 19061.21 | 18986.03 | 18783.08 | 18732.48 | 18788.81 | 18924.31 | 19136.68 | 19016.35 | 18696.74 | 19301.63 | 18881.49 | 17839.11 | 16493.83 | 15482.22 | 429.2974 | 19301.63 | 4 | 2036
2036-04-12 | 15207.07 | 15113.53 | 14847.3 | 14919.03 | 15344.97 | 15752.54 | 15989.03 | 16719.17 | 17270.94 | 17407.89 | 17331.3 | 17245.16 | 17039.91 | 16925.43 | 17016.58 | 17215.31 | 17470.56 | 17523.66 | 17362 | 17967.08 | 17807.14 | 16955.67 | 15877.56 | 15067.44 | 397.3763 | 17967.08 | 4 | 2036
2036-04-13 | 14943.84 | 16505.37 | 16303.69 | 16444.06 | 16934.72 | 17394.44 | 17657.93 | 18389.17 | 18844.27 | 18842.06 | 18618.05 | 18394.22 | 18073.21 | 17862.6 | 17891.55 | 18088.57 | 18421.19 | 18619.71 | 18574.69 | 19440.32 | 19305.02 | 18366.81 | 17330.75 | 16568.79 | 427.815 | 19440.32 | 4 | 2036
2036-04-14 | 16330.53 | 16303.31 | 16128.83 | 16382.06 | 17262.6 | 18722.86 | 20564.91 | 21139.84 | 20911.49 | 20740.32 | 20694.82 | 20490.63 | 20095.53 | 19923.12 | 19959.88 | 20206.3 | 20509.92 | 20548.84 | 20218.58 | 21018.49 | 20661.64 | 19036.41 | 17688.79 | 16693.51 | 462.2332 | 21139.84 | 4 | 2036
2036-04-15 | 16342.99 | 16219.94 | 15981.43 | 16173.19 | 16972.3 | 18341.64 | 19904.61 | 20574.28 | 20601.14 | 20756.4 | 21085.14 | 21264.17 | 21211.36 | 21356.11 | 21619.24 | 21997.75 | 22294.25 | 22173.17 | 21579.97 | 22143.27 | 21589.2 | 19762.49 | 18011.6 | 16898.04 | 474.8537 | 22294.25 | 4 | 2036
2036-04-16 | 16381.79 | 15426.5 | 15159.08 | 15319.1 | 16087.98 | 17430.37 | 18580.09 | 19063.36 | 19143.67 | 19381.2 | 19790.8 | 20035.39 | 20032.06 | 20215.74 | 20501.92 | 20863.96 | 21083.57 | 20846.1 | 20187.72 | 20711.61 | 20139.9 | 18553.79 | 17091.73 | 15968.87 | 447.9963 | 21083.57 | 4 | 2036
2036-04-17 | 15542.66 | 15271.93 | 15006.06 | 15166.53 | 15937.57 | 17283.79 | 18428.16 | 18825.88 | 18857.01 | 19064.47 | 19425.54 | 19595.92 | 19503.38 | 19593.94 | 19799.46 | 20096.75 | 20272.57 | 20033.97 | 19432.67 | 20010.05 | 19500.2 | 18186.86 | 16756.55 | 15663.97 | 437.2559 | 20272.57 | 4 | 2036
2036-04-18 | 15310.65 | 15265.06 | 14987.58 | 15148.35 | 15925.27 | 17290.19 | 18430.18 | 18850.08 | 18905.37 | 19130.45 | 19534.58 | 19764.24 | 19741.65 | 19892.52 | 20151.2 | 20470.05 | 20646.33 | 20373.61 | 19711.85 | 20220.83 | 19645.56 | 18241.27 | 16791.68 | 15677.98 | 440.1065 | 20646.33 | 4 | 2036
2036-04-19 | 15277.1 | 15283.08 | 14898.31 | 14861.18 | 15175.64 | 15449.46 | 15583.6 | 16469.24 | 17363.49 | 17925.23 | 18313.88 | 18687.88 | 18887.7 | 19190.49 | 19713.59 | 20227.69 | 20562.22 | 20324.38 | 19580.78 | 20068.15 | 19457.41 | 18175.58 | 16853.46 | 15803.97 | 424.1335 | 20562.22 | 4 | 2036
2036-04-20 | 15371.41 | 14995.23 | 14615.2 | 14581 | 14896.96 | 15169.83 | 15294.71 | 16162.43 | 17029.63 | 17559.04 | 17915.26 | 18263.42 | 18449.11 | 18673.66 | 19019.79 | 19547.39 | 19883.23 | 19637.52 | 18935.39 | 19401.75 | 18865.14 | 17788.62 | 16480.05 | 15442.71 | 413.9785 | 19883.23 | 4 | 2036
2036-04-21 | 15044.73 | 14732.22 | 14449.41 | 14592.83 | 15363.83 | 16706.34 | 17818.2 | 18231.25 | 18300.05 | 18475.17 | 18746.09 | 18903.44 | 18895.77 | 19017.34 | 19283.28 | 19593.04 | 19717.17 | 19377.39 | 18794.47 | 19194.8 | 18770.22 | 17647.58 | 16200.55 | 15081.15 | 422.9363 | 19717.17 | 4 | 2036
2036-04-22 | 14733.63 | 14637.24 | 14355.17 | 14497.09 | 15247.6 | 16563.49 | 17658.8 | 18049.66 | 18091.06 | 18238.98 | 18484.44 | 18611.35 | 18563.84 | 18648.17 | 18806.33 | 19082.72 | 19209.34 | 18881.76 | 18480.28 | 18812.07 | 18520.1 | 17421.81 | 15987.8 | 14889.27 | 416.472 | 19209.34 | 4 | 2036
2036-04-23 | 14598.09 | 15549.15 | 15216.28 | 15316.44 | 16021.38 | 17277.65 | 18348.59 | 18849.42 | 19226.45 | 19845.36 | 20682.33 | 21364.88 | 21767.8 | 22308.35 | 22863.17 | 23376.38 | 23579.29 | 23153.67 | 22195.75 | 22397.88 | 21612.54 | 19543.88 | 17720.12 | 16448.24 | 469.2631 | 23579.29 | 4 | 2036
2036-04-24 | 15783.85 | 16094.97 | 15728.76 | 15801.21 | 16475.95 | 17692.48 | 18744.66 | 19574.86 | 20173 | 21036.96 | 22159.86 | 23151.87 | 23850.5 | 24652.19 | 25402.79 | 26041.99 | 26289.01 | 25796.19 | 24638.2 | 24631.82 | 23663.51 | 21412.43 | 18776.1 | 17394.2 | 504.9674 | 26289.01 | 4 | 2036
2036-04-25 | 16535.34 | 15602.12 | 15250.6 | 15344.66 | 16049.63 | 17318.11 | 18379.57 | 18913.81 | 19346.53 | 20054.06 | 20978.2 | 21756.27 | 22253.75 | 22867.91 | 23479.33 | 24009.33 | 24200.92 | 23725.86 | 22689.59 | 22802.86 | 21938.62 | 19806.84 | 17847.13 | 16543.79 | 477.6948 | 24200.92 | 4 | 2036
2036-04-26 | 15848.9 | 14975.18 | 14681.92 | 14727.83 | 15123.26 | 15465.72 | 15589.43 | 16362.78 | 16986.16 | 17207.65 | 17215.07 | 17200.41 | 17055.21 | 16995.37 | 17135.25 | 17359.3 | 17575.92 | 17556.67 | 17343.43 | 17851.58 | 17704.1 | 16835.23 | 15711.24 | 14857.75 | 395.3654 | 17851.58 | 4 | 2036
2036-04-27 | 14778.17 | 15079.9 | 14791 | 14841.5 | 15241.07 | 15584.51 | 15703.77 | 16479 | 17096.94 | 17309.77 | 17307.6 | 17283.37 | 17129.79 | 17063.11 | 17199.2 | 17423.79 | 17644.37 | 17633.6 | 17428.67 | 17938.54 | 17799.04 | 16935.29 | 15813.36 | 14962.77 | 396.4681 | 17938.54 | 4 | 2036
2036-04-28 | 14858.07 | 15373.34 | 15121.07 | 15296.23 | 16095.98 | 17446.87 | 18530.35 | 18969.79 | 19008.26 | 19178.99 | 19491.46 | 19616.62 | 19505.35 | 19576.58 | 19796.14 | 20108.3 | 20273.38 | 20025.67 | 19446.28 | 19967.4 | 19518.43 | 18225.97 | 16798.27 | 15703.51 | 437.9323 | 20273.38 | 4 | 2036
2036-04-29 | 15358.85 | 15229.27 | 14912.58 | 15025.54 | 15743.09 | 17003.85 | 18044.7 | 18516.05 | 18695.57 | 19088.45 | 19772.99 | 20280.95 | 20513.76 | 20905.11 | 21353.85 | 21799.42 | 21957.14 | 21546.27 | 20701.29 | 20988.25 | 20339.04 | 18610.11 | 17055.47 | 15843.19 | 449.2848 | 21957.14 | 4 | 2036
2036-04-30 | 15364.44 | 15692.71 | 15324.32 | 15392.05 | 16061.69 | 17264.71 | 18277.96 | 18836.19 | 19380.89 | 20215.7 | 21293.71 | 22221.74 | 22852.36 | 23593.41 | 24301.8 | 24904.76 | 25098.04 | 24567.08 | 23443.49 | 23452.43 | 22557.86 | 20364.53 | 18145.71 | 16788.59 | 485.3962 | 25098.04 | 4 | 2036
2036-05-01 | 15592.55 | 15191.88 | 14825.48 | 14922.89 | 15668.54 | 16960.64 | 18151.31 | 18803.88 | 19100.99 | 19483.4 | 19988.91 | 20302.27 | 20440.79 | 20675.9 | 20977.96 | 21425.1 | 21702.75 | 21517.98 | 20778.72 | 20646.48 | 20379.55 | 19176.5 | 17464.25 | 16071.77 | 450.2505 | 21702.75 | 5 | 2036
2036-05-02 | 15435.67 | 15363.65 | 15040.62 | 15191 | 15996.57 | 17365.64 | 18578.98 | 19197.99 | 19371.58 | 19597.34 | 19912.14 | 20033.82 | 20001.29 | 20076.96 | 20266.03 | 20555.38 | 20774.21 | 20703.38 | 20188.74 | 20153.63 | 19966.74 | 18855.61 | 17243.79 | 15949.54 | 445.8203 | 20774.21 | 5 | 2036
2036-05-03 | 15420.01 | 15729.58 | 15405.87 | 15447.8 | 15847.05 | 16109.97 | 16255.16 | 17276.58 | 18074.91 | 18352.53 | 18383.43 | 18323.01 | 18153.22 | 18054.7 | 18210.16 | 18542.6 | 18922.8 | 19082.91 | 18808.44 | 19016.34 | 19031.39 | 18201.06 | 16947.11 | 15938.84 | 419.5355 | 19082.91 | 5 | 2036
2036-05-04 | 15648.22 | 15377.17 | 15035.59 | 15058.78 | 15439.76 | 15685.3 | 15816.23 | 16840.39 | 17667.76 | 17985.89 | 18059.29 | 18037.93 | 17901.29 | 17830.52 | 18004.81 | 18339.42 | 18697.88 | 18817.14 | 18510.16 | 18693.43 | 18691.92 | 17846.57 | 16578.86 | 15555.47 | 412.1198 | 18817.14 | 5 | 2036
2036-05-05 | 15303.54 | 14529.8 | 14194.03 | 14317.12 | 15108.63 | 16449.73 | 17631.58 | 18236.57 | 18428.49 | 18679.23 | 19021.08 | 19154.42 | 19133.55 | 19206.38 | 19395.42 | 19668.98 | 19835.44 | 19700.85 | 19174.7 | 19133.85 | 18976.15 | 17884.22 | 16280.93 | 14985.19 | 424.4299 | 19835.44 | 5 | 2036
2036-05-06 | 14606.62 | 14980.4 | 14576.81 | 14638.2 | 15346.19 | 16588.24 | 17725.11 | 18416.66 | 18808.28 | 19308.82 | 19943.03 | 20382.96 | 20635.7 | 20970.73 | 21440.12 | 21940.9 | 22187.79 | 21905.06 | 20993.03 | 20763.22 | 20444.02 | 19181.8 | 17402.69 | 15944.91 | 449.1313 | 22187.79 | 5 | 2036
2036-05-07 | 15254.97 | 15754.8 | 15287.79 | 15295.07 | 15946.13 | 17118.36 | 18224.21 | 19032.65 | 19651.72 | 20426.23 | 21451.61 | 22442.59 | 23167.56 | 23943.09 | 24676.38 | 25330.15 | 25616.96 | 25226.58 | 24025.19 | 23449.78 | 22778.07 | 20971.68 | 19001.11 | 17358.83 | 491.4315 | 25616.96 | 5 | 2036
2036-05-08 | 16304.09 | 15389.73 | 14952.1 | 14984.29 | 15661.82 | 16864.76 | 17977.98 | 18732.89 | 19245.39 | 19891.54 | 20689.86 | 21364.35 | 21889.35 | 22487.18 | 23088.15 | 23658.82 | 23917.04 | 23574.97 | 22511.17 | 22069.68 | 21527.3 | 20086.43 | 18210.36 | 16659.55 | 471.7388 | 23917.04 | 5 | 2036
2036-05-09 | 15843.56 | 15701.91 | 15241 | 15265.33 | 15940.39 | 17152.76 | 18259.41 | 19066.33 | 19653.26 | 20388.12 | 21299.93 | 22211.25 | 22863.59 | 23563.05 | 24241.12 | 24844.62 | 25109.2 | 24727.45 | 23567.65 | 23017.99 | 22369.9 | 20674.4 | 18741.28 | 17134.11 | 486.8776 | 25109.2 | 5 | 2036
2036-05-10 | 16161.56 | 15119.74 | 14627.47 | 14509.1 | 14745.78 | 14827.5 | 14846.49 | 16040.58 | 17279.82 | 18113.43 | 18760.19 | 19319.61 | 19709.32 | 20092.9 | 20593.74 | 21090.24 | 21471.91 | 21283.44 | 20546.43 | 20345.4 | 20038.94 | 18888.03 | 17316.73 | 15994.61 | 431.723 | 21471.91 | 5 | 2036
2036-05-11 | 15386.11 | 14812.21 | 14319.12 | 14198.2 | 14431.45 | 14507.94 | 14515.1 | 15696.27 | 16922.05 | 17740.99 | 18372.7 | 18919.89 | 19303.9 | 19688.46 | 20195.47 | 20696.22 | 21000.09 | 20838.16 | 20130.31 | 19929.64 | 19632.95 | 18492.4 | 16929.41 | 15614.45 | 422.2735 | 21000.09 | 5 | 2036
2036-05-12 | 15036.17 | 15738.4 | 15297.21 | 15329.48 | 16024.91 | 17238.29 | 18334.46 | 19135.57 | 19701.37 | 20401.34 | 21276.66 | 22127.65 | 22725.87 | 23364.27 | 24000.89 | 24581.92 | 24835.99 | 24475.08 | 23370.8 | 22856.01 | 22274.34 | 20644.87 | 18734.59 | 17144.52 | 484.6507 | 24835.99 | 5 | 2036
2036-05-13 | 16188.4 | 15003.38 | 14601.81 | 14664.76 | 15373.2 | 16601.71 | 17696.94 | 18395.01 | 18783.25 | 19276.76 | 19896.4 | 20310.93 | 20534.2 | 20840.61 | 21250.32 | 21735.02 | 21959.09 | 21669.03 | 20827.56 | 20593.54 | 20313.57 | 19075.92 | 17306.4 | 15860.23 | 448.758 | 21959.09 | 5 | 2036
2036-05-14 | 15243.48 | 15271.74 | 14902.27 | 14996.54 | 15735.36 | 16989.95 | 18092.78 | 18769.71 | 19085.26 | 19483.39 | 19998.85 | 20311.31 | 20445.55 | 20678.44 | 20987.37 | 21447.91 | 21697.73 | 21481.9 | 20752.1 | 20574.56 | 20352.2 | 19167 | 17443.3 | 16044.17 | 449.9529 | 21697.73 | 5 | 2036
2036-05-15 | 15449.73 | 15473.24 | 15070.66 | 15135.41 | 15843.53 | 17061.35 | 18142.91 | 18870.7 | 19292.62 | 19820.69 | 20483.21 | 20948.65 | 21277.97 | 21734.51 | 22242.18 | 22770.89 | 23025.83 | 22745.18 | 21807.14 | 21446.85 | 21058.27 | 19787.41 | 17978.56 | 16496.82 | 463.9643 | 23025.83 | 5 | 2036
2036-05-16 | 15774.56 | 15461.16 | 15101.81 | 15218.37 | 15985.53 | 17281.95 | 18388.47 | 19072.53 | 19360.44 | 19721.05 | 20180.86 | 20442.64 | 20536.69 | 20725.2 | 21005.24 | 21417.05 | 21666.86 | 21476.28 | 20782.81 | 20610.73 | 20388.78 | 19217.77 | 17519 | 16143.94 | 453.4797 | 21666.86 | 5 | 2036
2036-05-17 | 15567.56 | 14531.5 | 14120.92 | 14074.34 | 14383.08 | 14531.91 | 14543.19 | 15618.48 | 16593.85 | 17101.63 | 17374.59 | 17538.34 | 17562.92 | 17631.41 | 17910.51 | 18284.05 | 18567 | 18526.6 | 18078.84 | 18106.64 | 18050.74 | 17134.33 | 15776.43 | 14663.81 | 396.2727 | 18567 | 5 | 2036
2036-05-18 | 14448.92 | 15102.61 | 14713.18 | 14689.55 | 15020.05 | 15183.94 | 15200.67 | 16283.28 | 17234.3 | 17703.86 | 17937.26 | 18065.62 | 18060.58 | 18104.81 | 18369.17 | 18747.29 | 19059.57 | 19068.92 | 18655.22 | 18698.29 | 18660.88 | 17756.77 | 16405.18 | 15302.12 | 408.472 | 19068.92 | 5 | 2036
2036-05-19 | 15000.03 | 15981.62 | 15666.82 | 15817.31 | 16629.71 | 17949.25 | 19062.77 | 19737.74 | 19965.3 | 20235.49 | 20603.74 | 20772.42 | 20791.2 | 20905.88 | 21152.9 | 21573.45 | 21857.87 | 21758.49 | 21089.04 | 20971.45 | 20821.73 | 19705.16 | 18042.92 | 16700.86 | 462.7931 | 21857.87 | 5 | 2036
2036-05-20 | 16136.16 | 15998.77 | 15525.82 | 15527.98 | 16174.43 | 17320.21 | 18355.06 | 19193.97 | 19839.62 | 20642.89 | 21742.39 | 22701.46 | 23359.75 | 24049.97 | 24706.06 | 25295.93 | 25517.93 | 25108.57 | 23954.22 | 23368.73 | 22781.67 | 21010.14 | 19050.71 | 17423.79 | 494.7862 | 25517.93 | 5 | 2036
2036-05-21 | 16488.43 | 15665.55 | 15214.19 | 15234.5 | 15897.43 | 17057.38 | 18088.73 | 18888.29 | 19458.21 | 20168.12 | 21028.01 | 21855.57 | 22423.55 | 23052.16 | 23678.3 | 24262.64 | 24492.25 | 24108.81 | 23015.7 | 22487.97 | 21965.32 | 20419.7 | 18507.25 | 16925.67 | 480.3837 | 24492.25 | 5 | 2036
2036-05-22 | 16101.05 | 16018.29 | 15528.07 | 15514.46 | 16142.43 | 17261.53 | 18274.43 | 19138.57 | 19839.4 | 20708.61 | 21928.08 | 23009.66 | 23796.83 | 24613.07 | 25373.65 | 26034.64 | 26275.95 | 25823.1 | 24575.98 | 23895.12 | 23235.89 | 21340.43 | 19294.52 | 17611.41 | 501.3352 | 26275.95 | 5 | 2036
2036-05-23 | 16605.53 | 16350.55 | 15829.38 | 15800.63 | 16421.53 | 17549.25 | 18555.84 | 19479.47 | 20271.25 | 21267.39 | 22725.5 | 23931.43 | 24818.18 | 25691.63 | 26479.71 | 27125.75 | 27338.27 | 26835.98 | 25509.8 | 24738.18 | 23989.47 | 22016.71 | 19773.73 | 18043.34 | 517.1485 | 27338.27 | 5 | 2036
2036-05-24 | 16937.55 | 15792.49 | 15209.21 | 15009.48 | 15164.2 | 15135.38 | 15049.43 | 16395.28 | 17925.85 | 19114.76 | 20139.95 | 21053.22 | 21889.84 | 22671.73 | 23498.12 | 24206 | 24542.28 | 24173.06 | 23002.48 | 22438.22 | 21855.19 | 20376.11 | 18611.12 | 17104.39 | 467.2953 | 24542.28 | 5 | 2036
2036-05-25 | 16274.01 | 16073.85 | 15469.06 | 15250.75 | 15388.49 | 15340.79 | 15242.81 | 16627.73 | 18230.45 | 19508.21 | 20623.75 | 21731.45 | 22669.07 | 23489.39 | 24327.75 | 25027.2 | 25340.62 | 24939.66 | 23722.3 | 23104.7 | 22481.74 | 20831.08 | 19027.58 | 17484.32 | 478.2068 | 25340.62 | 5 | 2036
2036-05-26 | 16396.84 | 15824.95 | 15202.23 | 14995.08 | 15241.86 | 15448.7 | 15508.9 | 16662.24 | 18195.76 | 19847.13 | 21560.15 | 23110.56 | 23995.24 | 24764.16 | 25579.51 | 26265.47 | 26427.3 | 25773.22 | 24375.86 | 23681.36 | 23033.41 | 21230.07 | 19334 | 17717.1 | 490.1711 | 26427.3 | 5 | 2036
2036-05-27 | 16794.38 | 17248.02 | 16660.15 | 16562.25 | 17111.52 | 18144.03 | 19111.06 | 20149.87 | 21199.22 | 22821.94 | 24683.39 | 26242.58 | 27390.17 | 28445.69 | 29320.65 | 29991.95 | 30160.91 | 29561.15 | 28063.16 | 27112.24 | 26230.79 | 24088.3 | 21263.65 | 19390.13 | 557.7472 | 30160.91 | 5 | 2036
2036-05-28 | 18037.42 | 16545.36 | 16009.1 | 15955.76 | 16541.69 | 17602.92 | 18571.69 | 19522.49 | 20386.28 | 21546.46 | 23150.59 | 24520.27 | 25571.11 | 26613.58 | 27539.25 | 28297.52 | 28550.72 | 28012.48 | 26581.93 | 25700.53 | 24890.28 | 22835.36 | 20338.23 | 18529.68 | 531.8507 | 28550.72 | 5 | 2036
2036-05-29 | 17333.97 | 16417.99 | 15891.37 | 15846.34 | 16439.65 | 17507.8 | 18478.29 | 19412.23 | 20243.92 | 21314.89 | 22867.37 | 24193.46 | 25214.31 | 26240.21 | 27161.83 | 27925.16 | 28187.99 | 27662.66 | 26252.86 | 25392.81 | 24602.54 | 22569.86 | 20146.33 | 18353.88 | 525.6577 | 28187.99 | 5 | 2036
2036-05-30 | 17193.69 | 16969.88 | 16397.96 | 16325.55 | 16901.67 | 17969.97 | 18932.78 | 19952.14 | 20922.5 | 22367.98 | 24128.08 | 25633.3 | 26782.44 | 27870.66 | 28806.81 | 29532.09 | 29743.57 | 29152.32 | 27643.92 | 26671.72 | 25771.52 | 23635.94 | 20912.78 | 19054.98 | 549.2743 | 29743.57 | 5 | 2036
2036-05-31 | 17751.61 | 17043.79 | 16362.5 | 16078.32 | 16152.87 | 16031.58 | 15890.61 | 17415.04 | 19279.8 | 20877.79 | 22638.72 | 24302.93 | 25557.92 | 26607.08 | 27575.01 | 28315.77 | 28590.03 | 28069.53 | 26631.78 | 25775.87 | 24960.59 | 23005.23 | 20642.6 | 18939.12 | 524.4961 | 28590.03 | 5 | 2036
2036-06-01 | 17786.04 | 16114.08 | 15561.43 | 15394.64 | 15526.62 | 15316.5 | 15189.78 | 16569.96 | 17865.45 | 18728.01 | 19381.12 | 19809.87 | 20072.11 | 20361.11 | 20762.63 | 21160.95 | 21385.58 | 21248.72 | 20636.19 | 20221.47 | 19856.71 | 19128.18 | 17768.2 | 16598.69 | 442.444 | 21385.58 | 6 | 2036
2036-06-02 | 16201.47 | 16579.08 | 16076.4 | 16048.26 | 16595.81 | 17408.35 | 18254.49 | 19268 | 19938.92 | 20660.94 | 21475.3 | 21982.72 | 22308.37 | 22703.27 | 23108.08 | 23595.73 | 23786.4 | 23418.64 | 22601.15 | 22004.4 | 21512.65 | 20576.4 | 18919.59 | 17517.39 | 482.5418 | 23786.4 | 6 | 2036
2036-06-03 | 16826.46 | 17023.29 | 16480.55 | 16415.14 | 16906.92 | 17659.09 | 18484.88 | 19551.21 | 20341.75 | 21215.88 | 22200.27 | 22866.19 | 23381.27 | 24117.73 | 24800.44 | 25384.73 | 25576.08 | 25149.26 | 23929.11 | 23015.24 | 22457.26 | 21437.45 | 19693.5 | 18213.81 | 503.1275 | 25576.08 | 6 | 2036
2036-06-04 | 17391.07 | 17357.66 | 16786.04 | 16695.64 | 17162.57 | 17886.57 | 18700.05 | 19817.25 | 20707.1 | 21702.33 | 22819.7 | 23784.43 | 24625.61 | 25492.18 | 26260.27 | 26886.45 | 27076.33 | 26596.31 | 25262.65 | 24149.94 | 23230.91 | 22137.85 | 20322.18 | 18773.48 | 521.6246 | 27076.33 | 6 | 2036
2036-06-05 | 17828.83 | 17171.04 | 16612.65 | 16533.48 | 17011.42 | 17746.42 | 18560.08 | 19653.17 | 20495.74 | 21433.31 | 22486.59 | 23219.21 | 23972.01 | 24773.73 | 25499.59 | 26104.25 | 26290.26 | 25831.31 | 24553 | 23493.43 | 22813.58 | 21758.06 | 19977.52 | 18462.76 | 512.2814 | 26290.26 | 6 | 2036
2036-06-06 | 17615.95 | 16794.44 | 16265.22 | 16217.41 | 16737.29 | 17528.87 | 18359.79 | 19409.18 | 20148.17 | 20956.54 | 21859.89 | 22446.17 | 22827.1 | 23294.06 | 23923.81 | 24467.47 | 24641.98 | 24229.32 | 23105.85 | 22455.91 | 21915.64 | 20930.13 | 19231.16 | 17791.9 | 493.1532 | 24641.98 | 6 | 2036
2036-06-07 | 17085.87 | 16929.01 | 16288.28 | 16044.5 | 16094.9 | 15783.45 | 15600.9 | 17131.79 | 18729.59 | 19957.64 | 21029.34 | 21902.17 | 22579.26 | 23235.17 | 24194.6 | 25005.29 | 25378.16 | 24992.38 | 23681.01 | 22842.48 | 22224.15 | 21240.75 | 19627.32 | 18213.3 | 485.7913 | 25378.16 | 6 | 2036
2036-06-08 | 17374.81 | 17578.41 | 16887.99 | 16601.45 | 16612.32 | 16261.57 | 16068.14 | 17686.7 | 19452.91 | 20888.61 | 22177.86 | 23246.13 | 24407.22 | 25509.08 | 26555.07 | 27371.76 | 27708.66 | 27243.39 | 25783.88 | 24595.43 | 23528.16 | 22392.44 | 20678.9 | 19168.79 | 515.7797 | 27708.66 | 6 | 2036
2036-06-09 | 18131.72 | 17573.34 | 16983.46 | 16879.71 | 17352.5 | 18078.92 | 18881.46 | 20048.44 | 21017.04 | 22102.34 | 23312.06 | 24590.01 | 25556.26 | 26506.41 | 27333.06 | 27975.87 | 28148.33 | 27618.28 | 26199.97 | 24984.91 | 23935.41 | 22614.22 | 20748.65 | 19145.98 | 535.7183 | 28148.33 | 6 | 2036
2036-06-10 | 18145.37 | 18203.33 | 17564.29 | 17415.6 | 17827.85 | 18492.37 | 19276.14 | 20513.34 | 21630.9 | 22906.05 | 24749.86 | 26319.35 | 27448.76 | 28509 | 29372.34 | 30011.17 | 30147.74 | 29552.53 | 28018.28 | 26691.93 | 25545.5 | 23725.54 | 21687.01 | 20008.27 | 563.7625 | 30147.74 | 6 | 2036
2036-06-11 | 18863.72 | 18453.87 | 17795.81 | 17630.75 | 18028.09 | 18678.08 | 19457.95 | 20728.6 | 21910.24 | 23264.58 | 25385.01 | 27058.5 | 28264.25 | 29372.26 | 30254.91 | 30890.84 | 31010.68 | 30385.62 | 28798.52 | 27418.33 | 26221.41 | 24346.99 | 22081.3 | 20367.74 | 576.668 | 31010.68 | 6 | 2036
2036-06-12 | 19178.98 | 18668.12 | 17993.93 | 17814.88 | 18200.1 | 18838.29 | 19612.3 | 20911.41 | 22145.92 | 23662.53 | 25913.18 | 27658.95 | 28907.04 | 30029.86 | 30905.25 | 31519.49 | 31612.56 | 30962.77 | 29346.06 | 27932.15 | 26708.56 | 24800.56 | 22372.31 | 20636.73 | 586.3319 | 31612.56 | 6 | 2036
2036-06-13 | 19442.25 | 18893.18 | 18201.54 | 18013.89 | 18401.79 | 19054 | 19832.1 | 21171.49 | 22465.34 | 24178.41 | 26528.75 | 28372.31 | 29706.58 | 30889.2 | 31800.63 | 32416.64 | 32497.29 | 31813.51 | 30127.9 | 28639.21 | 27332.1 | 25356.87 | 22719.75 | 20947.73 | 598.8025 | 32497.29 | 6 | 2036
2036-06-14 | 19665.92 | 18321.13 | 17574.41 | 17239.15 | 17206.98 | 16813.37 | 16599.9 | 18317.99 | 20270.44 | 21937.25 | 23457.74 | 25304.01 | 26697.03 | 27880.77 | 28929.83 | 29694.1 | 29951.58 | 29398.19 | 27817.54 | 26495.74 | 25318.28 | 23589.07 | 21738.33 | 20142.61 | 550.3614 | 29951.58 | 6 | 2036
2036-06-15 | 19025.71 | 17368.16 | 16694.36 | 16421.87 | 16448.07 | 16112.93 | 15915.76 | 17504.84 | 19209.29 | 20570.61 | 21769.71 | 22734.15 | 23520.67 | 24485.08 | 25425.99 | 26173.29 | 26478.84 | 26042.89 | 24685.72 | 23590.69 | 22854.26 | 21831.33 | 20177.92 | 18726.49 | 503.7686 | 26478.84 | 6 | 2036
2036-06-16 | 17881.32 | 18015.75 | 17391.83 | 17258.78 | 17704.38 | 18401.44 | 19189.41 | 20417.44 | 21501.11 | 22728 | 24379.33 | 25890.83 | 26996.12 | 28036.05 | 28902.99 | 29545.84 | 29688.2 | 29101.36 | 27586.31 | 26267.66 | 25131.15 | 23375.87 | 21443.62 | 19777.42 | 556.6122 | 29688.2 | 6 | 2036
2036-06-17 | 18644.64 | 17741.34 | 17137.16 | 17018.4 | 17458.19 | 18146.7 | 18927.46 | 20104.52 | 21103.38 | 22231.71 | 23553.5 | 24915.5 | 25882.33 | 26830.39 | 27637.58 | 28265.34 | 28418.44 | 27875.43 | 26452.79 | 25231.63 | 24198.61 | 22784.89 | 20906.56 | 19298.95 | 540.7654 | 28418.44 | 6 | 2036
2036-06-18 | 18311.96 | 18039.57 | 17414.09 | 17276.87 | 17702.55 | 18382.4 | 19165.72 | 20378.19 | 21443.78 | 22657.1 | 24280.17 | 25713.04 | 26699.06 | 27622.03 | 28375.48 | 28937.71 | 29038.03 | 28469.54 | 27033.22 | 25798.28 | 24746.25 | 23144.77 | 21249.72 | 19626.32 | 551.5059 | 29038.03 | 6 | 2036
2036-06-19 | 18606.18 | 18248.36 | 17604.87 | 17452.47 | 17859.44 | 18513.55 | 19286.75 | 20533.84 | 21669.66 | 22965.41 | 24874.68 | 26496.58 | 27685.37 | 28807.06 | 29724.4 | 30403.8 | 30556.9 | 29947.56 | 28371.84 | 26999.9 | 25821.09 | 23969.27 | 21831.83 | 20130.28 | 568.3611 | 30556.9 | 6 | 2036
2036-06-20 | 18982.54 | 18714.46 | 18037.81 | 17862.9 | 18265.73 | 18936.3 | 19718.14 | 21029.61 | 22266.19 | 23795.14 | 26023.03 | 27719.58 | 28900.45 | 29936.57 | 30730.5 | 31264.83 | 31309.05 | 30656.21 | 29075.58 | 27687.96 | 26479.1 | 24595.47 | 22253.45 | 20541.09 | 584.7817 | 31309.05 | 6 | 2036
2036-06-21 | 19372.19 | 18521.26 | 17762.28 | 17416.07 | 17380.71 | 16993.24 | 16782.56 | 18518.56 | 20498.68 | 22205.7 | 23861.94 | 25649.81 | 26905.57 | 27901.6 | 28756.75 | 29349.49 | 29497.55 | 28941.33 | 27453.86 | 26217.45 | 25122.42 | 23454.52 | 21687.42 | 20133.74 | 550.3847 | 29497.55 | 6 | 2036
2036-06-22 | 19120.58 | 18206.65 | 17471.87 | 17146.48 | 17130.73 | 16763.25 | 16558.27 | 18251.32 | 20148.67 | 21753.94 | 23179.3 | 24699.22 | 25841.09 | 26756.66 | 27568.64 | 28149.75 | 28310.33 | 27793.71 | 26384.84 | 25227.99 | 24207.18 | 22868.31 | 21159.31 | 19655.79 | 534.3539 | 28310.33 | 6 | 2036
2036-06-23 | 18749.88 | 19473.62 | 18744.45 | 18520.04 | 18894.6 | 19541.22 | 20323.62 | 21729.45 | 23143.72 | 25394.22 | 27911.61 | 29772.14 | 30973.42 | 31893.88 | 32503.5 | 32830.45 | 32708.68 | 31988.11 | 30404.04 | 29002.59 | 27784.13 | 25855.55 | 23103.58 | 21357.77 | 612.6043 | 32830.45 | 6 | 2036
2036-06-24 | 20151.7 | 19779.44 | 19022.97 | 18772.85 | 19098.16 | 19684.17 | 20443.98 | 21885.36 | 23391.26 | 25935.32 | 28657.5 | 30759.82 | 32204.08 | 33376.79 | 34187.9 | 34668.2 | 34617.87 | 33850.29 | 32096.23 | 30534.94 | 29176.08 | 27102.03 | 24019.28 | 22017.21 | 635.4334 | 34668.2 | 6 | 2036
2036-06-25 | 20661.64 | 20065.98 | 19289.15 | 19021.3 | 19333.6 | 19911.79 | 20671.58 | 22146.88 | 23859.06 | 26518.58 | 29341.83 | 31497.04 | 32938.79 | 34063.58 | 34801.37 | 35201.17 | 35088.66 | 34297.24 | 32544.28 | 30980.87 | 29618.95 | 27529.68 | 24433.96 | 22296.43 | 646.1134 | 35201.17 | 6 | 2036
2036-06-26 | 20931 | 19333.97 | 18611.66 | 18391.03 | 18743.53 | 19357.31 | 20127.75 | 21508.41 | 22894.85 | 25020.91 | 27529.67 | 29444.11 | 30749.09 | 31832.88 | 32605.68 | 33087.98 | 33067.46 | 32355.25 | 30697.52 | 29237.2 | 27967.45 | 25991.09 | 23153.7 | 21377.48 | 614.017 | 33087.98 | 6 | 2036
2036-06-27 | 20173.46 | 19149.15 | 18440.35 | 18237.82 | 18616.92 | 19267.32 | 20047.59 | 21414.31 | 22756.61 | 24692.42 | 27111.25 | 28961.93 | 30239.98 | 31318.93 | 32108.85 | 32607.93 | 32608.11 | 31909.42 | 30261.1 | 28806.29 | 27528.35 | 25567.68 | 22877.44 | 21117.64 | 605.8208 | 32608.11 | 6 | 2036
2036-06-28 | 19905.35 | 19030.05 | 18233.57 | 17855.17 | 17792.2 | 17382.2 | 17172.61 | 18972.66 | 21076.22 | 22937.52 | 25140.8 | 27111.05 | 28483.41 | 29532.68 | 30385.58 | 30939.01 | 31038.05 | 30429.34 | 28860.83 | 27546.24 | 26366.58 | 24606.21 | 22426.71 | 20816.73 | 574.0408 | 31038.05 | 6 | 2036
2036-06-29 | 19721.61 | 18961.57 | 18167.28 | 17791.3 | 17723.4 | 17298.47 | 17083.22 | 18883.28 | 20993.75 | 22857.25 | 25069.27 | 27164.94 | 28725.92 | 30001.28 | 31070.94 | 31804.81 | 32010.41 | 31387.68 | 29690.11 | 28254.42 | 26958.42 | 25102.14 | 22704.93 | 21030.86 | 580.4573 | 32010.41 | 6 | 2036
2036-06-30 | 19785.7 | 19387.61 | 18661.89 | 18441.17 | 18811.28 | 19443.07 | 20222.26 | 21625.88 | 23044.42 | 25245.27 | 27810.09 | 29807.03 | 31216.95 | 32389.37 | 33241.35 | 33770.9 | 33770.97 | 33037.46 | 31310.45 | 29777.75 | 28428.04 | 26393.04 | 23404.53 | 21588.64 | 620.6151 | 33770.97 | 6 | 2036
2036-07-01 | 20324.82 | 17980.55 | 17376.11 | 17247.9 | 17704.28 | 18458.9 | 19053.13 | 20040.99 | 20904.46 | 21905.99 | 23040.39 | 23889.87 | 24586.73 | 25554.35 | 26449.01 | 27187.2 | 27409.59 | 26911.64 | 25535.46 | 24353.35 | 23738.86 | 22590.7 | 20793.8 | 19251.93 | 532.29 | 27409.59 | 7 | 2036
2036-07-02 | 18459.6 | 18366.76 | 17732.42 | 17578.59 | 18010.16 | 18739.5 | 19329.24 | 20370 | 21337.24 | 22465.85 | 23738.83 | 24872.16 | 25948.66 | 27042.09 | 28014.4 | 28786.74 | 29006.56 | 28459.06 | 26970.12 | 25677.61 | 24628.7 | 23358.9 | 21489.81 | 19878.35 | 550.2614 | 29006.56 | 7 | 2036
2036-07-03 | 18909.24 | 19341.38 | 18633.97 | 18417 | 18793.06 | 19471.7 | 20049.36 | 21217.4 | 22426.9 | 23856.82 | 25844.63 | 27672.86 | 28986.73 | 30198.33 | 31182.72 | 31892.8 | 32019.11 | 31362.42 | 29708.8 | 28246.24 | 27037.33 | 25031.21 | 22916.04 | 21189.99 | 594.406 | 32019.11 | 7 | 2036
2036-07-04 | 19861.18 | 19134.59 | 18306.19 | 17918.66 | 17947.36 | 17812.95 | 17535.11 | 18952.74 | 20893.38 | 23004.29 | 25284.94 | 27488.12 | 28760.32 | 29785.9 | 30702.26 | 31343.56 | 31353.91 | 30521.27 | 28795.42 | 27421.19 | 26278.66 | 24432.49 | 22638.57 | 21030.14 | 577.2032 | 31353.91 | 7 | 2036
2036-07-05 | 20052.07 | 18806.72 | 18040.11 | 17674.73 | 17634.63 | 17272.34 | 16846.98 | 18416.28 | 20309.99 | 21929.66 | 23389.82 | 24660.77 | 26005.18 | 27172.66 | 28252.1 | 29059.54 | 29338.97 | 28812.89 | 27278.54 | 25990.81 | 24897.75 | 23590.97 | 21868.82 | 20336.97 | 547.6393 | 29338.97 | 7 | 2036
2036-07-06 | 19378.32 | 18337.29 | 17606.17 | 17271.52 | 17258.74 | 16922.77 | 16507.05 | 18013.9 | 19789.64 | 21262.93 | 22575.44 | 23677.41 | 24539.91 | 25647.56 | 26718.04 | 27552.96 | 27877.86 | 27406.57 | 25953.32 | 24752.11 | 23966.92 | 22844.66 | 21181.69 | 19706.33 | 526.7491 | 27877.86 | 7 | 2036
2036-07-07 | 18838.19 | 18994.7 | 18315.89 | 18125.76 | 18545.21 | 19272.66 | 19875.02 | 21011.65 | 22149.23 | 23483.04 | 25128.31 | 26854.92 | 28128.13 | 29321.03 | 30325.42 | 31061.3 | 31224.51 | 30598.04 | 28976.6 | 27549.69 | 26352.81 | 24462.26 | 22508.28 | 20806.91 | 581.9096 | 31224.51 | 7 | 2036
2036-07-08 | 19687.93 | 20788.63 | 19976.33 | 19668.65 | 19971.71 | 20598.41 | 21181.41 | 22526.19 | 24071.05 | 26534.28 | 29404.45 | 31642.19 | 33138.51 | 34331.12 | 35150.81 | 35620.72 | 35533.08 | 34741.33 | 32959.96 | 31369.22 | 30015.46 | 27826.14 | 24768.25 | 22906.98 | 654.4128 | 35620.72 | 7 | 2036
2036-07-09 | 21560.19 | 20998.44 | 20170.13 | 19848.67 | 20138.96 | 20752.89 | 21332.34 | 22705.4 | 24304.65 | 26966.65 | 29938.32 | 32267.52 | 33833.73 | 35073.29 | 35915.63 | 36388.37 | 36289.67 | 35472.27 | 33642.52 | 32002.74 | 30603.03 | 28364.94 | 25259.85 | 23216.98 | 667.0472 | 36388.37 | 7 | 2036
2036-07-10 | 21860.29 | 20396.62 | 19612.5 | 19329.45 | 19650.98 | 20290.3 | 20877.09 | 22174.27 | 23632.3 | 25741.83 | 28471.67 | 30634.69 | 32131.55 | 33386.33 | 34302.82 | 34880.06 | 34877.76 | 34120.83 | 32339.89 | 30756.92 | 29406.26 | 27238.24 | 24347.49 | 22525.51 | 642.9857 | 34880.06 | 7 | 2036
2036-07-11 | 21269.32 | 20036.71 | 19277.42 | 19026.83 | 19385.45 | 20078.55 | 20684.77 | 21944.4 | 23311.81 | 25070.78 | 27625.44 | 29656.65 | 31081.05 | 32302.3 | 33227.49 | 33825.22 | 33861.83 | 33140.84 | 31400.95 | 29861.27 | 28526.13 | 26405.82 | 23809.89 | 22029.13 | 626.84 | 33861.83 | 7 | 2036
2036-07-12 | 20796.61 | 19199.34 | 18405.3 | 18016.57 | 17958.28 | 17588.76 | 17182.44 | 18795.34 | 20776.92 | 22508.54 | 24078.26 | 25771.81 | 27178.91 | 28356.08 | 29402.52 | 30154.34 | 30390.03 | 29835.12 | 28257.34 | 26940.55 | 25786.83 | 24165.27 | 22410.06 | 20846.03 | 564.8013 | 30390.03 | 7 | 2036
2036-07-13 | 19824.83 | 17643.31 | 16965.72 | 16677.85 | 16707.03 | 16417.27 | 16035.38 | 17445.27 | 19043.67 | 20297.8 | 21393.51 | 22323.81 | 23039.83 | 23747.05 | 24552.47 | 25442.38 | 25852.59 | 25470.54 | 24190.69 | 23458.65 | 22847.59 | 21804.99 | 20225.52 | 18829.04 | 500.2368 | 25852.59 | 7 | 2036
2036-07-14 | 18099.86 | 18536.06 | 17893.68 | 17735.39 | 18185.24 | 18949.91 | 19581.91 | 20650.88 | 21664.45 | 22846.76 | 24169.24 | 25517.3 | 26644.09 | 27741.47 | 28700.49 | 29433.69 | 29634.04 | 29074.32 | 27554.47 | 26248.22 | 25131.46 | 23682.21 | 21800.49 | 20167.69 | 559.6433 | 29634.04 | 7 | 2036
2036-07-15 | 19123.6 | 19539 | 18819.66 | 18593.06 | 18963.49 | 19650.93 | 20264.5 | 21446.98 | 22692.92 | 24171.68 | 26367.24 | 28247.46 | 29584.18 | 30790.41 | 31745.67 | 32417.76 | 32529.24 | 31872.28 | 30203.12 | 28752.22 | 27499.12 | 25459.5 | 23203.69 | 21467.27 | 603.405 | 32529.24 | 7 | 2036
2036-07-16 | 20244.9 | 19717.97 | 18986.25 | 18748.98 | 19111.69 | 19796.65 | 20417.24 | 21619.37 | 22903.66 | 24431.79 | 26806.95 | 28726.71 | 30071.35 | 31258.35 | 32176.84 | 32805.95 | 32886.29 | 32217.14 | 30542.38 | 29089.74 | 27823.66 | 25767.56 | 23409.5 | 21665.39 | 611.2263 | 32886.29 | 7 | 2036
2036-07-17 | 20462.23 | 19838.09 | 19097.23 | 18852.11 | 19207.58 | 19885.38 | 20503.99 | 21722.24 | 23037.44 | 24631.21 | 27111.76 | 29082.74 | 30465.85 | 31678.01 | 32607.87 | 33237.32 | 33310.63 | 32626.98 | 30925.55 | 29445.85 | 28154.37 | 26071.15 | 23602.06 | 21840.6 | 617.3982 | 33310.63 | 7 | 2036
2036-07-18 | 20625.16 | 19690.14 | 18960.12 | 18735.09 | 19121.13 | 19853.74 | 20495.22 | 21697.65 | 22960.05 | 24463.82 | 26738.68 | 28565.91 | 29805.36 | 30869.39 | 31680.09 | 32210.92 | 32243.9 | 31586.54 | 29974.53 | 28582.46 | 27346.49 | 25336.09 | 23150.52 | 21448.79 | 606.1418 | 32243.9 | 7 | 2036
2036-07-19 | 20338.75 | 19619.01 | 18798.63 | 18387.23 | 18317.81 | 17959.85 | 17588.21 | 19237.98 | 21291.53 | 23121.47 | 24827.41 | 26761.83 | 28066.43 | 29060.14 | 29890.24 | 30436.11 | 30546.21 | 29982.89 | 28475.07 | 27244.1 | 26124.61 | 24414.55 | 22686.45 | 21148.54 | 574.3251 | 30546.21 | 7 | 2036
2036-07-20 | 20192.67 | 19916.57 | 19073.12 | 18641.98 | 18553.09 | 18174.91 | 17800.1 | 19490.89 | 21625.39 | 23554.15 | 25607.05 | 27699.36 | 29141.67 | 30245.9 | 31148.48 | 31730.99 | 31845.39 | 31243.15 | 29640.42 | 28317.27 | 27106.54 | 25226.62 | 23245.43 | 21649.83 | 590.871 | 31845.39 | 7 | 2036
2036-07-21 | 20575.91 | 20979.65 | 20160.18 | 19848.81 | 20175.17 | 20852.63 | 21497.57 | 22864.56 | 24445.31 | 27102.76 | 30011.39 | 32244.37 | 33695.47 | 34779.14 | 35476.47 | 35817.37 | 35666.1 | 34878.78 | 33132.33 | 31602.54 | 30228.14 | 28038.34 | 25014 | 23096.76 | 662.1838 | 35817.37 | 7 | 2036
2036-07-22 | 21745.21 | 18933.15 | 18262.07 | 18077.67 | 18488.41 | 19226.32 | 19882.9 | 20975.25 | 22057.19 | 23335.72 | 24867.92 | 26491.8 | 27640.26 | 28725.97 | 29625.92 | 30298.16 | 30462.66 | 29895.26 | 28357.01 | 27065.21 | 25912.15 | 24187.62 | 22283.12 | 20635.78 | 577.4327 | 30462.66 | 7 | 2036
2036-07-23 | 19643.42 | 19207.69 | 18516.84 | 18315.35 | 18712.56 | 19441.48 | 20100.2 | 21225.61 | 22370.39 | 23728.53 | 25542.04 | 27240.11 | 28418.51 | 29495.25 | 30358.86 | 30981.4 | 31103.45 | 30511.43 | 28952.17 | 27639.86 | 26461.53 | 24546.27 | 22621.97 | 20955.79 | 586.0907 | 31103.45 | 7 | 2036
2036-07-24 | 19863.01 | 19486.39 | 18775.06 | 18555.92 | 18938.19 | 19655.38 | 20314.93 | 21475.19 | 22686.95 | 24129.04 | 26238.63 | 28031.37 | 29266.45 | 30364.12 | 31218.77 | 31813.47 | 31905.01 | 31284.94 | 29686.34 | 28335.75 | 27115.8 | 25121.43 | 23013.86 | 21319.25 | 598.5953 | 31905.01 | 7 | 2036
2036-07-25 | 20209.29 | 20634.19 | 19835.96 | 19552.51 | 19889.75 | 20590.59 | 21255.12 | 22570.67 | 24056.46 | 26367.77 | 29127.92 | 31284.72 | 32730.07 | 33880.45 | 34672.61 | 35118.71 | 35063.89 | 34320.52 | 32566.18 | 31051.74 | 29651.33 | 27469.42 | 24528.55 | 22727.72 | 649.1561 | 35118.71 | 7 | 2036
2036-07-26 | 21390.9 | 19970.06 | 19124.7 | 18692.43 | 18604.44 | 18237.8 | 17892.65 | 19581.9 | 21720.97 | 23657.9 | 25768.83 | 27871.41 | 29316.41 | 30414.74 | 31302.85 | 31869.78 | 31986.83 | 31394.9 | 29790.84 | 28488.71 | 27254.04 | 25361.57 | 23340.67 | 21745.49 | 594.7808 | 31986.83 | 7 | 2036
2036-07-27 | 20679.88 | 20070 | 19217.57 | 18779.32 | 18686.32 | 18317.43 | 17978.33 | 19678.83 | 21841.37 | 23807.92 | 26029.21 | 28171.17 | 29644.37 | 30759.07 | 31651.44 | 32214.42 | 32326.88 | 31727.08 | 30103.66 | 28787.41 | 27528.66 | 25613.62 | 23502.99 | 21895.43 | 599.0124 | 32326.88 | 7 | 2036
2036-07-28 | 20765.87 | 19997.4 | 19252.3 | 19006.08 | 19387.75 | 20122.04 | 20810.93 | 22044.98 | 23385.65 | 25144.68 | 27645.01 | 29593.7 | 30916.52 | 32007.15 | 32805.05 | 33300.02 | 33312.13 | 32641.04 | 30985.26 | 29582.77 | 28275.23 | 26199.3 | 23727.94 | 21986.68 | 622.8955 | 33312.13 | 7 | 2036
2036-07-29 | 20780.5 | 20114.47 | 19357.54 | 19099.47 | 19448.36 | 20143.19 | 20820.41 | 22056.36 | 23419.42 | 25275.33 | 27846.35 | 29879.92 | 31281.6 | 32470.46 | 33343.68 | 33907.02 | 33955.91 | 33277.12 | 31563.63 | 30114.99 | 28764.92 | 26639.9 | 23989.29 | 22218.64 | 629.7685 | 33955.91 | 7 | 2036
2036-07-30 | 20961.42 | 21275.77 | 20434.67 | 20103.65 | 20394.35 | 21047.59 | 21725.71 | 23103.72 | 24805.13 | 27657.83 | 30688.45 | 33035.33 | 34562.14 | 35711.42 | 36430.29 | 36782.9 | 36647.84 | 35860.8 | 34059.4 | 32518.43 | 31068.49 | 28808.85 | 25730.84 | 23559.24 | 676.9743 | 36782.9 | 7 | 2036
2036-07-31 | 22149.6 | 21047.09 | 20222.8 | 19906.55 | 20208.74 | 20872.02 | 21557.83 | 22906.54 | 24485.09 | 27202.65 | 30148.97 | 32449.66 | 33973.66 | 35155.47 | 35926.62 | 36338.44 | 36253.83 | 35490.12 | 33691.3 | 32161.09 | 30711.14 | 28464.16 | 25400.57 | 23339.01 | 670.063 | 36338.44 | 7 | 2036
2036-08-01 | 22153.95 | 20781.91 | 19935.28 | 19652.69 | 20082.2 | 21131.78 | 21877.69 | 22976.02 | 24476.31 | 26542.15 | 29079.23 | 31116.59 | 32574.24 | 33770.41 | 34630.55 | 35147.65 | 35139.7 | 34353.82 | 32638.48 | 31409.91 | 30049.86 | 27471.09 | 24687.37 | 22667.79 | 654.3467 | 35147.65 | 8 | 2036
2036-08-02 | 21480.26 | 20679.19 | 19730.3 | 19243.04 | 19162.42 | 18999.35 | 18617.41 | 20214.61 | 22591.36 | 24871.72 | 27306.6 | 29463.97 | 31015.56 | 32187.12 | 33105.11 | 33669.95 | 33750.53 | 33045.82 | 31401.82 | 30297.41 | 29023.33 | 26626.25 | 24215.39 | 22363.55 | 623.0621 | 33750.53 | 8 | 2036
2036-08-03 | 21299.34 | 20507.09 | 19571.21 | 19095.3 | 19024.6 | 18872.72 | 18500.52 | 20073.88 | 22408.04 | 24635.63 | 26967.57 | 29080.88 | 30609.25 | 31775.86 | 32702.38 | 33284.38 | 33386.11 | 32698.95 | 31071.26 | 29989.41 | 28726.89 | 26348.29 | 23997.66 | 22162.07 | 616.7893 | 33386.11 | 8 | 2036
2036-08-04 | 21121.53 | 21458.55 | 20565.38 | 20236.93 | 20639.47 | 21664.46 | 22423.27 | 23607.39 | 25277.47 | 27741.92 | 30522.9 | 32738.73 | 34290.4 | 35487.65 | 36290.72 | 36717.97 | 36627.63 | 35788.73 | 34020.32 | 32742.82 | 31323.49 | 28668.9 | 25645 | 23562.33 | 679.164 | 36717.97 | 8 | 2036
2036-08-05 | 22221.83 | 20840.1 | 19991.2 | 19698.78 | 20110.79 | 21138.28 | 21900.18 | 22989.21 | 24498.05 | 26605.26 | 29169.79 | 31223.62 | 32680.33 | 33872.28 | 34717.3 | 35230.37 | 35226 | 34451.72 | 32746.82 | 31549.57 | 30203.4 | 27626.08 | 24817.17 | 22796.21 | 656.3043 | 35230.37 | 8 | 2036
2036-08-06 | 21589.62 | 20395.49 | 19579.66 | 19315.89 | 19751.76 | 20800.22 | 21569.83 | 22601.5 | 24003.71 | 25863.13 | 28275.74 | 30219.05 | 31620.65 | 32806.6 | 33682.34 | 34247.34 | 34295.63 | 33560.04 | 31893.79 | 30740.56 | 29431.36 | 26903.27 | 24246.13 | 22263.51 | 639.6568 | 34295.63 | 8 | 2036
2036-08-07 | 21083.13 | 18921.18 | 18216.19 | 18048.1 | 18566.9 | 19692.22 | 20486.96 | 21325.09 | 22363.11 | 23711.61 | 25295.77 | 26784.62 | 27922.07 | 28995.08 | 29886.67 | 30554.29 | 30736.25 | 30136.06 | 28653.74 | 27696.97 | 26563.26 | 24448.51 | 22164.55 | 20343.68 | 582.596 | 30736.25 | 8 | 2036
2036-08-08 | 19480.26 | 19591.8 | 18834.72 | 18630.34 | 19125.69 | 20243.1 | 21042.27 | 21980.2 | 23192.2 | 24752.6 | 26735.5 | 28496.94 | 29835.01 | 31045.57 | 32012.14 | 32687.24 | 32843.91 | 32171.65 | 30541.07 | 29433.98 | 28135.7 | 25666.18 | 23261.19 | 21335.45 | 611.0747 | 32843.91 | 8 | 2036
2036-08-09 | 20191.72 | 19743.47 | 18867.25 | 18443.5 | 18419.65 | 18323.26 | 18000.7 | 19464.34 | 21601.74 | 23586.66 | 25467.37 | 27342.81 | 28741.61 | 29857.39 | 30795.5 | 31433.41 | 31620.69 | 31018.17 | 29481.46 | 28520.44 | 27322.66 | 25120.68 | 22980.27 | 21229.05 | 587.5738 | 31620.69 | 8 | 2036
2036-08-10 | 20262.87 | 20068 | 19167.52 | 18723.08 | 18680.71 | 18568.76 | 18249.17 | 19754.29 | 21973.25 | 24059.44 | 26130.8 | 28139.44 | 29622.57 | 30792.96 | 31754.2 | 32391.03 | 32564.89 | 31933.74 | 30338.77 | 29323.67 | 28065.39 | 25720.49 | 23509.02 | 21711.87 | 601.5059 | 32564.89 | 8 | 2036
2036-08-11 | 20633.66 | 19295.39 | 18564.26 | 18376.8 | 18896.81 | 20032.61 | 20856.3 | 21755.73 | 22905.28 | 24384.86 | 26218.13 | 27921.66 | 29241.71 | 30450.86 | 31438.48 | 32146.69 | 32340.09 | 31697.44 | 30092.65 | 29024.23 | 27745.38 | 25350.34 | 22983.7 | 21074.65 | 603.4277 | 32340.09 | 8 | 2036
2036-08-12 | 19961.25 | 18750.17 | 18062.52 | 17909.67 | 18448.4 | 19612.19 | 20452.89 | 21252.23 | 22222.52 | 23493.73 | 24982.88 | 26282.07 | 27277.42 | 28209.3 | 28980.04 | 29560.41 | 29717.08 | 29160.42 | 27776.56 | 26939.77 | 25873.11 | 23927.77 | 21718.2 | 19967.93 | 570.5385 | 29717.08 | 8 | 2036
2036-08-13 | 19142.42 | 18481.34 | 17816.11 | 17682.81 | 18238.82 | 19419.65 | 20268.36 | 21029.38 | 21926.99 | 23107.76 | 24506.41 | 25632.35 | 26571.91 | 27477.03 | 28246.39 | 28843.69 | 29026.73 | 28499.7 | 27155.18 | 26361.15 | 25348 | 23503.43 | 21328.89 | 19612.1 | 559.2266 | 29026.73 | 8 | 2036
2036-08-14 | 18840.63 | 19482.73 | 18739.95 | 18539.98 | 19036.25 | 20162.28 | 21003.48 | 21898.04 | 23053.76 | 24554.8 | 26435.95 | 28073.21 | 29257.67 | 30311.52 | 31133.94 | 31711.46 | 31835.13 | 31211.37 | 29696.73 | 28734.64 | 27535.83 | 25218.53 | 22901.4 | 21047.39 | 600.4167 | 31835.13 | 8 | 2036
2036-08-15 | 20016.87 | 19906.41 | 19131.82 | 18912.86 | 19404.24 | 20546.03 | 21403.49 | 22359.94 | 23616.17 | 25241.01 | 27364.48 | 29115.77 | 30376.81 | 31458.04 | 32272.97 | 32806.35 | 32889.85 | 32227 | 30649.7 | 29624.82 | 28337.87 | 25881.94 | 23474.83 | 21577.8 | 618.5971 | 32889.85 | 8 | 2036
2036-08-16 | 20464.08 | 19244.97 | 18409.19 | 18021.27 | 18030.48 | 17980.92 | 17716.87 | 19102.43 | 21106.45 | 22928.31 | 24652.9 | 26245.1 | 27570.48 | 28665.35 | 29619.68 | 30301.07 | 30558.76 | 30021.29 | 28536.84 | 27664.55 | 26486.58 | 24456.14 | 22373.26 | 20674.94 | 570.8319 | 30558.76 | 8 | 2036
2036-08-17 | 19765.71 | 19311.25 | 18469.69 | 18077.13 | 18079.75 | 18022.17 | 17761.37 | 19157.53 | 21186.2 | 23036.59 | 24803 | 26492.48 | 27899.99 | 29080.07 | 30107.29 | 30843.56 | 31131.83 | 30583.77 | 29043.04 | 28120.94 | 26887.22 | 24754.39 | 22633.91 | 20898.79 | 576.1477 | 31131.83 | 8 | 2036
2036-08-18 | 19883.19 | 19956.98 | 19181.37 | 18956.25 | 19450.16 | 20586.89 | 21461.76 | 22427.86 | 23714.54 | 25372.35 | 27581.74 | 29413.57 | 30770.62 | 31936.26 | 32823.36 | 33410.04 | 33524.29 | 32854.04 | 31223.71 | 30158.16 | 28816.6 | 26312.93 | 23805.22 | 21864.59 | 625.4865 | 33524.29 | 8 | 2036
2036-08-19 | 20664.46 | 21176.5 | 20310.13 | 20004.26 | 20412.54 | 21476.07 | 22340.87 | 23442.71 | 25000.43 | 27282.43 | 29926.31 | 32031.59 | 33493.59 | 34646.64 | 35417.25 | 35849.72 | 35824.94 | 35069.66 | 33362.46 | 32224.62 | 30810.25 | 28191.22 | 25296.29 | 23272.72 | 667.5277 | 35849.72 | 8 | 2036
2036-08-20 | 21922.89 | 20153.16 | 19362.07 | 19121.41 | 19582.62 | 20689.02 | 21564.71 | 22537.47 | 23854.82 | 25570.72 | 27875.65 | 29745.1 | 31105.07 | 32272.74 | 33140.97 | 33714.7 | 33821.09 | 33149.78 | 31514.44 | 30458.05 | 29116.84 | 26599.28 | 24030.82 | 22084.2 | 632.9876 | 33821.09 | 8 | 2036
2036-08-21 | 20918.14 | 20448.66 | 19637.54 | 19379.62 | 19829.5 | 20934.86 | 21823.7 | 22827.5 | 24204.43 | 26076.23 | 28459.38 | 30363.92 | 31709.48 | 32822.52 | 33614.31 | 34108.23 | 34160.42 | 33475.53 | 31849.81 | 30807.72 | 29464.19 | 26937.38 | 24314.81 | 22366.3 | 640.5342 | 34160.42 | 8 | 2036
2036-08-22 | 21171 | 19816.82 | 19051.57 | 18841.73 | 19342.02 | 20507.27 | 21417.02 | 22350 | 23577.09 | 25167.82 | 27250.43 | 29003.74 | 30290.21 | 31411.05 | 32264.72 | 32834.88 | 32964.75 | 32327.4 | 30733.83 | 29727.73 | 28394.98 | 25918.05 | 23504.98 | 21605.15 | 619.4742 | 32964.75 | 8 | 2036
2036-08-23 | 20472.24 | 18976.79 | 18164.33 | 17797.45 | 17827.22 | 17813.73 | 17605.91 | 18942.94 | 20869.32 | 22597.86 | 24234.8 | 25678.19 | 26965.79 | 28050.92 | 29012.87 | 29716.77 | 30021.74 | 29529.34 | 28072.29 | 27262.6 | 26079.71 | 24129.58 | 22080.44 | 20412.31 | 562.3151 | 30021.74 | 8 | 2036
2036-08-24 | 19506.41 | 18723.36 | 17930.56 | 17580.74 | 17626 | 17629.79 | 17433.65 | 18735.09 | 20595.94 | 22243.69 | 23799.12 | 25143.98 | 26317.43 | 27373.46 | 28328.42 | 29042.11 | 29368.41 | 28903.08 | 27483.53 | 26717.56 | 25565.93 | 23727.52 | 21712.21 | 20076.19 | 551.5642 | 29368.41 | 8 | 2036
2036-08-25 | 19187.17 | 18799.23 | 18112.49 | 17965 | 18525.47 | 19735.79 | 20677.03 | 21482.19 | 22482.49 | 23783.95 | 25343.29 | 26862.14 | 28094.27 | 29264.25 | 30244.87 | 30977.72 | 31253.92 | 30701.76 | 29160.49 | 28227.89 | 26943.71 | 24710.79 | 22416.18 | 20572.3 | 585.5244 | 31253.92 | 8 | 2036
2036-08-26 | 19447.91 | 18900.06 | 18204.77 | 18047.55 | 18580.22 | 19763.33 | 20702.52 | 21502.91 | 22511.38 | 23830.38 | 25410.21 | 26966.53 | 28183.41 | 29346.76 | 30308.69 | 31034.52 | 31309.24 | 30762.96 | 29229.36 | 28316.43 | 27047.34 | 24796.41 | 22498.97 | 20659.71 | 587.3616 | 31309.24 | 8 | 2036
2036-08-27 | 19537.32 | 18701.11 | 18020.59 | 17876.15 | 18419.11 | 19611.22 | 20555.48 | 21330.24 | 22292.28 | 23552.69 | 25078.75 | 26534.28 | 27738.95 | 28913.63 | 29902.04 | 30661.43 | 30966.37 | 30436.92 | 28912.21 | 28012.32 | 26750.8 | 24558.37 | 22273.75 | 20446.66 | 581.0827 | 30966.37 | 8 | 2036
2036-08-28 | 19340.39 | 18422.63 | 17764.25 | 17638.82 | 18200.23 | 19414.32 | 20372.36 | 21106.5 | 21992.71 | 23160.57 | 24588.3 | 25847.24 | 26965.52 | 28076.87 | 29028.49 | 29775.12 | 30090.05 | 29593.14 | 28128.43 | 27294.26 | 26084.15 | 24042.61 | 21807.12 | 20027.18 | 568.7613 | 30090.05 | 8 | 2036
2036-08-29 | 19011.55 | 17905.45 | 17287.91 | 17205.6 | 17820.58 | 19110.63 | 20102.64 | 20769.72 | 21508.92 | 22496.24 | 23715.45 | 24694.33 | 25473.98 | 26413.43 | 27249.84 | 27922.63 | 28227.53 | 27788.51 | 26454.79 | 25753.6 | 24762.84 | 22918.24 | 20797.74 | 19125.86 | 544.518 | 28227.53 | 8 | 2036
2036-08-30 | 18281.2 | 17104.85 | 16437.73 | 16196.16 | 16339.87 | 16452.46 | 16328.13 | 17402.73 | 18847.06 | 19980.44 | 21018.35 | 21936.55 | 22685.62 | 23418.9 | 24189.77 | 24848.39 | 25242.03 | 24994.72 | 23994.84 | 23583.17 | 22790.81 | 21173.87 | 19370.59 | 17937.59 | 490.5558 | 25242.03 | 8 | 2036
2036-08-31 | 17339.46 | 16945.1 | 16292.16 | 16062.61 | 16220.84 | 16355.34 | 16246.39 | 17292.88 | 18683.34 | 19753.52 | 20713.47 | 21539.24 | 22192.42 | 22832.79 | 23527.78 | 24133.46 | 24507.14 | 24283.04 | 23349.52 | 23007.55 | 22271.41 | 20710.22 | 18964.08 | 17586.3 | 480.8101 | 24507.14 | 8 | 2036
2036-09-01 | 17304.65 | 18194.6 | 17464.1 | 17153.07 | 17315.69 | 17595.46 | 17673.69 | 18517.95 | 20210.91 | 22204.21 | 24519.9 | 26537.45 | 27787.77 | 28817.65 | 29699.96 | 30306.74 | 30265.63 | 29261.92 | 27718.77 | 27245.48 | 25417.48 | 23164.9 | 21281.94 | 19761.66 | 555.4216 | 30306.74 | 9 | 2036
2036-09-02 | 18958.35 | 19500.03 | 18811.85 | 18613.55 | 19073.41 | 20164.92 | 21134.63 | 21850.72 | 23025.97 | 25020.36 | 27324.43 | 29280.4 | 30705.1 | 31930.82 | 32805.82 | 33346.75 | 33294.14 | 32358.64 | 30775.23 | 30110.55 | 28107.99 | 25576.96 | 22928.98 | 21202.26 | 615.9019 | 33346.75 | 9 | 2036
2036-09-03 | 20076.62 | 18555.4 | 17937.47 | 17800.05 | 18311.5 | 19449.05 | 20435.03 | 21028.9 | 21975.79 | 23345.79 | 25301.55 | 26995.91 | 28279.17 | 29471.06 | 30396.34 | 31038.94 | 31095.91 | 30248.93 | 28764.59 | 28210.03 | 26302.04 | 23891.51 | 21678.01 | 20039.56 | 580.6291 | 31095.91 | 9 | 2036
2036-09-04 | 19110.48 | 18175.57 | 17586.88 | 17474.69 | 18009.62 | 19173.76 | 20177.09 | 20717.61 | 21566.05 | 22756.15 | 24481.09 | 26042.32 | 27230.62 | 28364.54 | 29267.47 | 29916.26 | 30001.22 | 29197.44 | 27779.27 | 27300.18 | 25448.06 | 23110.86 | 21104.53 | 19518.02 | 563.5098 | 30001.22 | 9 | 2036
2036-09-05 | 18671.01 | 17975.45 | 17402.9 | 17310.92 | 17877.32 | 19086.95 | 20110.38 | 20632.25 | 21427.78 | 22548.95 | 24097.59 | 25579.23 | 26716.9 | 27816.2 | 28706.3 | 29346.2 | 29439.53 | 28653.83 | 27260.94 | 26807.16 | 24954.46 | 22735.61 | 20763.01 | 19205.23 | 555.1261 | 29439.53 | 9 | 2036
2036-09-06 | 18377.2 | 17869.65 | 17202.63 | 16921.55 | 17014.89 | 17095.55 | 17063.9 | 18048.51 | 19653.01 | 21096.74 | 22443.79 | 23788.88 | 24921.8 | 25882.24 | 26725.97 | 27330.42 | 27468.8 | 26778.69 | 25525.38 | 25267.59 | 23559.05 | 21809.21 | 20106.75 | 18748.46 | 520.7007 | 27468.8 | 9 | 2036
2036-09-07 | 18134.73 | 18408.55 | 17699.69 | 17382.84 | 17440.29 | 17484.07 | 17450.49 | 18509.29 | 20262.53 | 21887.31 | 23507.19 | 25301.04 | 26673.67 | 27834.56 | 28816.01 | 29496.93 | 29654.45 | 28902.57 | 27484.18 | 27069.44 | 25199.94 | 22993.33 | 21173.54 | 19701.99 | 548.4686 | 29654.45 | 9 | 2036
2036-09-08 | 18837.08 | 18559.72 | 17944.79 | 17813.18 | 18351.32 | 19529.56 | 20565.65 | 21166.13 | 22124.19 | 23518.44 | 25495.22 | 27242.71 | 28606.59 | 29864.92 | 30848.84 | 31525.01 | 31613.42 | 30768.34 | 29232.26 | 28647.99 | 26649.57 | 24187.22 | 21896.72 | 20229.71 | 585.2186 | 31613.42 | 9 | 2036
2036-09-09 | 19163.05 | 18034.42 | 17457.14 | 17355.26 | 17897.02 | 19073.79 | 20112.11 | 20629.51 | 21448.91 | 22601.3 | 24265.55 | 25861.38 | 27131.25 | 28376.05 | 29389.85 | 30137.46 | 30301.36 | 29515.67 | 28043.14 | 27538.87 | 25614.56 | 23226.4 | 21178.26 | 19567.64 | 563.9199 | 30301.36 | 9 | 2036
2036-09-10 | 18624.63 | 18985.56 | 18339.9 | 18178.68 | 18674.27 | 19820.48 | 20862.62 | 21494.58 | 22529.55 | 24184.14 | 26282.06 | 28083.62 | 29418.47 | 30608.05 | 31486.31 | 32062.86 | 32084.61 | 31225.34 | 29706.6 | 29153.61 | 27171.49 | 24699.22 | 22293.59 | 20627.37 | 596.5976 | 32084.61 | 9 | 2036
2036-09-11 | 19550.55 | 18258.16 | 17666.12 | 17551.47 | 18085.01 | 19263.1 | 20317.36 | 20856.81 | 21720.78 | 22931.6 | 24744.19 | 26373.05 | 27638.34 | 28846.97 | 29805.76 | 30494.46 | 30620.32 | 29825.64 | 28356.27 | 27863.26 | 25928.84 | 23528.3 | 21415.32 | 19801.27 | 571.443 | 30620.32 | 9 | 2036
2036-09-12 | 18854.74 | 17626.81 | 17083.26 | 17016.7 | 17606.17 | 18851.99 | 19931.64 | 20396.14 | 21100.32 | 22109.16 | 23421.88 | 24833.86 | 25959.6 | 27090.4 | 28033.91 | 28739.65 | 28911.04 | 28176.18 | 26793.99 | 26390.32 | 24515.54 | 22395.6 | 20447.33 | 18911.95 | 545.1982 | 28911.04 | 9 | 2036
2036-09-13 | 18065.39 | 16923.48 | 16328.46 | 16110.29 | 16255.11 | 16391.66 | 16420.97 | 17275.58 | 18655.45 | 19817.02 | 20914.33 | 21978.94 | 22849.33 | 23865.22 | 24878.83 | 25681.93 | 26005.49 | 25412.78 | 24178.43 | 23987.11 | 22425.59 | 20818.07 | 19165.37 | 17852.83 | 492.2577 | 26005.49 | 9 | 2036
2036-09-14 | 17222.25 | 16629.13 | 16057.49 | 15859.5 | 16023.78 | 16183.9 | 16230.2 | 17041.67 | 18341.95 | 19406.26 | 20401.99 | 21375.38 | 22176 | 22965.05 | 23940.98 | 24736.96 | 25076.98 | 24521 | 23347.98 | 23226.53 | 21859.09 | 20298.65 | 18694.48 | 17428.42 | 479.0456 | 25076.98 | 9 | 2036
2036-09-15 | 16836.02 | 16284.79 | 15852.19 | 15877.5 | 16571.07 | 17933.13 | 19073.1 | 19340.03 | 19666.6 | 20217.44 | 20958.91 | 21543.49 | 21952.55 | 22434.06 | 22891.69 | 23385.38 | 23518.89 | 22962.1 | 22186.94 | 22216.55 | 21048.14 | 19543.37 | 17895.57 | 16646.44 | 476.836 | 23518.89 | 9 | 2036
2036-09-16 | 16274.19 | 16123.18 | 15702.98 | 15736.19 | 16416.66 | 17765.84 | 18907.21 | 19134.22 | 19401.5 | 19885.89 | 20561.85 | 21079.41 | 21421.47 | 21867.14 | 22300.1 | 22697.96 | 22823.17 | 22401.57 | 21686.25 | 21772.34 | 20657.21 | 19193.08 | 17579.29 | 16369.47 | 467.7582 | 22823.17 | 9 | 2036
2036-09-17 | 16072.13 | 16778.78 | 16303.17 | 16289.03 | 16918.02 | 18207.61 | 19337.35 | 19663.77 | 20133.57 | 20861.27 | 21827.19 | 22670.74 | 23450.32 | 24385.38 | 25213.5 | 25892.41 | 26112.09 | 25495.23 | 24313.89 | 24147.26 | 22565.52 | 20902.95 | 19099.64 | 17706.54 | 504.3474 | 26112.09 | 9 | 2036
2036-09-18 | 17018.95 | 16887.59 | 16403.53 | 16382.2 | 17003.8 | 18285.89 | 19416.42 | 19757.72 | 20258.09 | 21022.86 | 22031.94 | 22922.19 | 23820.37 | 24803.57 | 25666.48 | 26366.48 | 26593.82 | 25964.4 | 24745.13 | 24543.42 | 22851.53 | 21160.65 | 19331.02 | 17912.53 | 511.1506 | 26593.82 | 9 | 2036
2036-09-19 | 17202.66 | 16447.6 | 16001.99 | 16019.78 | 16696.37 | 18057.42 | 19224.61 | 19504.56 | 19865.88 | 20460.77 | 21263.34 | 21929.34 | 22423.08 | 23020.04 | 23693.66 | 24258.68 | 24439.55 | 23874.02 | 22841.13 | 22822.56 | 21567.85 | 19995.05 | 18298.46 | 17004.88 | 486.9133 | 24439.55 | 9 | 2036
2036-09-20 | 16524.56 | 15999.35 | 15492.09 | 15350.01 | 15576.43 | 15825.31 | 15943.73 | 16636.14 | 17709.8 | 18503.43 | 19188.11 | 19827.91 | 20311.08 | 20812.19 | 21368.39 | 21861.77 | 22105.2 | 21762.24 | 21054.17 | 21203.34 | 20066.41 | 18694.69 | 17287.6 | 16211.74 | 445.3157 | 22105.2 | 9 | 2036
2036-09-21 | 15949.2 | 16214.2 | 15686.57 | 15526.64 | 15737.18 | 15973.62 | 16095.1 | 16819.05 | 17957.89 | 18833.17 | 19602.84 | 20317.66 | 20855.43 | 21390.9 | 21959.85 | 22449.02 | 22679.83 | 22314.97 | 21568.1 | 21682.92 | 20506.03 | 19093.87 | 17650.82 | 16540.12 | 453.405 | 22679.83 | 9 | 2036
2036-09-22 | 16206.92 | 17480.66 | 16956.33 | 16903.25 | 17520.53 | 18816.19 | 19985.18 | 20408.43 | 21058.92 | 22006.77 | 23216.78 | 24548.64 | 25600.21 | 26643.41 | 27508.63 | 28158.92 | 28337.37 | 27656.67 | 26340.72 | 26054.88 | 24191.06 | 22174.47 | 20275.04 | 18782.69 | 536.8327 | 28337.37 | 9 | 2036
2036-09-23 | 17873.75 | 17396.37 | 16879.36 | 16829.47 | 17433.36 | 18722.17 | 19896.7 | 20285.88 | 20885.56 | 21781.18 | 22904.85 | 24081.47 | 24976.25 | 25874.3 | 26608.47 | 27171.58 | 27313.91 | 26667.56 | 25457.28 | 25287.83 | 23530.24 | 21710.54 | 19874.36 | 18449.92 | 527.8924 | 27313.91 | 9 | 2036
2036-09-24 | 17710.41 | 16989.14 | 16524.39 | 16520.79 | 17171.29 | 18513.61 | 19717.58 | 20023.67 | 20454.23 | 21142.39 | 22038.22 | 22761.74 | 23362.91 | 24060.57 | 24659.97 | 25157.38 | 25309.1 | 24756.15 | 23721.3 | 23729.72 | 22300.27 | 20709.96 | 18995.73 | 17689.54 | 504.0201 | 25309.1 | 9 | 2036
2036-09-25 | 17140.12 | 16188.05 | 15803.37 | 15870.02 | 16586.91 | 17996.83 | 19225.8 | 19401.48 | 19571.82 | 19938.07 | 20493.49 | 20904.69 | 21159.96 | 21534.3 | 21914.49 | 22291.09 | 22452.03 | 22109.4 | 21463.71 | 21650.94 | 20552.68 | 19129.16 | 17575.06 | 16423.59 | 467.3771 | 22452.03 | 9 | 2036
2036-09-26 | 16164.33 | 16199.16 | 15830.84 | 15919 | 16669.92 | 18128.8 | 19381.63 | 19548.07 | 19673.86 | 19980.69 | 20464.07 | 20807.2 | 21008.79 | 21332.84 | 21678.5 | 22026.06 | 22185.17 | 21864.59 | 21249.56 | 21461.97 | 20363.89 | 18961.48 | 17444.08 | 16325.11 | 464.6696 | 22185.17 | 9 | 2036
2036-09-27 | 16055.16 | 15378.15 | 14940.02 | 14858.6 | 15149.26 | 15488.07 | 15688.19 | 16257.14 | 17098.33 | 17611.4 | 17988.15 | 18321.83 | 18534.74 | 18807.11 | 19200.11 | 19605.22 | 19858.05 | 19622.12 | 19106.21 | 19474.49 | 18481.39 | 17272.77 | 16040.24 | 15132.69 | 415.9694 | 19858.05 | 9 | 2036
2036-09-28 | 15110.78 | 15695.4 | 15291.77 | 15244.27 | 15569.11 | 15943.6 | 16168.91 | 16713.06 | 17475.64 | 17886.96 | 18152.15 | 18375.03 | 18488.36 | 18674.6 | 19006.11 | 19385.76 | 19660.84 | 19493.17 | 19058.49 | 19498.92 | 18561.84 | 17407.89 | 16228.14 | 15374.11 | 418.4649 | 19660.84 | 9 | 2036
2036-09-29 | 15350.22 | 16537.62 | 16253.6 | 16418.59 | 17256.72 | 18802.24 | 20117.85 | 20205.46 | 20127.86 | 20175.35 | 20373.13 | 20430.69 | 20379.32 | 20471.77 | 20652.81 | 20922.99 | 21115.11 | 20944.28 | 20539.63 | 20948.35 | 20009.27 | 18763.21 | 17392.47 | 16416.5 | 460.605 | 21115.11 | 9 | 2036
2036-09-30 | 16261.92 | 16302.95 | 15999.86 | 16142.97 | 16939.15 | 18445.13 | 19752.86 | 19831.6 | 19776.84 | 19862.81 | 20108.91 | 20209.41 | 20184.44 | 20315.82 | 20519.69 | 20808.32 | 20999.7 | 20804.92 | 20372.36 | 20775.4 | 19829.67 | 18566.68 | 17177.2 | 16188.03 | 456.1766 | 20999.7 | 9 | 2036
2036-10-01 | 16484.28 | 15831.2 | 15500.53 | 15582.23 | 16259.56 | 17494.56 | 18678.05 | 19064.27 | 19350.09 | 19863.43 | 20690.13 | 21366.35 | 21844.41 | 22468.41 | 23054.21 | 23541.97 | 23634.72 | 23214.4 | 22837.03 | 22668.64 | 20984.99 | 19262.06 | 17782.15 | 16667.55 | 474.1252 | 23634.72 | 10 | 2036
2036-10-02 | 16135.94 | 16194.62 | 15845.05 | 15910.89 | 16575.04 | 17800.6 | 18989.76 | 19412.87 | 19867.93 | 20569.66 | 21516.68 | 22291.58 | 22832.53 | 23484.29 | 24067.03 | 24533.74 | 24605.75 | 24165.85 | 23747.47 | 23539.45 | 21807.11 | 19886.69 | 18294.58 | 17148.4 | 489.2235 | 24605.75 | 10 | 2036
2036-10-03 | 16534.62 | 16849.46 | 16495.18 | 16568.71 | 17248.33 | 18497.79 | 19726.88 | 20398.65 | 20978.78 | 21756.8 | 22798.66 | 23704.87 | 24395.04 | 25184.67 | 25881.6 | 26427.68 | 26563.92 | 26134.83 | 25618.2 | 25298.08 | 23432.77 | 21404.05 | 19302.17 | 18093.67 | 519.2954 | 26563.92 | 10 | 2036
2036-10-04 | 17278.9 | 16392.89 | 15946.75 | 15836.08 | 16063.93 | 16236.83 | 16442.63 | 17339.33 | 18513 | 19372.77 | 20327.65 | 21368.61 | 22182.25 | 22981.77 | 23778.3 | 24402.99 | 24639.53 | 24274.47 | 23808.72 | 23612.23 | 21822.23 | 19980.14 | 18506.37 | 17444.01 | 478.5524 | 24639.53 | 10 | 2036
2036-10-05 | 16790.81 | 15931.88 | 15509.89 | 15419.11 | 15666.66 | 15864.71 | 16086.08 | 16929.93 | 18011.35 | 18760.15 | 19399.08 | 20182.02 | 20868.24 | 21573.34 | 22313.57 | 22914.14 | 23155.61 | 22826.79 | 22445.96 | 22347.15 | 20633.47 | 19088.2 | 17786.69 | 16783.82 | 457.2887 | 23155.61 | 10 | 2036
2036-10-06 | 16226.86 | 15817.1 | 15510.88 | 15617.41 | 16342.81 | 17643.24 | 18883.25 | 19250.13 | 19482.4 | 19916.07 | 20626.26 | 21191.75 | 21580.5 | 22105.28 | 22616.7 | 23048.86 | 23145.29 | 22779.07 | 22473.52 | 22390.2 | 20723.83 | 19115.69 | 17683.55 | 16608.56 | 470.7792 | 23145.29 | 10 | 2036
2036-10-07 | 16057.17 | 15576.99 | 15317.95 | 15464.41 | 16211.95 | 17539.54 | 18797.97 | 19077.45 | 19140.01 | 19279.11 | 19582.72 | 19799.69 | 19842.97 | 20077.46 | 20366.78 | 20678.99 | 20762.84 | 20517.07 | 20454.98 | 20617.88 | 19275.78 | 18154.31 | 16858.59 | 15923.96 | 445.3766 | 20762.84 | 10 | 2036
2036-10-08 | 15623.72 | 15458.21 | 15165.41 | 15280.01 | 15994.85 | 17291.43 | 18543.61 | 18854.81 | 19007.33 | 19260.26 | 19738.63 | 20157.82 | 20395.7 | 20805.49 | 21225.33 | 21609.81 | 21697.4 | 21369.15 | 21160.56 | 21199.72 | 19629.71 | 18396.77 | 17026.9 | 16018.25 | 450.9109 | 21697.4 | 10 | 2036
2036-10-09 | 15595.57 | 15307.91 | 15019.67 | 15137.72 | 15856.68 | 17161.21 | 18421.42 | 18717.94 | 18847.9 | 19075 | 19456.33 | 19812.33 | 20009.99 | 20384.84 | 20778.29 | 21144.74 | 21225.78 | 20904.44 | 20721.45 | 20793.97 | 19327.55 | 18141.72 | 16791.67 | 15801.48 | 444.4356 | 21225.78 | 10 | 2036
2036-10-10 | 15433.11 | 15237.18 | 14953.58 | 15083.66 | 15825.96 | 17170.63 | 18445.76 | 18741.5 | 18849.88 | 19048.91 | 19388.16 | 19616.93 | 19765.3 | 20088.8 | 20443.89 | 20771.57 | 20836.86 | 20521.68 | 20362.5 | 20455.43 | 19086.17 | 17910.21 | 16586.44 | 15618.41 | 440.2425 | 20836.86 | 10 | 2036
2036-10-11 | 15273.11 | 15119.59 | 14748.95 | 14701.67 | 14995.04 | 15258.25 | 15533.31 | 16268.25 | 17156.56 | 17674.96 | 18060.86 | 18429.15 | 18687.69 | 19005.53 | 19407.11 | 19837.48 | 20073.91 | 19840.84 | 19670.68 | 19817.41 | 18647.99 | 17553.01 | 16397.72 | 15533.85 | 417.6929 | 20073.91 | 10 | 2036
2036-10-12 | 15199.69 | 15317.15 | 14968.39 | 14942.73 | 15258.14 | 15546.33 | 15843.2 | 16561.08 | 17398.77 | 17852.21 | 18167.37 | 18466.12 | 18662.35 | 18926.2 | 19288.67 | 19648.21 | 19906.58 | 19736.83 | 19638.62 | 19853.85 | 18704.86 | 17642.91 | 16521.56 | 15691.68 | 419.7435 | 19906.58 | 10 | 2036
2036-10-13 | 15356.8 | 15554.2 | 15323.32 | 15498.91 | 16297.92 | 17696.28 | 19021.82 | 19276.11 | 19274.28 | 19329.45 | 19515.1 | 19590.09 | 19550.43 | 19699.97 | 19931.27 | 20204.66 | 20310.99 | 20130.27 | 20136.24 | 20388.22 | 19125.4 | 18030.84 | 16783.46 | 15887.1 | 441.9131 | 20388.22 | 10 | 2036
2036-10-14 | 15567.86 | 15680.05 | 15464.02 | 15651.81 | 16442.77 | 17831.87 | 19162.72 | 19387.68 | 19332.64 | 19326.78 | 19450.67 | 19448.76 | 19339.16 | 19397.59 | 19570.42 | 19832.32 | 19962.1 | 19838.86 | 19916.41 | 20245.03 | 19061.39 | 18005.97 | 16789.78 | 15931.89 | 440.6385 | 20245.03 | 10 | 2036
2036-10-15 | 15661.6 | 16079.18 | 15885.93 | 16097.28 | 16911.42 | 18322.35 | 19727.25 | 20044.36 | 19918.27 | 19836.59 | 19926.88 | 19859.51 | 19655.6 | 19682.66 | 19823.42 | 20077.72 | 20242.53 | 20190.29 | 20330.01 | 20706.72 | 19412.46 | 18380.03 | 17184.89 | 16349.68 | 450.3066 | 20706.72 | 10 | 2036
2036-10-16 | 16060.47 | 16509.58 | 16350.5 | 16596.25 | 17444.88 | 18891.8 | 20574.65 | 20864.84 | 20638.42 | 20424.73 | 20372.07 | 20165.86 | 19838.33 | 19759.37 | 19824.63 | 20051.94 | 20257.62 | 20307.11 | 20552.18 | 21021.26 | 19751.49 | 18692.67 | 17541.88 | 16752.14 | 459.2447 | 21021.26 | 10 | 2036
2036-10-17 | 16502.85 | 17380.95 | 17253.66 | 17542.36 | 18443.19 | 20086.74 | 22091.91 | 22400.98 | 22115.37 | 21810.47 | 21656.15 | 21364.96 | 20974.22 | 20836.65 | 20864.4 | 21083.77 | 21351.75 | 21510.7 | 21819.39 | 22320.39 | 21047.48 | 19629.92 | 18480.07 | 17708.08 | 486.2764 | 22400.98 | 10 | 2036
2036-10-18 | 17369.28 | 15931.29 | 15669.8 | 15729.42 | 16132.26 | 16521.42 | 16904.36 | 17544.65 | 18169.19 | 18351.91 | 18369.72 | 18371.93 | 18300.04 | 18329.84 | 18521.49 | 18778.34 | 19010.81 | 19062.41 | 19205.55 | 19578.28 | 18646.72 | 17730.27 | 16758.23 | 16076.81 | 425.064 | 19578.28 | 10 | 2036
2036-10-19 | 15938.01 | 15521.79 | 15252.71 | 15302.93 | 15697.71 | 16084.66 | 16468.75 | 17094.5 | 17714.38 | 17897.17 | 17912.03 | 17906.16 | 17823.6 | 17841.89 | 18022.36 | 18263.53 | 18474.49 | 18503.63 | 18645.88 | 19015.47 | 18104.35 | 17197.73 | 16239.48 | 15569.23 | 412.4924 | 19015.47 | 10 | 2036
2036-10-20 | 15441.71 | 15903.47 | 15718.08 | 15938.57 | 16784.6 | 18244.82 | 19660.17 | 19959.85 | 19805.2 | 19688.33 | 19735.81 | 19632.62 | 19442.12 | 19432.72 | 19514.83 | 19726.39 | 19882.95 | 19839.97 | 19994.96 | 20409.35 | 19193.77 | 18164.37 | 16992.56 | 16170.51 | 445.2777 | 20409.35 | 10 | 2036
2036-10-21 | 15890.48 | 15441.64 | 15232.7 | 15426.29 | 16225.95 | 17643.15 | 19025.52 | 19219.6 | 19126.23 | 19079.34 | 19159.73 | 19116.22 | 18968.42 | 18991.75 | 19090.71 | 19253.92 | 19348.44 | 19277.08 | 19357.18 | 19734.13 | 18699.34 | 17660.04 | 16476.9 | 15648.23 | 433.093 | 19734.13 | 10 | 2036
2036-10-22 | 15424.89 | 15660.56 | 15465.22 | 15672.82 | 16486.54 | 17918.9 | 19315.94 | 19504.45 | 19385.59 | 19304.57 | 19348.93 | 19271.82 | 19094.84 | 19093.36 | 19174.72 | 19333.34 | 19449.63 | 19402.25 | 19543.64 | 19982.59 | 18887.88 | 17862.09 | 16693.08 | 15879.17 | 437.1568 | 19982.59 | 10 | 2036
2036-10-23 | 15630.1 | 16316.01 | 16140.46 | 16370.44 | 17205.39 | 18656.41 | 20298.36 | 20587.33 | 20405.29 | 20255.87 | 20280.93 | 20162.06 | 19916.82 | 19907.77 | 20016.18 | 20258.55 | 20468.99 | 20489.4 | 20668.71 | 21121.48 | 19766.76 | 18662.92 | 17489.53 | 16674.33 | 457.7501 | 21121.48 | 10 | 2036
2036-10-24 | 16355.32 | 17023.06 | 16894.04 | 17179.8 | 18080.34 | 19610.26 | 21672.91 | 21943.62 | 21628.65 | 21298.99 | 21118.92 | 20803.3 | 20389.17 | 20228.07 | 20229.76 | 20421.55 | 20681.94 | 20840.18 | 21156.53 | 21713.76 | 20423.3 | 19177.03 | 18066.04 | 17312.17 | 474.2487 | 21943.62 | 10 | 2036
2036-10-25 | 16991.27 | 16354.64 | 16154.49 | 16274.36 | 16739.51 | 17207.41 | 17670.53 | 18251.91 | 18724.76 | 18716.51 | 18526.27 | 18323.39 | 18067.29 | 17935.94 | 18008.06 | 18209.34 | 18483.38 | 18661.95 | 18952.45 | 19464.33 | 18634.73 | 17814.4 | 16947.99 | 16370.5 | 427.4854 | 19464.33 | 10 | 2036
2036-10-26 | 16276.24 | 16226.6 | 16015.97 | 16125.32 | 16580.74 | 17042.01 | 17506.93 | 18092.22 | 18586.27 | 18606.73 | 18448.33 | 18277.42 | 18049.05 | 17940.92 | 18028.07 | 18233.6 | 18500.95 | 18660.22 | 18927.09 | 19423.79 | 18573.66 | 17736.47 | 16857.22 | 16266.25 | 424.9821 | 19423.79 | 10 | 2036
2036-10-27 | 16139.37 | 17810.2 | 17732.78 | 18065.87 | 19022.84 | 21011.57 | 23146.84 | 23398.42 | 22972.66 | 22487.99 | 22148.55 | 21687.15 | 21155.79 | 20885.09 | 20814 | 20994.23 | 21329.72 | 21636.35 | 22079.97 | 22742.25 | 21522.86 | 20176.62 | 18939.41 | 18223.14 | 496.1237 | 23398.42 | 10 | 2036
2036-10-28 | 17833.39 | 18588.5 | 18548.69 | 18919.07 | 20008.26 | 22274.41 | 24441.9 | 24669.39 | 24138.48 | 23515.62 | 23035.72 | 22438.69 | 21778.19 | 21417.02 | 21280.87 | 21463.93 | 21876.43 | 22320.52 | 22879.81 | 23640.04 | 22501.28 | 21215.4 | 19739.07 | 19028.89 | 517.5536 | 24669.39 | 10 | 2036
2036-10-29 | 18657.17 | 18288.77 | 18228.69 | 18578.31 | 19531.3 | 21743.04 | 23905.01 | 24141.52 | 23665.25 | 23116.74 | 22718.93 | 22204.01 | 21616.06 | 21316.89 | 21222.96 | 21418.98 | 21809.78 | 22196.14 | 22692.14 | 23408.22 | 22221.04 | 20894.56 | 19450.55 | 18753.75 | 511.7798 | 24141.52 | 10 | 2036
2036-10-30 | 18409.23 | 17510.89 | 17419.84 | 17735.98 | 18657.75 | 20475.08 | 22620.56 | 22847.35 | 22426.63 | 21962.33 | 21651.58 | 21214.43 | 20689.52 | 20441.41 | 20378.35 | 20565.67 | 20896.01 | 21180.24 | 21605.2 | 22284.24 | 21058.94 | 19705.21 | 18596.85 | 17884.43 | 488.2177 | 22847.35 | 10 | 2036
2036-10-31 | 17628.63 | 16335.78 | 16182.94 | 16442.88 | 17321.45 | 18849.82 | 20642.25 | 20887.4 | 20603.53 | 20330.08 | 20212.1 | 19957.82 | 19594.84 | 19484.34 | 19501.17 | 19672.74 | 19896.99 | 19987.38 | 20245.24 | 20804.48 | 19469.66 | 18468.33 | 17354.65 | 16592.95 | 456.4674 | 20887.4 | 10 | 2036
2036-11-01 | 16772.51 | 15098.62 | 14827.63 | 14833.72 | 15110.38 | 15420.98 | 15767.74 | 16420.06 | 17045.07 | 17270.45 | 17320.42 | 17384.8 | 17372.04 | 17384.16 | 17502.24 | 17767.15 | 18243.26 | 18578.97 | 18345.36 | 18713.07 | 17991.45 | 17145.62 | 16210.93 | 15519.01 | 404.0456 | 18713.07 | 11 | 2036
2036-11-02 | 15289.27 | 15729.66 | 15522.49 | 15574.12 | 15917.46 | 16264.6 | 16346.54 | 16873.33 | 17291.3 | 17357.27 | 17310.6 | 17297.73 | 17197.43 | 17140.38 | 17261.83 | 17533.04 | 18192.79 | 19055.59 | 18902.35 | 18615.59 | 17725.61 | 16903.68 | 16074.77 | 15503.56 | 406.881 | 19055.59 | 11 | 2036
2036-11-03 | 15484.51 | 16608.43 | 16498.82 | 16725.61 | 17489.87 | 18805.94 | 19798.39 | 20014.3 | 19697.47 | 19477.72 | 19397.43 | 19272.03 | 19058.73 | 18945.93 | 18959.62 | 19152.7 | 19753.02 | 21110.19 | 20853.15 | 20269.9 | 19243.78 | 18332.66 | 17329.65 | 16640.6 | 448.9205 | 21110.19 | 11 | 2036
2036-11-04 | 16468.06 | 16246.49 | 16116.32 | 16319.37 | 17040.57 | 18314.99 | 19293.12 | 19442.21 | 19198.23 | 19013.16 | 18975.26 | 18884.91 | 18689.56 | 18608.73 | 18640.19 | 18846.69 | 19437.79 | 20551.96 | 20242.93 | 19770.86 | 18868.83 | 17947.81 | 16932.06 | 16235.27 | 440.0854 | 20551.96 | 11 | 2036
2036-11-05 | 16139.9 | 16814.01 | 16663.45 | 16850.83 | 17554.41 | 18807.14 | 19786.11 | 20113.69 | 19861.83 | 19763.24 | 19871.49 | 19936.48 | 19854.29 | 19898.74 | 20111.58 | 20584.78 | 21697.4 | 23146.55 | 22675.11 | 21907.89 | 20104.58 | 19039.33 | 17935.89 | 17155.44 | 466.2742 | 23146.55 | 11 | 2036
2036-11-06 | 16829.03 | 17589.86 | 17525.95 | 17798.74 | 18587.35 | 19972.02 | 21819.43 | 22084.84 | 21479.6 | 20887.36 | 20520.47 | 20071.3 | 19660.64 | 19478.05 | 19441.49 | 19641.85 | 20636.48 | 22383.96 | 22289.58 | 21840.49 | 20318.58 | 19300.81 | 18333.7 | 17691.26 | 476.1828 | 22383.96 | 11 | 2036
2036-11-07 | 17511.99 | 18047.28 | 18007.03 | 18311.47 | 19142.71 | 21005.12 | 22898.09 | 23162 | 22479.09 | 21777.64 | 21286.31 | 20722.08 | 20045.15 | 19782.34 | 19710.18 | 19887.15 | 21052.42 | 22893.42 | 22877.41 | 22483.38 | 20980.85 | 19685.24 | 18746.2 | 18130.15 | 490.6247 | 23162 | 11 | 2036
2036-11-08 | 17939.79 | 17051.49 | 16921.8 | 17053.68 | 17476.7 | 17906.09 | 18062.79 | 18563.68 | 18841.61 | 18718.1 | 18471.31 | 18271.85 | 18010.4 | 17816.75 | 17842.57 | 18091.94 | 18838.82 | 19876.34 | 19872.34 | 19712.35 | 18898.27 | 18151.36 | 17397.5 | 16905.68 | 436.6932 | 19876.34 | 11 | 2036
2036-11-09 | 16915.51 | 16441.44 | 16280.68 | 16380.03 | 16772.07 | 17176.41 | 17321.58 | 17824.89 | 18152.83 | 18100.04 | 17928.92 | 17801.42 | 17601.66 | 17459.79 | 17519.74 | 17773.4 | 18486.66 | 19456.36 | 19393.07 | 19194.6 | 18342.31 | 17564.18 | 16785.94 | 16266.88 | 422.9404 | 19456.36 | 11 | 2036
2036-11-10 | 16277.75 | 17209.05 | 17120.07 | 17370.02 | 18157.75 | 19505.63 | 21062.28 | 21354 | 20853.38 | 20397.74 | 20179.36 | 19918.63 | 19695.32 | 19576.09 | 19584.55 | 19787.31 | 20780.03 | 22429.45 | 22210.11 | 21675.82 | 20026.19 | 19096.6 | 18095.01 | 17408.89 | 469.771 | 22429.45 | 11 | 2036
2036-11-11 | 17158.53 | 16916.1 | 16826.85 | 17072.29 | 17836.57 | 19161.67 | 20484.35 | 20728.29 | 20173.69 | 19719.5 | 19575.35 | 19388.24 | 19109.66 | 18958.14 | 18938.41 | 19131.92 | 19772.88 | 21322.52 | 21151 | 20683.46 | 19481.89 | 18596.07 | 17621.96 | 16968.28 | 456.7776 | 21322.52 | 11 | 2036
2036-11-12 | 16834.01 | 17216.38 | 17143.09 | 17405.29 | 18185.94 | 19527.71 | 21165.33 | 21402.42 | 20799.33 | 20222.96 | 19874.58 | 19626.4 | 19317.31 | 19140.08 | 19102.52 | 19293.1 | 19994.94 | 21710.74 | 21591.74 | 21167.48 | 19767.2 | 18895.01 | 17934.37 | 17295.12 | 464.613 | 21710.74 | 11 | 2036
2036-11-13 | 17128.61 | 17816.65 | 17774.72 | 18069.73 | 18882.37 | 20566.04 | 22506.93 | 22733.77 | 22037.44 | 21331.71 | 20847.11 | 20291.13 | 19730.76 | 19502.84 | 19430.79 | 19616.37 | 20638.61 | 22481.24 | 22466.09 | 22121.08 | 20616.98 | 19487.56 | 18552.52 | 17941.21 | 482.5723 | 22733.77 | 11 | 2036
2036-11-14 | 17765.17 | 17709.88 | 17659.83 | 17953.74 | 18776.52 | 20362.41 | 22310.94 | 22549.59 | 21874.29 | 21195.24 | 20730.65 | 20195.24 | 19735.22 | 19512.19 | 19442.47 | 19611.97 | 20545.85 | 22357.37 | 22310.76 | 21938.08 | 20389.86 | 19343.33 | 18407.38 | 17790.93 | 480.4689 | 22549.59 | 11 | 2036
2036-11-15 | 17620.2 | 17721.62 | 17636.84 | 17815.07 | 18284.82 | 18770.06 | 18988.88 | 19465.7 | 19655.05 | 19415.2 | 19045.93 | 18732.54 | 18372.88 | 18095.01 | 18059.44 | 18290.12 | 19087.83 | 20400.53 | 20548.19 | 20424.18 | 19465.8 | 18762.84 | 18059.71 | 17619.5 | 450.3379 | 20548.19 | 11 | 2036
2036-11-16 | 17575.31 | 19062.6 | 19045.34 | 19294.56 | 19832.54 | 20710.26 | 21196.56 | 22043.93 | 22202.01 | 21497.78 | 20534.01 | 19801.68 | 19313.98 | 18928.79 | 18821.38 | 19043.83 | 19920.45 | 22159.26 | 22529.75 | 22563.98 | 21322.87 | 20171.72 | 19441.28 | 19058.44 | 486.0723 | 22563.98 | 11 | 2036
2036-11-17 | 18921.08 | 19560.92 | 19612.53 | 20039.73 | 21743.21 | 24403.95 | 26481.67 | 26692.04 | 25734.44 | 24659.01 | 23779.65 | 22862.71 | 21892.85 | 21217.85 | 20905.2 | 21191.6 | 22616.85 | 24821.11 | 25098.84 | 24968.27 | 23599.94 | 22196.9 | 20646.29 | 19846.69 | 543.4933 | 26692.04 | 11 | 2036
2036-11-18 | 19576.88 | 18545.5 | 18544.01 | 18881.56 | 19735.63 | 22167.7 | 24188.52 | 24392.58 | 23568.83 | 22690.35 | 22024.68 | 21301.89 | 20485.6 | 19955.79 | 19803.44 | 20043.13 | 21373.92 | 23384.38 | 23503.95 | 23277.57 | 21834.53 | 20357.46 | 19307.76 | 18734.92 | 507.6806 | 24392.58 | 11 | 2036
2036-11-19 | 18566.09 | 18681.41 | 18688.1 | 19033.93 | 19902.85 | 22475.32 | 24515.61 | 24713.74 | 23863.23 | 22949.09 | 22246.09 | 21490.24 | 20645.08 | 20091.12 | 19868.89 | 20157.28 | 21506.01 | 23550.12 | 23696.48 | 23495.34 | 22061.85 | 20596.67 | 19448.1 | 18884.05 | 511.1267 | 24713.74 | 11 | 2036
2036-11-20 | 18673.69 | 18806.29 | 18819.82 | 19172.85 | 20163.06 | 22748.56 | 24801.27 | 24996.04 | 24124.3 | 23181.35 | 22447.6 | 21663.61 | 20794.73 | 20220.76 | 19970.26 | 20270.2 | 21633.52 | 23705.66 | 23874.81 | 23692.97 | 22269.93 | 20815.32 | 19576.71 | 19019.34 | 515.4427 | 24996.04 | 11 | 2036
2036-11-21 | 18825.03 | 18220.01 | 18202 | 18529.4 | 19385.8 | 21524.85 | 23566.39 | 23774.97 | 22989.57 | 22166.43 | 21550.76 | 20878.94 | 20111.65 | 19774.47 | 19664.44 | 19821.56 | 20993.95 | 22942.07 | 23002.82 | 22743.4 | 21229.89 | 19839.54 | 18938.48 | 18357 | 497.0334 | 23774.97 | 11 | 2036
2036-11-22 | 18183.07 | 18709.8 | 18679.62 | 18915.31 | 19440.91 | 20006.18 | 20522.5 | 21354.38 | 21535.79 | 20872.7 | 19952.64 | 19500.14 | 19033.97 | 18665.8 | 18567.24 | 18784.21 | 19647.48 | 21628.11 | 21957.55 | 21991.63 | 20707.93 | 19734.75 | 19081.83 | 18694.03 | 476.1676 | 21991.63 | 11 | 2036
2036-11-23 | 18593.94 | 18564.08 | 18527.99 | 18757.19 | 19277.42 | 19819.67 | 20232.52 | 21060.91 | 21255.78 | 20613.71 | 19807.02 | 19379.45 | 18923.73 | 18564.4 | 18471.26 | 18687.44 | 19544.33 | 21422.38 | 21732.23 | 21759.42 | 20458.87 | 19587.51 | 18932.21 | 18541.32 | 472.5148 | 21759.42 | 11 | 2036
2036-11-24 | 18465.59 | 18343.67 | 18340.07 | 18677.29 | 19552.95 | 21863.75 | 23933.32 | 24133.27 | 23317.98 | 22452.6 | 21795.2 | 21089.48 | 20300.62 | 19867.15 | 19749.5 | 19906.7 | 21155.78 | 23145.01 | 23241.85 | 23017.02 | 21522.26 | 20027.09 | 19133.98 | 18557.08 | 501.5892 | 24133.27 | 11 | 2036
2036-11-25 | 18350.46 | 21105.86 | 21305.86 | 22138.35 | 23924.89 | 26672.77 | 28855.04 | 29020.37 | 27869.34 | 26539.17 | 25394.97 | 24230.54 | 23039.21 | 22194.32 | 21760.19 | 22032.53 | 23594.47 | 26048.89 | 26530.72 | 26587.25 | 25328.87 | 24023.75 | 22570.13 | 21716.18 | 580.8341 | 29020.37 | 11 | 2036
2036-11-26 | 21084.3 | 20348.2 | 20511.47 | 21305.31 | 23055 | 25772.7 | 27939.19 | 28105.86 | 27011.73 | 25762.87 | 24704.49 | 23620.76 | 22498.25 | 21710.82 | 21314.47 | 21589.32 | 23108.83 | 25481.49 | 25895.63 | 25908.55 | 24608.58 | 23269.84 | 21790.46 | 20907.14 | 567.3053 | 28105.86 | 11 | 2036
2036-11-27 | 20295.05 | 19067.73 | 19091.89 | 19397.86 | 20310.95 | 21742.41 | 22579.05 | 22954.23 | 22719.5 | 22208.02 | 21570.53 | 20672.45 | 19549.68 | 18998.8 | 18774.73 | 18965.57 | 19849.62 | 22085.37 | 22497.86 | 22709.75 | 21592.68 | 20541.75 | 19623.09 | 19284.59 | 497.0832 | 22954.23 | 11 | 2036
2036-11-28 | 19187.28 | 18859.67 | 18870.64 | 19170.2 | 19876.67 | 21321.92 | 22160.89 | 22548.92 | 22349.82 | 21885.71 | 21289.59 | 20432.23 | 19482.71 | 18944.9 | 18728.8 | 18903.86 | 19712.26 | 21828.8 | 22193.07 | 22365.49 | 21194.4 | 20112.76 | 19373.42 | 19025.72 | 489.8197 | 22548.92 | 11 | 2036
2036-11-29 | 19056.41 | 18860.21 | 18841.01 | 19088.09 | 19626.34 | 20375.04 | 20951.89 | 21766.34 | 21906.13 | 21192.27 | 20218.7 | 19622.62 | 19137.1 | 18752.72 | 18641.89 | 18852.08 | 19732.25 | 21836.86 | 22199.25 | 22284.46 | 20992.57 | 19894.25 | 19256.71 | 18883.36 | 481.9686 | 22284.46 | 11 | 2036
2036-11-30 | 18793.15 | 20888.91 | 21006.83 | 21619.71 | 22753.26 | 23892.42 | 24560.29 | 25356.54 | 25255.01 | 24202.85 | 22870.57 | 21673.23 | 20489.77 | 19756.58 | 19555.95 | 19754.43 | 21310.19 | 23954.99 | 24594.37 | 24876.62 | 23742.46 | 22710.7 | 21676.9 | 21130.82 | 536.4266 | 25356.54 | 11 | 2036
2036-12-01 | 20693.08 | 21824.18 | 21814.89 | 22290.01 | 23507.22 | 26503.48 | 29199.76 | 29714.8 | 28764.63 | 27441.53 | 26232.56 | 24918.13 | 23532.39 | 22928.06 | 22669.67 | 23012.7 | 25019.35 | 27910.44 | 27806.49 | 27566.02 | 26050.1 | 24402.64 | 22832.64 | 21916.45 | 598.5512 | 29714.8 | 12 | 2036
2036-12-02 | 21640.78 | 21172.3 | 21128.95 | 21565.43 | 22707.38 | 25226.74 | 27883.73 | 28390.26 | 27511.11 | 26295.17 | 25204.93 | 23995.67 | 22949.73 | 22399.41 | 22175.55 | 22534.28 | 24282.94 | 27067.95 | 26879.75 | 26591.71 | 25047.76 | 23447.4 | 22133.22 | 21196.85 | 579.429 | 28390.26 | 12 | 2036
2036-12-03 | 21020.4 | 20054.71 | 19956.59 | 20335.16 | 21422.49 | 23233.53 | 25769.58 | 26281.55 | 25536.57 | 24510.98 | 23622.48 | 22894.43 | 22157.46 | 21693.6 | 21527.04 | 21891.06 | 23299.51 | 25777.01 | 25430.92 | 25037.17 | 23459.14 | 22336.61 | 20982.52 | 20001.6 | 548.2321 | 26281.55 | 12 | 2036
2036-12-04 | 19886.88 | 22323.8 | 22331.17 | 22822.09 | 24339.56 | 27336.93 | 30054.18 | 30561.85 | 29568.39 | 28187.91 | 26927.38 | 25566.27 | 24123.52 | 23262.78 | 22995.93 | 23356.89 | 25671.39 | 28642.92 | 28587.31 | 28391.38 | 26907.46 | 25274.43 | 23390.43 | 22487.32 | 612.9982 | 30561.85 | 12 | 2036
2036-12-05 | 22165.57 | 24651.77 | 24834.73 | 25802.11 | 27907.43 | 31082.85 | 33909.76 | 34397.48 | 33128.64 | 31361.42 | 29682.48 | 27926.11 | 26146.03 | 24883.91 | 24266.42 | 24770.28 | 27324.2 | 30651.6 | 30903.15 | 30923.83 | 29598.77 | 28119.99 | 26257.81 | 25010.73 | 675.7071 | 34397.48 | 12 | 2036
2036-12-06 | 24429.29 | 23401.8 | 23412.36 | 23937.54 | 25154.85 | 26263.97 | 27166.66 | 28432.19 | 28545.06 | 27257.77 | 25510.14 | 23856.62 | 22694.59 | 21894.85 | 21601.9 | 22016.43 | 23847.18 | 27274.15 | 27616.86 | 27839.64 | 26661.67 | 25483.07 | 24072.9 | 23303.46 | 601.6749 | 28545.06 | 12 | 2036
2036-12-07 | 23229.21 | 22169.05 | 22120.9 | 22450.16 | 23150.98 | 23986.81 | 24842.94 | 26111.26 | 26364.34 | 25277.36 | 23740.72 | 22734.58 | 21790.18 | 21079.15 | 20844.47 | 21261.93 | 22942.28 | 25783.99 | 25961.26 | 26075.47 | 24802.03 | 23561.78 | 22619.22 | 21972.49 | 564.8726 | 26364.34 | 12 | 2036
2036-12-08 | 21962.36 | 21610.07 | 21594.62 | 22063.35 | 23258.11 | 26145.37 | 28868.74 | 29370.47 | 28424.41 | 27113.72 | 25917.91 | 24618.23 | 23348.6 | 22751.4 | 22495.94 | 22833.99 | 24733.71 | 27607.51 | 27486.7 | 27256.48 | 25716.3 | 24057.86 | 22613.93 | 21698.02 | 593.5478 | 29370.47 | 12 | 2036
2036-12-09 | 21494.59 | 17710.58 | 17496.38 | 17753.53 | 18724.32 | 20441.23 | 22069.92 | 22398.19 | 22097.27 | 21690.77 | 21410.67 | 21038.77 | 20524.85 | 20247.16 | 20203.06 | 20577.43 | 21855.49 | 23271.55 | 22836.3 | 22448.96 | 21268.98 | 20035.96 | 18597.16 | 17519.74 | 493.7129 | 23271.55 | 12 | 2036
2036-12-10 | 17563.04 | 19225.91 | 19090.05 | 19429.33 | 20479.18 | 22267.24 | 24268.01 | 24771.53 | 24110.24 | 23246.26 | 22775.28 | 22224.55 | 21558.23 | 21152.52 | 21022.35 | 21384.52 | 22752.02 | 24800.74 | 24345.87 | 23901.62 | 22678.08 | 21518.16 | 20142.62 | 19134.6 | 523.8419 | 24800.74 | 12 | 2036
2036-12-11 | 18945.27 | 18604.34 | 18437.77 | 18745.03 | 19763.75 | 21526.33 | 23190.62 | 23598.01 | 23127.85 | 22610.21 | 22211.5 | 21728.15 | 21120.11 | 20762.85 | 20664.53 | 21029.09 | 22361.46 | 24086.75 | 23543.58 | 23222.54 | 22092.45 | 20904.23 | 19506.5 | 18473.02 | 510.2559 | 24086.75 | 12 | 2036
2036-12-12 | 18383.12 | 18907.86 | 18755.27 | 19081.42 | 20132.47 | 21934.13 | 23701.47 | 24218.36 | 23601.25 | 22994.53 | 22557.43 | 22037.92 | 21401.95 | 21016.44 | 20898.38 | 21245.8 | 22582.25 | 24431.21 | 23920.34 | 23483.2 | 22341.01 | 21155.81 | 19772.19 | 18750.6 | 517.3044 | 24431.21 | 12 | 2036
2036-12-13 | 18607.48 | 20829.29 | 20716.85 | 20978.33 | 21615.18 | 22219.91 | 22741.33 | 23603.79 | 24010.48 | 23248.35 | 22424.26 | 21654.34 | 20829.87 | 20219.11 | 20050.21 | 20471.38 | 22077.82 | 24216.64 | 24209.15 | 24207.82 | 23097.03 | 22226.71 | 21240.25 | 20543.33 | 526.0389 | 24216.64 | 12 | 2036
2036-12-14 | 20448.83 | 21495.68 | 21417.43 | 21714.69 | 22386.42 | 23023.16 | 23622.75 | 24884.72 | 25204.24 | 24216.09 | 23029.96 | 22183.71 | 21294.08 | 20628.79 | 20423.22 | 20839.57 | 22486.18 | 24973.32 | 25064.13 | 25135.18 | 23798.81 | 22886.12 | 21926.84 | 21259.9 | 544.3438 | 25204.24 | 12 | 2036
2036-12-15 | 21188.7 | 20416.6 | 20345.04 | 20754.5 | 21893.77 | 23955.61 | 26654.79 | 27154.12 | 26339.27 | 25218.7 | 24224.08 | 23257.72 | 22485.94 | 21975.56 | 21776.53 | 22116.25 | 23544.69 | 26198.61 | 25916.66 | 25591.54 | 23945.93 | 22710.48 | 21386.11 | 20428.02 | 559.4792 | 27154.12 | 12 | 2036
2036-12-16 | 20267.56 | 19447.24 | 19325.48 | 19679.08 | 20744.12 | 22548.37 | 24733.21 | 25227.17 | 24524.23 | 23568.3 | 22966.2 | 22381.43 | 21684.94 | 21254.05 | 21106.47 | 21463.42 | 22846.69 | 24999.31 | 24586.57 | 24181 | 22866.6 | 21719.88 | 20360.02 | 19368.6 | 531.8499 | 25227.17 | 12 | 2036
2036-12-17 | 19260.25 | 18272.75 | 18093.05 | 18385.95 | 19392.37 | 21147.15 | 22812.12 | 23126.93 | 22761.59 | 22269.25 | 21896.65 | 21439.12 | 20851.66 | 20511.65 | 20424.1 | 20786.03 | 22102.05 | 23638.35 | 23227.88 | 22900.26 | 21752.59 | 20553.5 | 19151.45 | 18112.2 | 502.8689 | 23638.35 | 12 | 2036
2036-12-18 | 18044.94 | 17307.6 | 17078.83 | 17320.25 | 18276.9 | 19986.48 | 21618.78 | 21940.08 | 21654.41 | 21273.6 | 21018.8 | 20670.84 | 20176.66 | 19914.83 | 19879.86 | 20248.17 | 21506.63 | 22889.62 | 22431.07 | 22037.67 | 20839.73 | 19596.72 | 18156.49 | 17075.08 | 480.944 | 22889.62 | 12 | 2036
2036-12-19 | 17050.65 | 20956.64 | 20908.87 | 21345.16 | 22502.74 | 24930.4 | 27658.62 | 28151.65 | 27267.36 | 26051.4 | 24954.84 | 23745.43 | 22828.16 | 22275.17 | 22044.65 | 22376.66 | 23981.63 | 26754.52 | 26545.52 | 26276.56 | 24665.4 | 23182.02 | 21882.22 | 20952.58 | 569.2889 | 28151.65 | 12 | 2036
2036-12-20 | 20620.15 | 22950 | 22944.22 | 23317.94 | 24375.45 | 25476.06 | 26396.1 | 27647.31 | 27786.39 | 26544.18 | 24842.62 | 23343.86 | 22317.1 | 21536.98 | 21255.28 | 21662.9 | 23393.67 | 26640.98 | 26940.4 | 27156.61 | 25939.29 | 24738.94 | 23422.72 | 22817.23 | 584.0664 | 27786.39 | 12 | 2036
2036-12-21 | 22646.5 | 19727.56 | 19561.85 | 19767.22 | 20351.04 | 20912.16 | 21411.05 | 22223.15 | 22563.45 | 22119.68 | 21419.38 | 20766.63 | 20041.76 | 19514.4 | 19400.68 | 19825.11 | 21370.01 | 23181.91 | 23080.08 | 23013.12 | 22047.16 | 21127.78 | 20104.74 | 19366.2 | 505.5426 | 23181.91 | 12 | 2036
2036-12-22 | 19493.6 | 20739.73 | 20684.24 | 21110.75 | 22266.38 | 24557.38 | 27270.39 | 27767.46 | 26912.44 | 25735.64 | 24680.41 | 23515.06 | 22711.81 | 22176.01 | 21960.58 | 22297.81 | 23830.74 | 26567.43 | 26331.65 | 26038.74 | 24418.62 | 23027.73 | 21716.45 | 20772.8 | 566.5839 | 27767.46 | 12 | 2036
2036-12-23 | 20536.99 | 22467.51 | 22497.11 | 23010.3 | 24669.53 | 27720.94 | 30508.76 | 30977.43 | 29895.63 | 28407.26 | 27027.77 | 25554.93 | 24013.43 | 23133.98 | 22826.11 | 23164.14 | 25406.07 | 28454.2 | 28477.57 | 28379.6 | 26924.92 | 25336.88 | 23469.25 | 22606.45 | 615.4668 | 30977.43 | 12 | 2036
2036-12-24 | 22124.78 | 22022.74 | 22014.76 | 22414.13 | 23272.98 | 24806.39 | 25999.24 | 26722.69 | 26567.28 | 25808.99 | 24765.2 | 23345.67 | 22127.69 | 21224.85 | 20867.27 | 21245.2 | 22838.48 | 25611.32 | 25781.05 | 26015.52 | 24883.72 | 23724.6 | 22722.29 | 22113.32 | 569.0202 | 26722.69 | 12 | 2036
2036-12-25 | 21960.45 | 23801.74 | 23926.41 | 24721.59 | 26235.34 | 27890.4 | 29164.65 | 29872.91 | 29508.44 | 28456.74 | 27102.49 | 25393.82 | 23285.23 | 22250 | 21803.79 | 22171.12 | 24149.94 | 27496.85 | 27906.31 | 28311.69 | 27314.51 | 26271.8 | 25000.97 | 24172.27 | 618.1695 | 29872.91 | 12 | 2036
2036-12-26 | 23928.78 | 24995.72 | 25320.38 | 26328.75 | 28164 | 30419.19 | 32175.29 | 32777.45 | 32489.97 | 31743.63 | 30802.32 | 29498.63 | 27856.96 | 26676.14 | 26255.81 | 26897.68 | 29528.85 | 32572.22 | 32500.59 | 32232.06 | 30588.39 | 28888.87 | 26937.02 | 25601.78 | 695.1805 | 32777.45 | 12 | 2036
2036-12-27 | 24968.58 | 22576.93 | 22537.52 | 22877.75 | 23638.69 | 24687.22 | 25572.19 | 26855.22 | 27106.94 | 26012.58 | 24472.81 | 23210.46 | 22276.36 | 21576.43 | 21352.13 | 21781.58 | 23488.63 | 26681.82 | 26860.58 | 26974.24 | 25672.59 | 24394.04 | 23153.81 | 22500.8 | 581.2299 | 27106.94 | 12 | 2036
2036-12-28 | 22453.51 | 20051.5 | 19901.04 | 20122.65 | 20721.83 | 21294.37 | 21797.33 | 22609.84 | 22926.95 | 22450.01 | 21713.54 | 21027.04 | 20273.7 | 19722.76 | 19594.28 | 20017.49 | 21579.6 | 23424.93 | 23351.23 | 23301.16 | 22352.58 | 21447.26 | 20435.25 | 19709.38 | 512.2792 | 23424.93 | 12 | 2036
2036-12-29 | 19813.98 | 19689.61 | 19580.88 | 19951.44 | 21053.59 | 22893.54 | 25251.27 | 25759.18 | 25038.51 | 24050.19 | 23281.7 | 22677.32 | 21976.05 | 21525.28 | 21367.48 | 21711.33 | 23095.77 | 25370.31 | 24980.78 | 24576.85 | 23127.73 | 21983.69 | 20631.77 | 19643.48 | 539.0317 | 25759.18 | 12 | 2036
2036-12-30 | 19495.17 | 18001.96 | 17806.1 | 18082.37 | 19072.37 | 20807.06 | 22449.09 | 22770.9 | 22435 | 21982.33 | 21649.81 | 21229.62 | 20673.96 | 20361.29 | 20294.26 | 20660.21 | 21956.04 | 23411.15 | 23013.08 | 22656.23 | 21495.28 | 20282.42 | 18865.81 | 17811.7 | 497.2632 | 23411.15 | 12 | 2036
2036-12-31 | 17777.23 | 16818.73 | 16558.92 | 16768.72 | 17694.3 | 19371.86 | 20977.46 | 21310.61 | 21082.75 | 20780.2 | 20607.7 | 20338.69 | 19913.61 | 19710.82 | 19717.93 | 20096.67 | 21323.32 | 22637.97 | 22116.84 | 21671.5 | 20436.51 | 19159.23 | 17687.39 | 16572.91 | 471.1319 | 22637.97 | 12 | 2036
2037-01-01 | 16450.14 | 21056.58 | 21009.19 | 21352.06 | 22125.08 | 23077.8 | 23924.1 | 24264.92 | 24189.96 | 23922.21 | 23490.94 | 22850.68 | 21878.52 | 21100.92 | 20786.29 | 21062.81 | 22097.46 | 23913.91 | 24250.23 | 24462.7 | 23635.81 | 22796.23 | 21875.04 | 21296.21 | 536.8698 | 24462.7 | 1 | 2037
2037-01-02 | 21093.98 | 19218.53 | 19095.18 | 19431.49 | 20451.94 | 22251.3 | 24018.58 | 24222.02 | 23752.79 | 23289.23 | 22916.64 | 22482.37 | 21918.08 | 21530.38 | 21373.29 | 21607.98 | 22464.88 | 24014.95 | 24051.62 | 23896.43 | 22740.54 | 21540.6 | 20189.51 | 19275.39 | 526.8277 | 24222.02 | 1 | 2037
2037-01-03 | 19125 | 16919.9 | 16626.43 | 16682.24 | 17095.67 | 17560.04 | 18089.69 | 18776.46 | 19272.29 | 19267.14 | 19021.84 | 18813.09 | 18463.68 | 18190.34 | 18205.8 | 18536.76 | 19409.76 | 20859.66 | 20822.57 | 20695.71 | 19549.05 | 18462.45 | 17332.12 | 16552.38 | 444.3301 | 20859.66 | 1 | 2037
2037-01-04 | 16665.72 | 20342.54 | 20219.88 | 20455.35 | 21041.1 | 21656.23 | 22284.23 | 22954.61 | 23177.76 | 22788.29 | 22136.11 | 21547.18 | 20874.77 | 20331 | 20166.35 | 20478.27 | 21550.21 | 23383.44 | 23662.23 | 23755.15 | 22790.34 | 21858.07 | 20856.51 | 20220.25 | 515.1956 | 23755.15 | 1 | 2037
2037-01-05 | 20015.24 | 22420.23 | 22458.48 | 22963.88 | 24153.28 | 26593.05 | 29242.26 | 29514.99 | 28490.69 | 27316.61 | 26242.13 | 25099.84 | 24214.66 | 23575.77 | 23255.32 | 23477.31 | 24519.25 | 27006.73 | 27480.49 | 27542.09 | 26142.63 | 24777.52 | 23541.55 | 22755.3 | 602.7993 | 29514.99 | 1 | 2037
2037-01-06 | 22342.56 | 20647.17 | 20594.37 | 21001.34 | 22075.83 | 23906.16 | 26055.66 | 26331.58 | 25505.69 | 24678.5 | 24143.43 | 23556.98 | 22859.6 | 22365.22 | 22140.1 | 22383.78 | 23331.48 | 25064.61 | 25310.19 | 25219.67 | 24116.06 | 22992.1 | 21688.43 | 20832.64 | 559.1431 | 26331.58 | 1 | 2037
2037-01-07 | 20634.84 | 20086.26 | 20004.82 | 20381.44 | 21427.35 | 23230.77 | 25063.05 | 25345.24 | 24654.79 | 24099.26 | 23633.61 | 23112.6 | 22469.83 | 22021.66 | 21827.94 | 22076.15 | 22990.25 | 24637.17 | 24760.22 | 24663.27 | 23585.65 | 22435.76 | 21109.3 | 20228.97 | 544.4802 | 25345.24 | 1 | 2037
2037-01-08 | 20017.81 | 19723.16 | 19622.83 | 19979.55 | 21006.39 | 22791.4 | 24542.46 | 24740.24 | 24235.3 | 23723.29 | 23303.66 | 22825.61 | 22219.03 | 21801.4 | 21628.59 | 21879.96 | 22771.74 | 24375.52 | 24463.34 | 24339.19 | 23242.77 | 22076.01 | 20734.15 | 19837.22 | 535.8806 | 24740.24 | 1 | 2037
2037-01-09 | 19651.81 | 21852.73 | 21855.98 | 22325.68 | 23473.28 | 25561.98 | 28159.44 | 28446.6 | 27503.04 | 26439.13 | 25480.4 | 24603.95 | 23803.02 | 23218.26 | 22933.12 | 23159.63 | 24161.93 | 26393.77 | 26776.88 | 26761.64 | 25316.25 | 24157.53 | 22894.98 | 22082.43 | 587.0135 | 28446.6 | 1 | 2037
2037-01-10 | 21719.08 | 19013.09 | 18819.1 | 18979.98 | 19492.9 | 20034.44 | 20596.26 | 21283.65 | 21628.2 | 21405.51 | 20928.72 | 20501.92 | 19967.15 | 19539.49 | 19455.26 | 19780.83 | 20767.56 | 22437.23 | 22583.38 | 22568.44 | 21537.74 | 20542.96 | 19480.75 | 18779.58 | 491.8432 | 22583.38 | 1 | 2037
2037-01-11 | 18844.12 | 18209.98 | 17976.02 | 18094.66 | 18567.65 | 19074.01 | 19612.91 | 20304.06 | 20712.36 | 20579.47 | 20198.09 | 19861.1 | 19401.85 | 19037.7 | 18995.88 | 19326.2 | 20266.49 | 21846.09 | 21917.91 | 21851.04 | 20776.85 | 19745.67 | 18653.31 | 17918.89 | 471.7723 | 21917.91 | 1 | 2037
2037-01-12 | 17948.2 | 20328.01 | 20256.89 | 20647.63 | 21726.01 | 23556.25 | 25497.57 | 25799.87 | 25035.82 | 24427.64 | 23944.78 | 23411.81 | 22769.92 | 22307.44 | 22107.63 | 22347.65 | 23260.12 | 24918.45 | 25049.32 | 24937.63 | 23852.97 | 22705.37 | 21380.06 | 20497.12 | 548.7142 | 25799.87 | 1 | 2037
2037-01-13 | 20166.28 | 23026.66 | 23087.65 | 23614.71 | 24803.15 | 27518.35 | 30136.46 | 30411.21 | 29336.43 | 28090.07 | 26941.99 | 25722.41 | 24564.81 | 23893.48 | 23553.62 | 23790.34 | 24868.44 | 27619.68 | 28164.4 | 28259.4 | 26937.04 | 25466.4 | 24131.85 | 23366.67 | 617.4715 | 30411.21 | 1 | 2037
2037-01-14 | 22937.89 | 27560.61 | 27920.86 | 28970.68 | 30989.69 | 34007.14 | 36774.88 | 37026.06 | 35522.25 | 33670.17 | 31880.85 | 30062.47 | 28240.33 | 26845.75 | 26071.73 | 26372.8 | 28223.64 | 31630.73 | 32673.9 | 33111.64 | 32078.05 | 30851.35 | 29299.22 | 28431.41 | 731.1541 | 37026.06 | 1 | 2037
2037-01-15 | 27592.78 | 26676.59 | 26990.33 | 27991.45 | 29963.04 | 32934.4 | 35663.47 | 35923.94 | 34498.01 | 32753.55 | 31077.81 | 29364.5 | 27631.65 | 26312.16 | 25589.51 | 25898.57 | 27694.25 | 30995.44 | 31952.29 | 32322.62 | 31244.61 | 29976.88 | 28386.22 | 27476.72 | 716.9108 | 35923.94 | 1 | 2037
2037-01-16 | 26923.46 | 24999.2 | 25162.14 | 26072.82 | 27970.28 | 30885.83 | 33565.95 | 33849.27 | 32573.59 | 31034.33 | 29570.77 | 28054.59 | 26493.14 | 25312.97 | 24793.95 | 25010.1 | 26669.64 | 29763.07 | 30544.01 | 30779.46 | 29580.43 | 28220.89 | 26563.29 | 25575.6 | 679.9688 | 33849.27 | 1 | 2037
2037-01-17 | 25106.93 | 24102.1 | 24156.27 | 24578.65 | 25477.29 | 26569.77 | 27542.8 | 28511 | 28454.73 | 27343.75 | 25824.82 | 24586.95 | 23586.16 | 22769.27 | 22429.3 | 22733.96 | 24007.27 | 26711.72 | 27570.4 | 27976.02 | 26908.34 | 25811.75 | 24713.72 | 24214.93 | 611.6879 | 28511 | 1 | 2037
2037-01-18 | 24069.25 | 23506.11 | 23528.89 | 23918.36 | 24648.62 | 25536.91 | 26472.23 | 27449.55 | 27468.5 | 26461.41 | 25052.1 | 24116.91 | 23176.4 | 22410.27 | 22105.06 | 22415.3 | 23651.41 | 26101 | 26876.44 | 27216.78 | 26106.45 | 25007.63 | 24098.14 | 23571.18 | 594.9649 | 27468.5 | 1 | 2037
2037-01-19 | 23430.92 | 21722.98 | 21714.19 | 22170.81 | 23311.14 | 25295.19 | 27816.38 | 28131.71 | 27241.59 | 26240.99 | 25346.87 | 24552.82 | 23797.22 | 23241.11 | 22983.49 | 23225.74 | 24207.83 | 26398.19 | 26744.48 | 26661.46 | 25225.52 | 24096 | 22806.93 | 21968.8 | 588.3324 | 28131.71 | 1 | 2037
2037-01-20 | 21752.66 | 22652.78 | 22687.77 | 23187.88 | 24349.11 | 26815.67 | 29358.91 | 29658.88 | 28659.57 | 27510.1 | 26462.82 | 25334 | 24345.95 | 23720.76 | 23416.14 | 23664.88 | 24709.71 | 27301.74 | 27775.88 | 27788.19 | 26447.49 | 24992.4 | 23737.3 | 22942.69 | 609.2733 | 29658.88 | 1 | 2037
2037-01-21 | 22616.17 | 24230.62 | 24342.54 | 24923.94 | 26676.85 | 29495.15 | 32089.82 | 32384.08 | 31212.87 | 29819.04 | 28512.6 | 27140.46 | 25697.51 | 24720.74 | 24336.32 | 24578.18 | 26021.02 | 28978.12 | 29655.4 | 29801.7 | 28583.38 | 27183.56 | 25465.94 | 24628.48 | 653.0945 | 32384.08 | 1 | 2037
2037-01-22 | 24219.04 | 23748.81 | 23835.96 | 24391.21 | 25881.47 | 28666.04 | 31234.42 | 31534.45 | 30421.54 | 29108.8 | 27888.1 | 26596.02 | 25220.66 | 24426.41 | 24069.18 | 24314.98 | 25603.58 | 28480.21 | 29091.63 | 29188.27 | 27934.18 | 26502.69 | 24863.14 | 24109.55 | 641.3303 | 31534.45 | 1 | 2037
2037-01-23 | 23815.98 | 25777.87 | 26031.95 | 26975.2 | 28900.94 | 31817.93 | 34455.95 | 34760.48 | 33454.76 | 31862.64 | 30341.1 | 28766.44 | 27154.69 | 25934.45 | 25284.22 | 25601.25 | 27312.33 | 30465.15 | 31299.9 | 31535.63 | 30392.92 | 29065.22 | 27413.31 | 26438.47 | 694.8588 | 34760.48 | 1 | 2037
2037-01-24 | 25796.83 | 22799.89 | 22780.92 | 23126.8 | 23814.12 | 24480.32 | 25127.17 | 26129.47 | 26258.01 | 25396.96 | 24382.03 | 23576.54 | 22718.64 | 22023.06 | 21768.86 | 22091.95 | 23276.81 | 25425.05 | 26088.51 | 26321.08 | 25166.13 | 24313.02 | 23362.45 | 22793.7 | 579.0183 | 26321.08 | 1 | 2037
2037-01-25 | 22761.85 | 23068.42 | 23061.2 | 23419.55 | 24118.41 | 24791.48 | 25569.34 | 26574.83 | 26680.19 | 25784.32 | 24627.4 | 23797.01 | 22917.82 | 22204.7 | 21939.74 | 22263.56 | 23461.44 | 25724.62 | 26418.71 | 26665.14 | 25532.9 | 24581.37 | 23637.17 | 23076.44 | 582.6776 | 26680.19 | 1 | 2037
2037-01-26 | 22936.87 | 21585.67 | 21561.66 | 22003.04 | 23126.37 | 24986.58 | 27435.72 | 27777.29 | 26939.89 | 26003.08 | 25174.26 | 24471.84 | 23749.63 | 23222.74 | 22989.38 | 23243.14 | 24204.08 | 26335.46 | 26640.02 | 26491 | 25067.34 | 23968.31 | 22655.74 | 21795.85 | 584.365 | 27777.29 | 1 | 2037
2037-01-27 | 21586.49 | 18196.86 | 17999.13 | 18255.73 | 19180.01 | 20836.45 | 22431.28 | 22680.06 | 22362.11 | 22095.56 | 21932.12 | 21684.74 | 21275.26 | 21025.55 | 20976.32 | 21262.71 | 22033.71 | 23406.87 | 23311.42 | 22997.6 | 21839.3 | 20591.77 | 19146.51 | 18144.87 | 505.2524 | 23406.87 | 1 | 2037
2037-01-28 | 18122.56 | 21444.7 | 21400.44 | 21819.36 | 22899.07 | 24688.28 | 27019.7 | 27373.3 | 26591.98 | 25731.41 | 24990.67 | 24373.18 | 23690.03 | 23212.7 | 23014.11 | 23294.25 | 24252.58 | 26390.78 | 26640.71 | 26444.69 | 25018.4 | 23898.32 | 22555.87 | 21671.65 | 576.5387 | 27373.3 | 1 | 2037
2037-01-29 | 21283.08 | 22938.96 | 22976.33 | 23480.31 | 24641.09 | 27198.23 | 29660.02 | 29993.53 | 29014.05 | 27877.83 | 26841.25 | 25714.87 | 24616.05 | 23993.9 | 23697.82 | 23959.73 | 25006.55 | 27715.55 | 28194.33 | 28158.44 | 26857.47 | 25367.52 | 24019.09 | 23213.37 | 616.4194 | 29993.53 | 1 | 2037
2037-01-30 | 22872.52 | 22401.82 | 22409.23 | 22885.17 | 24032.84 | 26296.12 | 28730.51 | 29084.6 | 28181.85 | 27146.04 | 26211.27 | 25179.71 | 24327.85 | 23751.21 | 23485.11 | 23738.97 | 24736.63 | 27203.71 | 27592.8 | 27477.77 | 26106.78 | 24725.34 | 23432.28 | 22598.55 | 604.6087 | 29084.6 | 1 | 2037
2037-01-31 | 22342.23 | 22157.49 | 22097.23 | 22400.55 | 23044.32 | 23654.7 | 24177.11 | 24898.83 | 25125.23 | 24570.69 | 23802.68 | 23095.09 | 22320.34 | 21695.72 | 21493.97 | 21832.5 | 22965.51 | 24919.43 | 25391.37 | 25506.45 | 24550.44 | 23685.58 | 22690.52 | 22077.05 | 560.495 | 25506.45 | 1 | 2037
2037-02-01 | 22496.04 | 22394.09 | 22428.51 | 22844.61 | 23611.51 | 24433.93 | 25305.4 | 26005.64 | 25909.43 | 24966.44 | 23885.68 | 22991.31 | 22071.3 | 21310.43 | 20955.44 | 21116.06 | 21945.54 | 23688.43 | 24651.64 | 25139.32 | 24265.43 | 23509.36 | 22692.84 | 22205.07 | 560.8234 | 26005.64 | 2 | 2037
2037-02-02 | 22184.63 | 25150.27 | 25424.71 | 26323.67 | 28111.08 | 30871.65 | 33345.66 | 33442.01 | 32116.33 | 30585.86 | 29168.88 | 27747.15 | 26320.24 | 25213.85 | 24583.33 | 24661.49 | 25695.55 | 28047.08 | 29367.02 | 29826.7 | 28831.25 | 27727.98 | 26394.52 | 25597.32 | 666.7382 | 33442.01 | 2 | 2037
2037-02-03 | 25072.45 | 26143.48 | 26455.08 | 27391.81 | 29194.89 | 31958.34 | 34435.93 | 34530.32 | 33148.25 | 31538.77 | 30045.09 | 28549.15 | 27050.98 | 25902.06 | 25215.71 | 25331.32 | 26439.88 | 28888.6 | 30279.33 | 30785.97 | 29847.63 | 28775.63 | 27456.7 | 26685.04 | 691.1224 | 34530.32 | 2 | 2037
2037-02-04 | 26200.22 | 21015.89 | 21034.31 | 21533.37 | 22709.19 | 24740.27 | 27045.3 | 27149.64 | 26204.2 | 25217.5 | 24391.04 | 23695.58 | 22916.08 | 22343.79 | 22021.16 | 22125.71 | 22727.03 | 24151.04 | 24907.81 | 25067.89 | 24019.59 | 22990.3 | 21797.43 | 21010.91 | 567.0153 | 27149.64 | 2 | 2037
2037-02-05 | 21039.88 | 22005.63 | 22071.61 | 22621.07 | 23844.19 | 26218.08 | 28546.99 | 28649.91 | 27612.01 | 26493.08 | 25512.84 | 24491.65 | 23623.15 | 22976.34 | 22604.89 | 22705.95 | 23361.92 | 24961.15 | 25952.01 | 26182.8 | 25035.7 | 23974.77 | 22815.22 | 22066.45 | 585.3673 | 28649.91 | 2 | 2037
2037-02-06 | 21885.27 | 20835.43 | 20837.76 | 21325.37 | 22500.52 | 24478.68 | 26745.99 | 26874.38 | 25973.45 | 25040.06 | 24310.8 | 23650.77 | 22906.56 | 22359.33 | 22054.22 | 22151.78 | 22725.71 | 24108.13 | 24789.91 | 24894.13 | 23851.25 | 22796.63 | 21587.49 | 20780.79 | 559.4644 | 26874.38 | 2 | 2037
2037-02-07 | 20674.37 | 20079.31 | 19988.93 | 20274.44 | 20913.92 | 21606.74 | 22203.04 | 22785.86 | 22924.03 | 22469.63 | 21785.44 | 21175.98 | 20496.95 | 19939.48 | 19725.13 | 19911.36 | 20591.99 | 22048.7 | 22779.43 | 22990.24 | 22088.95 | 21223.69 | 20299.13 | 19696.25 | 508.673 | 22990.24 | 2 | 2037
2037-02-08 | 19780.92 | 22748.98 | 22789.78 | 23213.67 | 23984.9 | 24850 | 25689.36 | 26417.16 | 26329.32 | 25385.52 | 24217.13 | 23316.52 | 22390.69 | 21626.71 | 21275.72 | 21449.45 | 22282.42 | 24032.95 | 25078.63 | 25550.79 | 24623.1 | 23876.96 | 23048.54 | 22553.36 | 566.5126 | 26417.16 | 2 | 2037
2037-02-09 | 22426.44 | 23931.17 | 24089.19 | 24754.94 | 26464.56 | 29134.29 | 31500.92 | 31619.53 | 30418.77 | 29057.37 | 27815.16 | 26546.43 | 25245.67 | 24336.01 | 23875.03 | 23962.62 | 24712.2 | 26884.5 | 28076.82 | 28414.78 | 27382.01 | 26231.45 | 24838.18 | 24133.48 | 635.8515 | 31619.53 | 2 | 2037
2037-02-10 | 23832.42 | 21325.83 | 21351.14 | 21858.25 | 23039.58 | 25141.94 | 27398.95 | 27524.06 | 26580.69 | 25587.31 | 24739.41 | 23973.74 | 23185.46 | 22607.32 | 22285.48 | 22399.89 | 23006.17 | 24440.42 | 25286.13 | 25423.25 | 24327.63 | 23307.88 | 22107.61 | 21317.3 | 572.0479 | 27524.06 | 2 | 2037
2037-02-11 | 21261.4 | 21803.34 | 21850.74 | 22381.29 | 23584.57 | 25848.64 | 28111.08 | 28237.86 | 27253.21 | 26199.73 | 25287.98 | 24361.18 | 23531.94 | 22919.8 | 22576.24 | 22690.27 | 23321.67 | 24850.23 | 25796 | 25962.13 | 24812.05 | 23783.68 | 22597.58 | 21823.85 | 580.8465 | 28237.86 | 2 | 2037
2037-02-12 | 21651.74 | 19754.23 | 19697.61 | 20118.96 | 21217.02 | 23099.04 | 24921.54 | 25065.29 | 24320.66 | 23721.05 | 23250.64 | 22730.33 | 22098.56 | 21652.07 | 21419.78 | 21547.52 | 22057.19 | 23305.64 | 23863.5 | 23859.67 | 22845.09 | 21752.68 | 20485.69 | 19622.67 | 534.0582 | 25065.29 | 2 | 2037
2037-02-13 | 19623.4 | 19001.79 | 18903.62 | 19286.25 | 20358.63 | 22227.08 | 23927.58 | 24056.75 | 23517.1 | 23013.8 | 22639.59 | 22208.46 | 21656.43 | 21272.11 | 21081.02 | 21201.27 | 21653.26 | 22802.99 | 23274.95 | 23197.45 | 22115.17 | 20975.24 | 19677.3 | 18776.69 | 516.4479 | 24056.75 | 2 | 2037
2037-02-14 | 18739.17 | 19664.84 | 19543.34 | 19797.28 | 20403.61 | 21047.66 | 21575.45 | 22181.97 | 22384.94 | 22012.71 | 21414.72 | 20881.22 | 20265.81 | 19763.48 | 19591.52 | 19793.9 | 20434.72 | 21815.64 | 22487.51 | 22626.03 | 21713.78 | 20824.41 | 19861.5 | 19220.88 | 498.0461 | 22626.03 | 2 | 2037
2037-02-15 | 19275.03 | 23113.81 | 23162.76 | 23596.1 | 24374.13 | 25323.34 | 26105.01 | 26857.52 | 26771.88 | 25819.82 | 24554.1 | 23642.56 | 22705.67 | 21934.55 | 21584.52 | 21770.07 | 22608.82 | 24371.12 | 25521.23 | 25965.68 | 25056.61 | 24248.19 | 23411.29 | 22911.92 | 574.6857 | 26857.52 | 2 | 2037
2037-02-16 | 22753.42 | 24482.04 | 24656.48 | 25493.39 | 27222.13 | 29881.24 | 32190.98 | 32335.76 | 31122.42 | 29730.87 | 28455.54 | 27151.1 | 25817.77 | 24793.31 | 24303.58 | 24403.43 | 25286.27 | 27496.12 | 28724.5 | 29044.09 | 28061.84 | 26935.02 | 25537.43 | 24690.05 | 650.5688 | 32335.76 | 2 | 2037
2037-02-17 | 24381.37 | 22336.56 | 22399.3 | 22947.21 | 24163.95 | 26566.52 | 28771.19 | 28924.31 | 27929.4 | 26848.98 | 25907.36 | 24907.18 | 23973.7 | 23343.65 | 22994.19 | 23120.31 | 23765.69 | 25443.72 | 26423.62 | 26570.51 | 25471.04 | 24326.25 | 23135.41 | 22361.81 | 597.0132 | 28924.31 | 2 | 2037
2037-02-18 | 22276.09 | 17588.33 | 17412.28 | 17709.33 | 18684.83 | 20438.37 | 22038.9 | 22182.82 | 21777.41 | 21459.7 | 21286.96 | 21039.5 | 20638.81 | 20387.69 | 20291.51 | 20446.3 | 20812.97 | 21787.12 | 22122.83 | 21930.59 | 20813.28 | 19617.46 | 18244.13 | 17268 | 488.2552 | 22276.09 | 2 | 2037
2037-02-19 | 17438.01 | 17058.97 | 16854.71 | 17122.37 | 18068.97 | 19794.02 | 21369.82 | 21519.93 | 21162.09 | 20909.92 | 20806.31 | 20622.41 | 20275.87 | 20070.29 | 20005.36 | 20165.29 | 20498.47 | 21408.47 | 21691.95 | 21458.25 | 20314.95 | 19094.42 | 17697.36 | 16695.49 | 472.1037 | 21691.95 | 2 | 2037
2037-02-20 | 16750.53 | 18326.83 | 18182.03 | 18516.92 | 19540.12 | 21340.87 | 22951.42 | 23110.89 | 22664.64 | 22281.45 | 22033.71 | 21715.19 | 21257.42 | 20954.4 | 20824.48 | 20965.97 | 21359.21 | 22396.69 | 22780.61 | 22602.54 | 21498.1 | 20320.95 | 18969.05 | 18014.71 | 499.3587 | 23110.89 | 2 | 2037
2037-02-21 | 17933.69 | 19916.4 | 19794.58 | 20049.38 | 20653.41 | 21270.7 | 21735.28 | 22367.62 | 22590.05 | 22233.7 | 21651.96 | 21128.4 | 20519.67 | 20025.46 | 19865.95 | 20084.56 | 20720.6 | 22093.01 | 22762.3 | 22859.59 | 21974.06 | 21089.19 | 20107.21 | 19451.88 | 502.8787 | 22859.59 | 2 | 2037
2037-02-22 | 19476.26 | 18841.23 | 18664.88 | 18862.4 | 19411.29 | 19978.69 | 20407.65 | 21046.92 | 21357.68 | 21125.03 | 20674.38 | 20272.87 | 19767.7 | 19360.3 | 19259.04 | 19484.89 | 20057.15 | 21306.69 | 21874.95 | 21899.38 | 20957.61 | 20023.8 | 18999.32 | 18297.17 | 481.4073 | 21899.38 | 2 | 2037
2037-02-23 | 18456.17 | 17914.78 | 17749.26 | 18060.71 | 19067.74 | 20839.13 | 22416.07 | 22586.14 | 22185.8 | 21862.14 | 21678.03 | 21422.16 | 21024.22 | 20761.25 | 20663.24 | 20815.94 | 21180.17 | 22162.94 | 22505.76 | 22285.06 | 21170.82 | 19978.78 | 18600.05 | 17616.07 | 493.0024 | 22586.14 | 2 | 2037
2037-02-24 | 17621.09 | 20052.53 | 19990.09 | 20407.44 | 21496.19 | 23330.56 | 25081.85 | 25278.36 | 24555.93 | 23967.18 | 23535.03 | 23041.65 | 22430.63 | 22005.33 | 21798.46 | 21952.35 | 22448.06 | 23671.23 | 24215.49 | 24139.31 | 23162.43 | 22072.65 | 20771.36 | 19880.3 | 536.9055 | 25278.36 | 2 | 2037
2037-02-25 | 19722.21 | 21710.11 | 21727.9 | 22229.83 | 23399.09 | 25517.33 | 27604.48 | 27797.77 | 26918.63 | 25986.24 | 25199.01 | 24374.22 | 23612.82 | 23062.13 | 22773.32 | 22921.18 | 23509.29 | 24981.79 | 25854.76 | 25874.07 | 24750.32 | 23719.24 | 22475 | 21648.71 | 577.3694 | 27797.77 | 2 | 2037
2037-02-26 | 21453.95 | 19670.22 | 19584.47 | 19977.72 | 21042.19 | 22847.03 | 24432.22 | 24639.3 | 24065.67 | 23561.19 | 23189 | 22750.16 | 22185.37 | 21799.6 | 21621.67 | 21782.96 | 22249.79 | 23417.87 | 23918.59 | 23798.84 | 22805.97 | 21696.76 | 20372.21 | 19457.18 | 532.3199 | 24639.3 | 2 | 2037
2037-02-27 | 19487.59 | 18785.46 | 18651.61 | 18999.2 | 20031.47 | 21816.93 | 23374.75 | 23557.4 | 23111.26 | 22717.84 | 22457.24 | 22122.23 | 21649.57 | 21336.44 | 21206.83 | 21361.21 | 21762.68 | 22817.17 | 23219.87 | 23017.86 | 21949.99 | 20787.26 | 19427.06 | 18469.18 | 512.1181 | 23557.4 | 2 | 2037
2037-02-28 | 18475 | 21470.92 | 21414.69 | 21739.8 | 22407.78 | 23057.9 | 23501.11 | 24151.46 | 24286.77 | 23797.39 | 23072.22 | 22409.92 | 21683.04 | 21092.09 | 20875.26 | 21100.27 | 21808.04 | 23320.21 | 24109.64 | 24253.59 | 23463.25 | 22642.32 | 21693.5 | 21080.52 | 536.9067 | 24286.77 | 2 | 2037
2037-03-01 | 21129.41 | 21416.78 | 21487 | 21922.49 | 22820.29 | 23825.16 | 24384.31 | 25032.07 | 24871.06 | 23987.91 | 22888.44 | 21943.66 | 21099.52 | 20379.01 | 20064.97 | 20172.66 | 20850.22 | 22125.27 | 23252.68 | 23947.7 | 23087.51 | 22176.87 | 21326.14 | 20852.07 | 535.0432 | 25032.07 | 3 | 2037
2037-03-02 | 21003.67 | 23260.99 | 23514.03 | 24342.95 | 25998.03 | 28560.21 | 30561.82 | 30643.4 | 29398.37 | 28059.78 | 26909.24 | 25751.3 | 24549.52 | 23598.66 | 23054.49 | 23083.05 | 23841.63 | 25412.62 | 26585.32 | 27197.83 | 26298.69 | 25209.18 | 23876.27 | 23099.82 | 613.8109 | 30643.4 | 3 | 2037
2037-03-03 | 22937.89 | 22478.67 | 22686.46 | 23466.78 | 25055.6 | 27548.89 | 29506.27 | 29583.54 | 28399.37 | 27152.52 | 26103.45 | 25035.08 | 23896.02 | 23016.15 | 22516.13 | 22563.65 | 23281.86 | 24766.2 | 25868.94 | 26436.28 | 25516.37 | 24397.25 | 23029.5 | 22225.91 | 597.4688 | 29583.54 | 3 | 2037
2037-03-04 | 22207.53 | 21154.62 | 21260.34 | 21831.71 | 23264.6 | 25683.62 | 27585.28 | 27674.34 | 26619.68 | 25553.71 | 24695.55 | 23804.8 | 22816.56 | 22072.09 | 21733.91 | 21783.25 | 22332.8 | 23637.95 | 24593.86 | 25052.8 | 24052.74 | 22862.69 | 21573.55 | 20849.11 | 564.6971 | 27674.34 | 3 | 2037
2037-03-05 | 20902.49 | 20883.73 | 20974.22 | 21529.82 | 22880.44 | 25278.95 | 27160 | 27255 | 26232.62 | 25210.47 | 24398.12 | 23549.43 | 22596.83 | 21915.51 | 21595.1 | 21648.03 | 22146.99 | 23409.61 | 24331.34 | 24760.24 | 23744.87 | 22538.92 | 21292.34 | 20553.38 | 556.7884 | 27255 | 3 | 2037
2037-03-06 | 20597.54 | 20410.16 | 20469.58 | 21003.24 | 22219.03 | 24612.42 | 26467.23 | 26584.34 | 25622.99 | 24682.75 | 23945.43 | 23170.66 | 22285.78 | 21714.39 | 21422.55 | 21465.15 | 21920.38 | 23041.66 | 23890.11 | 24249.12 | 23173.87 | 21977.43 | 20762.32 | 19999.04 | 545.6872 | 26584.34 | 3 | 2037
2037-03-07 | 20049.69 | 19042.84 | 18984.48 | 19286 | 19929.9 | 20618.07 | 20951.9 | 21518.65 | 21603.92 | 21178.2 | 20589 | 20079.64 | 19482.91 | 18971.84 | 18803.59 | 18936.93 | 19461.02 | 20441.41 | 21153.97 | 21527.75 | 20697.3 | 19828.75 | 18868.28 | 18275.96 | 480.282 | 21603.92 | 3 | 2037
2037-03-08 | 18533.75 | 18811.02 | 18721.15 | 19015.81 | 19619.63 | 20306.76 | 21015.95 | 21720.36 | 21961.8 | 21599.74 | 20979.04 | 20417.66 | 19791.8 | 19243 | 18993 | 19073.56 | 19384.45 | 19783.57 | 20509.38 | 21844.09 | 21331.36 | 20511.08 | 19486.69 | 18801.77 | 481.4564 | 21961.8 | 3 | 2037
2037-03-09 | 18667.72 | 19497.08 | 19493.67 | 19979.21 | 21104.02 | 23241.78 | 25505.54 | 25806.26 | 25120.97 | 24373.66 | 23728.32 | 23014.83 | 22205.78 | 21675.09 | 21354.57 | 21360.25 | 21558.63 | 21866.46 | 22578.66 | 24022.98 | 23301.42 | 22097.08 | 20777.63 | 19873.56 | 532.2052 | 25806.26 | 3 | 2037
2037-03-10 | 19496.59 | 18157.87 | 18083.06 | 18492.26 | 19524.48 | 21357.13 | 23424.74 | 23723.39 | 23161.7 | 22595.27 | 22145.31 | 21680.14 | 21132.18 | 20717.64 | 20466.7 | 20492.36 | 20618.66 | 20780.58 | 21305.69 | 22485.15 | 21780 | 20718.76 | 19347.12 | 18393.11 | 500.0799 | 23723.39 | 3 | 2037
2037-03-11 | 18157.53 | 18073.9 | 17929.22 | 18273.19 | 19239.64 | 20999.93 | 22941.79 | 23336.29 | 23007.59 | 22732.83 | 22611.81 | 22414.59 | 22059.01 | 21869.23 | 21781.1 | 21891.09 | 22004.97 | 22046.28 | 22429.38 | 23559.06 | 22586.73 | 21299.89 | 19781.13 | 18682.05 | 509.7082 | 23559.06 | 3 | 2037
2037-03-12 | 18198.21 | 16376.74 | 16210.45 | 16523.92 | 17462.9 | 19206.22 | 20943.63 | 21204.18 | 20889.85 | 20631.32 | 20481.28 | 20250.38 | 19873.57 | 19602.89 | 19449.99 | 19488.25 | 19504.48 | 19457.87 | 19815.61 | 20805.82 | 20076.12 | 18936.41 | 17493.13 | 16460.18 | 459.3434 | 21204.18 | 3 | 2037
2037-03-13 | 16311.39 | 17790.55 | 17687.5 | 18077.97 | 19099.38 | 20930.35 | 22854.98 | 23181.56 | 22679.76 | 22191.09 | 21852.3 | 21475.93 | 20980.31 | 20602.56 | 20379.87 | 20397.83 | 20485.6 | 20581.22 | 21048.48 | 22101.41 | 21410.28 | 20316.17 | 18923.03 | 17944.62 | 489.3041 | 23181.56 | 3 | 2037
2037-03-14 | 17621.1 | 16880.4 | 16683.26 | 16866.41 | 17360.61 | 17930.41 | 18524.25 | 19261.26 | 19689.33 | 19581.32 | 19226.77 | 18910.75 | 18492.15 | 18119.61 | 17993.92 | 18098.88 | 18280.94 | 18432.62 | 18959.04 | 20121.16 | 19516.47 | 18603.03 | 17484.01 | 16698 | 439.3357 | 20121.16 | 3 | 2037
2037-03-15 | 16661.01 | 17475.62 | 17305.65 | 17517.72 | 18038.84 | 18627.36 | 19224.46 | 19964.01 | 20352.32 | 20186.21 | 19769.37 | 19394.13 | 18925.26 | 18511.14 | 18359.3 | 18463.97 | 18676.71 | 18887.9 | 19464.46 | 20653.74 | 20083.43 | 19195.51 | 18093.77 | 17327.91 | 451.1598 | 20653.74 | 3 | 2037
2037-03-16 | 17219.91 | 19100.35 | 19067.55 | 19523.31 | 20616.64 | 22589.93 | 24758.07 | 25089.29 | 24477.79 | 23823.55 | 23271.76 | 22639.27 | 21943.27 | 21467.24 | 21186.3 | 21205.91 | 21362.2 | 21594.59 | 22186.84 | 23542.37 | 22819.15 | 21680.02 | 20327.04 | 19389.65 | 520.882 | 25089.29 | 3 | 2037
2037-03-17 | 19016.8 | 17204.74 | 17072.11 | 17421.86 | 18393.77 | 20151.08 | 21870.82 | 22187.14 | 21786.51 | 21461.32 | 21238.79 | 20937.87 | 20500.91 | 20181.69 | 20001.25 | 20044.5 | 20097.32 | 20121.59 | 20540.7 | 21550.11 | 20871.43 | 19764.56 | 18336.84 | 17324.36 | 478.0781 | 22187.14 | 3 | 2037
2037-03-18 | 17153.26 | 15736.51 | 15528.06 | 15798.63 | 16693.24 | 18378.29 | 20041.83 | 20327.03 | 20094.36 | 19942.65 | 19902.7 | 19770.7 | 19477.91 | 19279.66 | 19181.2 | 19235.23 | 19198.54 | 19051.51 | 19330.81 | 20235.57 | 19482.6 | 18308.69 | 16820.86 | 15741.99 | 444.7118 | 20327.03 | 3 | 2037
2037-03-19 | 15607.68 | 16873.99 | 16718.11 | 17044.31 | 17992.25 | 19719.98 | 21405.97 | 21692.37 | 21381.38 | 21116.67 | 20957.65 | 20715.67 | 20329.45 | 20054.06 | 19905.96 | 19959.55 | 19986.57 | 19957.66 | 20330.88 | 21293.79 | 20595.84 | 19465.93 | 18011.71 | 16971.93 | 468.0894 | 21692.37 | 3 | 2037
2037-03-20 | 16714.99 | 18422.54 | 18339.93 | 18753.59 | 19793.3 | 21616.22 | 23623.72 | 23976.78 | 23454.41 | 22925.15 | 22497.2 | 22000.43 | 21467.7 | 21061.35 | 20827.1 | 20854.5 | 20959.5 | 21092.9 | 21599.34 | 22744.21 | 22002.23 | 20933.87 | 19542.95 | 18570.9 | 503.7748 | 23976.78 | 3 | 2037
2037-03-21 | 18236.8 | 19638.9 | 19564.73 | 19879.29 | 20495.22 | 21145.38 | 21744.09 | 22596.8 | 22901.14 | 22453.77 | 21749.92 | 21169.12 | 20525.77 | 19968.11 | 19727.7 | 19835.07 | 20156.57 | 20577.12 | 21329.22 | 22693.74 | 22161.37 | 21361.22 | 20316.38 | 19618.1 | 499.8455 | 22901.14 | 3 | 2037
2037-03-22 | 19430.27 | 18187.71 | 18040.79 | 18278.89 | 18821.19 | 19405.43 | 19958.01 | 20720.02 | 21088.92 | 20885.57 | 20425.95 | 20006.36 | 19499.94 | 19056.94 | 18893.26 | 19008.97 | 19244.78 | 19501.28 | 20119.37 | 21301.13 | 20779.89 | 19916.51 | 18816.5 | 18056.96 | 469.4446 | 21301.13 | 3 | 2037
2037-03-23 | 18014.42 | 17152.99 | 17005.65 | 17343.44 | 18319.37 | 20065.01 | 21731.36 | 22056.03 | 21748.93 | 21488.85 | 21328.56 | 21088.64 | 20718.14 | 20439.83 | 20298.95 | 20350.72 | 20375.19 | 20347.07 | 20719.04 | 21648.89 | 20947.5 | 19813.43 | 18351.37 | 17298.14 | 478.6515 | 22056.03 | 3 | 2037
2037-03-24 | 17091.91 | 15458.36 | 15218.43 | 15458.4 | 16319.69 | 17953.34 | 19545.74 | 19863.35 | 19704.43 | 19644.78 | 19700.74 | 19656.83 | 19441.11 | 19310.69 | 19265.54 | 19342.96 | 19272.81 | 19052.77 | 19266.65 | 20088.23 | 19316.62 | 18109.24 | 16574.41 | 15448.83 | 440.1059 | 20088.23 | 3 | 2037
2037-03-25 | 15330.37 | 17072.38 | 16869.69 | 17154.25 | 18056.03 | 19713.99 | 21324.63 | 21687.09 | 21522.89 | 21435.26 | 21472.87 | 21430.63 | 21229.62 | 21118.59 | 21096.31 | 21222.98 | 21242.56 | 21128.95 | 21367.09 | 22178.75 | 21386.55 | 20153.42 | 18582.83 | 17430.15 | 481.2079 | 22178.75 | 3 | 2037
2037-03-26 | 17013.04 | 16351.32 | 16067.53 | 16272.66 | 17095.01 | 18672.45 | 20233.2 | 20653.65 | 20675.37 | 20828.49 | 21132.3 | 21357.27 | 21398.47 | 21497 | 21624.36 | 21815.03 | 21788.09 | 21516.74 | 21559.01 | 22203.35 | 21267.13 | 19899.46 | 18201.27 | 16919.44 | 476.0416 | 22203.35 | 3 | 2037
2037-03-27 | 16466.36 | 15362.49 | 15083.12 | 15295.94 | 16136.51 | 17755.46 | 19313.15 | 19683.8 | 19623.59 | 19686.03 | 19865.66 | 19951.32 | 19859.02 | 19828.46 | 19858.68 | 19959.65 | 19865.51 | 19568.61 | 19678.2 | 20386.21 | 19522.59 | 18237.22 | 16636.04 | 15442.85 | 443.0665 | 20386.21 | 3 | 2037
2037-03-28 | 15215.76 | 16022.21 | 15733.47 | 15826.88 | 16225.85 | 16659.34 | 17079.2 | 17901.68 | 18540.61 | 18698.5 | 18624.4 | 18571.2 | 18383.34 | 18212.99 | 18242.52 | 18414.01 | 18506.11 | 18451.17 | 18782.38 | 19716.16 | 19036.07 | 18016.17 | 16761.95 | 15841.08 | 423.463 | 19716.16 | 3 | 2037
2037-03-29 | 15737.49 | 15678.55 | 15379.28 | 15460.84 | 15848.01 | 16268.08 | 16668.38 | 17487.1 | 18135.01 | 18307.71 | 18245.93 | 18198.97 | 18013.47 | 17844.15 | 17873.94 | 18038.01 | 18106.54 | 18021.28 | 18342.74 | 19268.06 | 18594.98 | 17579.77 | 16328.03 | 15408.16 | 414.8345 | 19268.06 | 3 | 2037
2037-03-30 | 15377.91 | 15308.38 | 15058.23 | 15289.59 | 16159.09 | 17787.87 | 19332.67 | 19681.15 | 19563.12 | 19546.63 | 19639.72 | 19630.12 | 19455.14 | 19342.61 | 19319.4 | 19393.65 | 19291.18 | 19024.15 | 19207.92 | 19969.8 | 19189.53 | 17970.67 | 16418.28 | 15268.23 | 436.225 | 19969.8 | 3 | 2037
2037-03-31 | 15103.95 | 17106 | 16943.23 | 17264.59 | 18202.14 | 19880.43 | 21459 | 21786.11 | 21512.58 | 21284.65 | 21158 | 20937.79 | 20567.98 | 20310.73 | 20187.29 | 20261.89 | 20270.21 | 20211.76 | 20573.56 | 21465.48 | 20807.72 | 19683.01 | 18200.97 | 17137.47 | 472.3165 | 21786.11 | 3 | 2037
2037-04-01 | 16667.8 | 15979.41 | 15805.45 | 16065.78 | 16953.2 | 18452.42 | 20203.59 | 20686.4 | 20354.02 | 20082.99 | 19945.04 | 19648.21 | 19143.08 | 18941.32 | 18923.2 | 19063.22 | 19383.94 | 19465.04 | 19171.31 | 20142.4 | 19752.83 | 18513 | 17215.69 | 16268.09 | 446.8274 | 20686.4 | 4 | 2037
2037-04-02 | 15976.87 | 17158.99 | 17042.64 | 17363.44 | 18309.33 | 20334.14 | 22485.86 | 22964.37 | 22488.34 | 22012.9 | 21658.62 | 21160.46 | 20482.36 | 20088.52 | 19959.81 | 20157.83 | 20585.04 | 20870.21 | 20745.44 | 21826.36 | 21537.41 | 20010.03 | 18427.94 | 17527.64 | 481.1746 | 22964.37 | 4 | 2037
2037-04-03 | 17149.31 | 18044.72 | 17966.52 | 18338.95 | 19466.11 | 22046.17 | 24238.94 | 24726.12 | 24147.44 | 23525.3 | 23003.78 | 22355.17 | 21553.95 | 21048.43 | 20846.94 | 21022.26 | 21519.97 | 21947.6 | 21935.35 | 23081.22 | 22834.46 | 21355.95 | 19405.62 | 18435.16 | 509.9954 | 24726.12 | 4 | 2037
2037-04-04 | 18020.93 | 18055.02 | 17935.56 | 18170.33 | 18764.73 | 19445.82 | 20053.73 | 21180.11 | 21659.16 | 21308.19 | 20594.64 | 19899.85 | 19102.29 | 18736.51 | 18660.18 | 18835.96 | 19365.65 | 20001.47 | 20174.68 | 21540.79 | 21483.97 | 20310.47 | 18896.05 | 18224.63 | 470.4207 | 21659.16 | 4 | 2037
2037-04-05 | 17997.51 | 18545.85 | 18444.24 | 18698.78 | 19407.5 | 20334.68 | 20948.63 | 22085.77 | 22532.52 | 22130.46 | 21364.42 | 20623.28 | 19778.08 | 19163.31 | 19063.61 | 19320.31 | 20058.33 | 20761.58 | 20978.9 | 22363.38 | 22330.84 | 21172.49 | 19644.34 | 18777.24 | 486.5261 | 22532.52 | 4 | 2037
2037-04-06 | 18505.12 | 17547.06 | 17437.8 | 17769.96 | 18741.56 | 21022.39 | 23144.13 | 23671.83 | 23229.68 | 22778.94 | 22447.23 | 21976.82 | 21343.48 | 20972.38 | 20872.69 | 21087.96 | 21528.1 | 21822.38 | 21683.22 | 22705.95 | 22402.68 | 20853.28 | 18948.82 | 18023.05 | 500.5165 | 23671.83 | 4 | 2037
2037-04-07 | 17653.59 | 16706.72 | 16560.2 | 16850.64 | 17764.41 | 19396.64 | 21464.34 | 21970.98 | 21588.26 | 21234.8 | 21006.09 | 20620.03 | 20038.27 | 19726.98 | 19660.15 | 19875.93 | 20242.92 | 20414.23 | 20200.37 | 21184.48 | 20869.58 | 19303.45 | 17954.25 | 17020.63 | 469.3079 | 21970.98 | 4 | 2037
2037-04-08 | 16726.18 | 17725.38 | 17626.85 | 17967.99 | 18930.37 | 21318.68 | 23419.73 | 23926.16 | 23427.23 | 22906.98 | 22502.18 | 21952.91 | 21232.01 | 20805.48 | 20664.01 | 20877.19 | 21335.4 | 21678.05 | 21602.6 | 22673.96 | 22440.84 | 20940.94 | 19013.43 | 18116.81 | 499.8114 | 23926.16 | 4 | 2037
2037-04-09 | 17723.95 | 16296.9 | 16110.72 | 16361.87 | 17236.43 | 18699.06 | 20497.7 | 21047.83 | 20804.22 | 20631.38 | 20599.53 | 20406.75 | 19997.22 | 19834.14 | 19873.9 | 20132.22 | 20452.32 | 20494.24 | 20137.03 | 20990.61 | 20583.64 | 19005.57 | 17661.21 | 16669.82 | 462.2483 | 21047.83 | 4 | 2037
2037-04-10 | 16376.68 | 15390.33 | 15160.27 | 15376.29 | 16223.74 | 17678.91 | 18904.64 | 19342.67 | 19190.64 | 19149.64 | 19240.01 | 19158.43 | 18944.03 | 18887.25 | 18944.43 | 19083.69 | 19295.61 | 19177.83 | 18851.46 | 19471.24 | 19031.75 | 17970.58 | 16610.53 | 15596.96 | 433.0576 | 19471.24 | 4 | 2037
2037-04-11 | 15327.69 | 15240.85 | 14970.47 | 15048.39 | 15488.46 | 15901.61 | 16137.01 | 16876.01 | 17430.21 | 17563.34 | 17482.65 | 17391.55 | 17174.19 | 17052.55 | 17145.04 | 17348.43 | 17610.69 | 17666.88 | 17495.82 | 18120.58 | 17941.06 | 17074 | 15985.28 | 15176.28 | 400.649 | 18120.58 | 4 | 2037
2037-04-12 | 15060.43 | 16650.3 | 16445.97 | 16594.05 | 17100.51 | 17568.54 | 17835.15 | 18573.78 | 19027.96 | 19017.75 | 18785.41 | 18552.93 | 18216.68 | 17996.19 | 18024.28 | 18225.09 | 18566.8 | 18772.24 | 18720.62 | 19605.63 | 19440 | 18502.42 | 17457.75 | 16698.83 | 431.4393 | 19605.63 | 4 | 2037
2037-04-13 | 16466.13 | 16445.24 | 16268.55 | 16531.31 | 17433.96 | 18917.9 | 20792.88 | 21367.53 | 21124.24 | 20938.75 | 20884.73 | 20670.18 | 20254.51 | 20069.74 | 20104.95 | 20354.87 | 20668.29 | 20713.98 | 20370.93 | 21199.87 | 20810.06 | 19164.15 | 17820.34 | 16824.65 | 466.1977 | 21367.53 | 4 | 2037
2037-04-14 | 16478.1 | 16363.61 | 16121.45 | 16321.4 | 17141.13 | 18531.26 | 20120.11 | 20792.95 | 20810.52 | 20958.06 | 21285.23 | 21460.39 | 21392.88 | 21530.44 | 21796.34 | 22180.95 | 22485.66 | 22367.03 | 21756.66 | 22341.75 | 21753.98 | 19904.22 | 18150.92 | 17033.86 | 479.0789 | 22485.66 | 4 | 2037
2037-04-15 | 16519.76 | 15554.65 | 15283.64 | 15451.86 | 16241.55 | 17606.25 | 18772.52 | 19270.54 | 19339.12 | 19566.51 | 19972.2 | 20211.02 | 20191.28 | 20366.17 | 20653.33 | 21019.95 | 21248.41 | 21014.82 | 20340.25 | 20890.2 | 20283.17 | 18691.56 | 17214.35 | 16089.01 | 451.7921 | 21248.41 | 4 | 2037
2037-04-16 | 15665.78 | 15397.77 | 15128.34 | 15297.02 | 16088.88 | 17457.46 | 18618.32 | 19018.34 | 19049.58 | 19246.61 | 19603.28 | 19767.15 | 19657.29 | 19738.12 | 19943.81 | 20245.01 | 20429.24 | 20194.5 | 19577.59 | 20181.57 | 19637.02 | 18319.09 | 16874.12 | 15779.52 | 440.9154 | 20429.24 | 4 | 2037
2037-04-17 | 15429.83 | 15390.42 | 15109.27 | 15278.14 | 16075.76 | 17462.87 | 18619.15 | 19041.49 | 19089.74 | 19312.22 | 19712.45 | 19936.22 | 19896.99 | 20038.78 | 20298.2 | 20621.35 | 20806.13 | 20537.02 | 19859.15 | 20394.23 | 19783.92 | 18374.62 | 16910.01 | 15793.96 | 443.7719 | 20806.13 | 4 | 2037
2037-04-18 | 15396.12 | 15412.6 | 15021.87 | 14989.29 | 15316.26 | 15593.65 | 15725.09 | 16621.97 | 17523.79 | 18088.08 | 18479.67 | 18855.65 | 19049.61 | 19341.66 | 19870.17 | 20391.88 | 20735.03 | 20498.46 | 19736.23 | 20244.92 | 19600.51 | 18312.12 | 16975.65 | 15923.63 | 427.7039 | 20735.03 | 4 | 2037
2037-04-19 | 15494.17 | 15120.42 | 14734.49 | 14704.88 | 15033.37 | 15309.79 | 15431.83 | 16310.51 | 17184.9 | 17716.37 | 18075.03 | 18424.8 | 18604.41 | 18826.88 | 19169.39 | 19704.73 | 20049.21 | 19804.68 | 19092.72 | 19571.8 | 19014.73 | 17919.32 | 16596.6 | 15556.92 | 417.4519 | 20049.21 | 4 | 2037
2037-04-20 | 15162.93 | 14850.15 | 14563.49 | 14714.77 | 15506.22 | 16870.63 | 17998.33 | 18413.71 | 18475.61 | 18645.42 | 18915.37 | 19069.81 | 19051.75 | 19154.71 | 19421.41 | 19735.32 | 19867.43 | 19530.58 | 18943.94 | 19357.61 | 18913.85 | 17771.35 | 16309.37 | 15187.69 | 426.4314 | 19867.43 | 4 | 2037
2037-04-21 | 14844.51 | 14753.69 | 14467.74 | 14617.61 | 15388.59 | 16726.28 | 17837.21 | 18230.4 | 18264.64 | 18407.01 | 18651.06 | 18774.59 | 18716.19 | 18795.05 | 18954.36 | 19220.71 | 19355.25 | 19039.5 | 18625.9 | 18975.65 | 18660.44 | 17542.39 | 16093.82 | 14993.04 | 419.9356 | 19355.25 | 4 | 2037
2037-04-22 | 14706.39 | 15679.19 | 15341.63 | 15449.15 | 16173.92 | 17451.09 | 18537.22 | 19042.09 | 19422.66 | 20035.34 | 20872.67 | 21553.78 | 21944.28 | 22479.62 | 23038.22 | 23557.58 | 23769.23 | 23345.58 | 22368.42 | 22593.31 | 21770.64 | 19676.68 | 17852.18 | 16575.4 | 473.2363 | 23769.23 | 4 | 2037
2037-04-23 | 15910.03 | 16236.63 | 15864.71 | 15943.62 | 16637.11 | 17872.01 | 18935.28 | 19783.26 | 20377.86 | 21241.28 | 22370.59 | 23366.87 | 24058.28 | 24859.4 | 25617.77 | 26265.78 | 26520.57 | 26026.42 | 24845.53 | 24855.13 | 23849.1 | 21570.61 | 18926.79 | 17537.14 | 509.4718 | 26520.57 | 4 | 2037
2037-04-24 | 16675.16 | 15736.08 | 15379.15 | 15479.87 | 16203.81 | 17490.97 | 18563.57 | 19103.64 | 19542.13 | 20247.52 | 21176.15 | 21956.34 | 22444.5 | 23056.27 | 23674.09 | 24211.94 | 24410.81 | 23934.7 | 22876.87 | 23007.52 | 22106.92 | 19949.03 | 17984.09 | 16674.18 | 481.8853 | 24410.81 | 4 | 2037
2037-04-25 | 15979.44 | 15100.61 | 14802.71 | 14854.45 | 15263.52 | 15610.47 | 15731.25 | 16514.25 | 17141.16 | 17360.17 | 17364.73 | 17346.11 | 17189.58 | 17123.42 | 17265.46 | 17494.56 | 17717.64 | 17700.38 | 17476.94 | 18003.25 | 17836.52 | 16951.67 | 15816.52 | 14963.36 | 398.6082 | 18003.25 | 4 | 2037
2037-04-26 | 14892.4 | 15206.93 | 14913.44 | 14969.85 | 15383.12 | 15731.07 | 15847.33 | 16632.25 | 17253.63 | 17463.85 | 17458.68 | 17430.34 | 17265.29 | 17192.2 | 17330.39 | 17560.04 | 17787.13 | 17778.48 | 17563.48 | 18091.53 | 17932.91 | 17053.26 | 15920.19 | 15069.98 | 399.7278 | 18091.53 | 4 | 2037
2037-04-27 | 14973.51 | 15504.82 | 15248.54 | 15431.61 | 16251.56 | 17622.43 | 18717.4 | 19171.69 | 19200.91 | 19364.12 | 19674.81 | 19795.44 | 19668.51 | 19731.88 | 19953.83 | 20271.55 | 20443.61 | 20197.17 | 19600.81 | 20143.41 | 19662.16 | 18362.64 | 16919.09 | 15821.1 | 441.7326 | 20443.61 | 4 | 2037
2037-04-28 | 15481.37 | 15361.56 | 15039.42 | 15158.94 | 15895.18 | 17173.04 | 18221.07 | 18698.95 | 18877.13 | 19275.71 | 19965.41 | 20475.34 | 20698.37 | 21087.06 | 21542.55 | 21996.28 | 22159.39 | 21745.42 | 20879.06 | 21180.3 | 20498.03 | 18756.82 | 17183.06 | 15964.46 | 453.3139 | 22159.39 | 4 | 2037
2037-04-29 | 15488.94 | 15828.32 | 15454.2 | 15528.29 | 16216.61 | 17437.78 | 18461.54 | 19026.17 | 19577.76 | 20411.77 | 21495.74 | 22427.38 | 23050.09 | 23789.97 | 24505.71 | 25117.1 | 25317.59 | 24784.93 | 23638.78 | 23663.85 | 22732.3 | 20512.13 | 18286.89 | 16922.4 | 489.6762 | 25317.59 | 4 | 2037
2037-04-30 | 16144.69 | 15512.27 | 15209.31 | 15347.39 | 16101.84 | 17393.89 | 18440.78 | 18906.34 | 19043.99 | 19444.6 | 20029.35 | 20430.51 | 20553.13 | 20855.44 | 21250.8 | 21678.06 | 21850.7 | 21490.33 | 20703.07 | 21063.01 | 20449.69 | 18762.8 | 17220.85 | 16034.93 | 453.9178 | 21850.7 | 4 | 2037
2037-05-01 | 15108.06 | 15494.41 | 15163.65 | 15323.37 | 16156.73 | 17556.08 | 18791.21 | 19422.13 | 19593.02 | 19817.66 | 20136.29 | 20257.7 | 20214.81 | 20286.45 | 20480.07 | 20777.18 | 21004.68 | 20935 | 20400.87 | 20376.35 | 20164.93 | 19024.37 | 17382.43 | 16074.11 | 449.9416 | 21004.68 | 5 | 2037
2037-05-02 | 15533.46 | 15869.31 | 15537.84 | 15586.36 | 16003.32 | 16271.25 | 16414.37 | 17456.82 | 18266.49 | 18544.04 | 18572.43 | 18507.31 | 18323.52 | 18217.31 | 18376.62 | 18717.77 | 19110.22 | 19276.62 | 18988.02 | 19211.9 | 19207.7 | 18355.01 | 17079.3 | 16063.49 | 423.4905 | 19276.62 | 5 | 2037
2037-05-03 | 15776.36 | 15508.99 | 15159.24 | 15188.6 | 15586.88 | 15837.04 | 15965.58 | 17010.83 | 17850.2 | 18169.17 | 18241.02 | 18215.82 | 18065.94 | 17988.1 | 18166.67 | 18510.03 | 18880.25 | 19004.88 | 18683.03 | 18881.74 | 18860.62 | 17992.56 | 16702.79 | 15671.51 | 415.9178 | 19004.88 | 5 | 2037
2037-05-04 | 15424.59 | 14642.5 | 14298.78 | 14430.5 | 15249.26 | 16619.93 | 17822.9 | 18439.49 | 18629.15 | 18879.29 | 19225.63 | 19358.74 | 19327.36 | 19396.14 | 19589.71 | 19870.61 | 20044.54 | 19909.63 | 19363.67 | 19333.31 | 19151.7 | 18030.61 | 16397.48 | 15087.69 | 428.5232 | 20044.54 | 5 | 2037
2037-05-05 | 14711.68 | 15102.96 | 14689.87 | 14758.64 | 15492.73 | 16762.77 | 17919.9 | 18625.3 | 19019.24 | 19524.81 | 20170.03 | 20616.74 | 20865.59 | 21202.33 | 21669.05 | 22173.47 | 22425.77 | 22145.32 | 21224.25 | 21000.27 | 20652.9 | 19357.65 | 17544.67 | 16069.01 | 453.725 | 22425.77 | 5 | 2037
2037-05-06 | 15374.11 | 15894.36 | 15416.41 | 15429.88 | 16105.85 | 17304.51 | 18429.85 | 19254.81 | 19881.21 | 20666.79 | 21704.91 | 22694.82 | 23409.75 | 24180.42 | 24916.51 | 25574.46 | 25866.84 | 25478.36 | 24262.74 | 23699.53 | 23000.79 | 21187.33 | 19178.57 | 17514.23 | 496.427 | 25866.84 | 5 | 2037
2037-05-07 | 16447.08 | 15521.29 | 15073.39 | 15112.32 | 15815.3 | 17045.35 | 18178.27 | 18948.48 | 19465.96 | 20120.36 | 20933.35 | 21612.86 | 22127.11 | 22719.47 | 23322.79 | 23897.34 | 24161.03 | 23821.02 | 22743.47 | 22314.65 | 21745.68 | 20282.4 | 18370.27 | 16799.47 | 476.5787 | 24161.03 | 5 | 2037
2037-05-08 | 15975.41 | 15839.67 | 15367.9 | 15398.79 | 16098.84 | 17337.97 | 18463.9 | 19287.03 | 19880.4 | 20625.42 | 21551.93 | 22461.94 | 23104.08 | 23798.32 | 24479.02 | 25086.49 | 25356.7 | 24976.86 | 23802.98 | 23265.64 | 22590.68 | 20883.4 | 18912.93 | 17284.6 | 491.8309 | 25356.7 | 5 | 2037
2037-05-09 | 16301.43 | 15245.24 | 14741.39 | 14626.06 | 14876.91 | 14959.57 | 14973.55 | 16192.6 | 17452.97 | 18298.87 | 18956.89 | 19525.43 | 19913.81 | 20300.38 | 20812.78 | 21321.75 | 21705.6 | 21519.8 | 20764.26 | 20570.03 | 20237.17 | 19056.87 | 17456.66 | 16119.9 | 435.9299 | 21705.6 | 5 | 2037
2037-05-10 | 15508.59 | 14930.85 | 14426.16 | 14308.21 | 14555.55 | 14632.86 | 14634.76 | 15840.59 | 17087.2 | 17918.11 | 18560.77 | 19116.8 | 19499.34 | 19886.94 | 20405.65 | 20918.95 | 21233.44 | 21070.54 | 20338.85 | 20144.99 | 19822.11 | 18652.4 | 17060.69 | 15731.24 | 426.2856 | 21233.44 | 5 | 2037
2037-05-11 | 15150.49 | 15877.63 | 15426.1 | 15465 | 16185.68 | 17425.76 | 18541.02 | 19358.19 | 19930 | 20639.28 | 21528.62 | 22377.95 | 22965.64 | 23598.66 | 24237.84 | 24822.8 | 25082.43 | 24723.45 | 23605.33 | 23103.06 | 22494.98 | 20852.65 | 18905.62 | 17294.83 | 489.593 | 25082.43 | 5 | 2037
2037-05-12 | 16329.11 | 15126.51 | 14715.49 | 14785.85 | 15520.38 | 16776.57 | 17891.14 | 18603.2 | 18993.69 | 19492.09 | 20122.43 | 20543.17 | 20761.87 | 21069.37 | 21478.6 | 21966.88 | 22196.28 | 21908.47 | 21055.14 | 20826.85 | 20519.59 | 19249.44 | 17446.27 | 15982.48 | 453.3609 | 22196.28 | 5 | 2037
2037-05-13 | 15363.03 | 15400.98 | 15022.79 | 15125.16 | 15890.74 | 17173.6 | 18295.96 | 18986.4 | 19302.58 | 19703.47 | 20227.3 | 20543.69 | 20671.36 | 20903.7 | 21219.78 | 21678.79 | 21934.03 | 21720.71 | 20978.1 | 20807.56 | 20559.2 | 19342.65 | 17586.33 | 16170.66 | 454.6086 | 21934.03 | 5 | 2037
2037-05-14 | 15573.7 | 15606.84 | 15194.77 | 15266.98 | 16001.22 | 17246.48 | 18347.06 | 19089.52 | 19514.42 | 20048.12 | 20722.29 | 21195.07 | 21513.64 | 21964.21 | 22473.9 | 23006.35 | 23266.73 | 22988.37 | 22037.02 | 21689.67 | 21280.89 | 19976.83 | 18133.44 | 16633.28 | 468.7708 | 23266.73 | 5 | 2037
2037-05-15 | 15905.53 | 15597.94 | 15229.48 | 15354.07 | 16147.44 | 17470.34 | 18591.96 | 19291.07 | 19580.94 | 19945.73 | 20414.85 | 20681.3 | 20769.4 | 20957.81 | 21245.86 | 21660.95 | 21915.06 | 21724.76 | 21015.25 | 20847.37 | 20601.14 | 19399.19 | 17666.81 | 16274.55 | 458.2888 | 21915.06 | 5 | 2037
2037-05-16 | 15697.19 | 14644.26 | 14223.96 | 14181.99 | 14506.41 | 14657.69 | 14663.87 | 15761.4 | 16752.08 | 17264.96 | 17540.85 | 17704.93 | 17719.89 | 17784.42 | 18070.15 | 18453.33 | 18746.35 | 18707.72 | 18241.94 | 18281.68 | 18204.96 | 17264.26 | 15882.26 | 14759.74 | 399.7163 | 18746.35 | 5 | 2037
2037-05-17 | 14550.96 | 15228.2 | 14829.52 | 14811 | 15157.69 | 15324.36 | 15336.11 | 16441.13 | 17406.92 | 17880.71 | 18116.15 | 18244.03 | 18228.71 | 18268.43 | 18539.09 | 18926.95 | 19249.96 | 19262.2 | 18831.25 | 18886.61 | 18828.79 | 17900.67 | 16525.13 | 15412.38 | 412.1869 | 19262.2 | 5 | 2037
2037-05-18 | 15114.21 | 16130.76 | 15807.9 | 15967.1 | 16806.52 | 18152.98 | 19281.8 | 19971.62 | 20199.8 | 20472.07 | 20847.61 | 21018.64 | 21029.38 | 21142.33 | 21392.73 | 21817.84 | 22106.63 | 22007.8 | 21327.94 | 21215.82 | 21043.41 | 19896.98 | 18202.03 | 16843.57 | 467.7975 | 22106.63 | 5 | 2037
2037-05-19 | 16277.75 | 16147.8 | 15663.19 | 15670.88 | 16341.4 | 17510.82 | 18559.33 | 19417.11 | 20072.8 | 20890.09 | 22001.66 | 22961.82 | 23611.77 | 24298.61 | 24959.02 | 25554.04 | 25780.11 | 25370.28 | 24200.42 | 23622.96 | 23010.44 | 21231.33 | 19232.43 | 17582.49 | 499.9685 | 25780.11 | 5 | 2037
2037-05-20 | 16638.18 | 15803.29 | 15341.34 | 15368.12 | 16056.19 | 17242.28 | 18291.49 | 19107.35 | 19683.54 | 20403.11 | 21279.05 | 22105.79 | 22663.18 | 23286.42 | 23914.99 | 24503.27 | 24738.24 | 24356.73 | 23249.76 | 22734.39 | 22185.22 | 20623.13 | 18673.8 | 17071.54 | 485.3204 | 24738.24 | 5 | 2037
2037-05-21 | 16239.3 | 16163.73 | 15662.04 | 15654.16 | 16306.54 | 17450.86 | 18481.15 | 19363.08 | 20073.06 | 20955.46 | 22183.03 | 23263.86 | 24041.22 | 24852.73 | 25616.21 | 26281.41 | 26528.12 | 26076.96 | 24815.45 | 24146.42 | 23460.19 | 21553.76 | 19478.53 | 17772.43 | 506.4197 | 26528.12 | 5 | 2037
2037-05-22 | 16754.22 | 16502.64 | 15969.24 | 15945.89 | 16590.61 | 17743.19 | 18766.77 | 19709.26 | 20512.03 | 21523.43 | 22982.45 | 24188.08 | 25065.45 | 25934.28 | 26725.37 | 27375.53 | 27593.51 | 27092.71 | 25751.87 | 24991.79 | 24215.86 | 22231.91 | 19968.32 | 18213.97 | 522.3484 | 27593.51 | 5 | 2037
2037-05-23 | 17094.45 | 15936.67 | 15339.17 | 15140.13 | 15306.52 | 15273.99 | 15176.36 | 16552.28 | 18112.55 | 19323.91 | 20371.06 | 21303.13 | 22134.44 | 22913.42 | 23744.82 | 24458.31 | 24799.26 | 24429.78 | 23243.75 | 22687.33 | 22079.16 | 20582.62 | 18782.83 | 17255.96 | 472.0419 | 24799.26 | 5 | 2037
2037-05-24 | 16418.33 | 16220.32 | 15601.4 | 15383.91 | 15533.71 | 15484.05 | 15378.35 | 16792.57 | 18424.47 | 19724.37 | 20861.65 | 21979.04 | 22907.24 | 23722.99 | 24564.63 | 25268.46 | 25587.74 | 25188.7 | 23957.17 | 23351.35 | 22701.85 | 21043.09 | 19205.46 | 17642.52 | 482.9434 | 25587.74 | 5 | 2037
2037-05-25 | 16545.22 | 15973.34 | 15335.61 | 15129.6 | 15390.08 | 15598.09 | 15649.9 | 16828.68 | 18391.44 | 20075.82 | 21817.49 | 23370.82 | 24247.79 | 25013.65 | 25834.08 | 26525.61 | 26691.6 | 26036.19 | 24622.65 | 23935.69 | 23262.54 | 21448.67 | 19526.05 | 17886.82 | 495.1374 | 26691.6 | 5 | 2037
2037-05-26 | 16950.01 | 17420.63 | 16819.05 | 16725.04 | 17297.05 | 18352.85 | 19336.16 | 20396.73 | 21463.51 | 23083.92 | 24947.88 | 26507.97 | 27647.02 | 28698.63 | 29576.88 | 30252.43 | 30426.56 | 29827.97 | 28314.71 | 27374.67 | 26465.47 | 24311.17 | 21487.02 | 19590.57 | 563.2739 | 30426.56 | 5 | 2037
2037-05-27 | 18218.88 | 16702.38 | 16153.6 | 16105.12 | 16714.57 | 17799.73 | 18784.86 | 19755.41 | 20631.95 | 21804.01 | 23409.77 | 24779.69 | 25821.65 | 26860.17 | 27789.31 | 28552.14 | 28810.79 | 28273.93 | 26828.36 | 25958.07 | 25120.32 | 23053.88 | 20545.41 | 18711.03 | 537.185 | 28810.79 | 5 | 2037
2037-05-28 | 17499.65 | 16580.06 | 16039.99 | 15998.9 | 16614.42 | 17702.3 | 18680.7 | 19637.32 | 20485.29 | 21575.93 | 23135.44 | 24466.17 | 25481.89 | 26507.35 | 27435.98 | 28206.28 | 28472.07 | 27943.57 | 26515.92 | 25658.82 | 24843.67 | 22799.03 | 20355.43 | 18534.9 | 531.1711 | 28472.07 | 5 | 2037
2037-05-29 | 17360.3 | 17135.61 | 16550.31 | 16482.33 | 17081.34 | 18173.17 | 19151.92 | 20192.33 | 21177.62 | 22627.81 | 24389.88 | 25895.83 | 27036.52 | 28120.85 | 29060.53 | 29790.22 | 30007.15 | 29417.08 | 27893.39 | 26932.03 | 26004.08 | 23856.76 | 21132.67 | 19248.02 | 554.7178 | 30007.15 | 5 | 2037
2037-05-30 | 17926.47 | 17215.61 | 16517.86 | 16232.52 | 16317.06 | 16189.98 | 16036 | 17594.57 | 19496.42 | 21125.93 | 22899.15 | 24566.62 | 25815.25 | 26862.41 | 27835.84 | 28582.33 | 28861.05 | 28339.75 | 26885.63 | 26036.54 | 25195.33 | 23229.01 | 20859.44 | 19131.34 | 529.7521 | 28861.05 | 5 | 2037
2037-05-31 | 17920.73 | 15114.96 | 14603.54 | 14479.38 | 14717.14 | 14747.57 | 14640.15 | 15883.02 | 17162.68 | 18026.09 | 18690.59 | 19246.2 | 19614.91 | 19984.5 | 20494.14 | 21000.7 | 21277.69 | 21084.12 | 20361.5 | 20115.85 | 19852.95 | 18707.44 | 17103.49 | 15768.14 | 430.5975 | 21277.69 | 5 | 2037
2037-06-01 | 15290.73 | 16430.17 | 15902.84 | 15878.45 | 16461.88 | 17314.11 | 18197.23 | 19258.52 | 19957.55 | 20710.09 | 21561.36 | 22093.95 | 22428.75 | 22839.02 | 23264.59 | 23686.92 | 23885.76 | 23529.83 | 22732.94 | 22115.57 | 21576.45 | 20587.13 | 18853.47 | 17395.44 | 481.9528 | 23885.76 | 6 | 2037
2037-06-02 | 16652.42 | 16902.52 | 16332.21 | 16267.95 | 16792.72 | 17578.88 | 18433.18 | 19553.61 | 20382.42 | 21298.96 | 22332.78 | 23035.18 | 23499.37 | 24238.78 | 24936.87 | 25535.07 | 25731.88 | 25296.64 | 24043.15 | 23185.03 | 22577.34 | 21499.75 | 19671.81 | 18129.66 | 503.9082 | 25731.88 | 6 | 2037
2037-06-03 | 17275.44 | 17249.42 | 16649.31 | 16559.37 | 17058.82 | 17817.43 | 18662.68 | 19835.01 | 20766 | 21807.42 | 22978.66 | 23904.34 | 24748.98 | 25624.25 | 26407.27 | 27046.82 | 27243.47 | 26756.54 | 25389.17 | 24267.71 | 23384.3 | 22230.14 | 20328.34 | 18714.95 | 522.7058 | 27243.47 | 6 | 2037
2037-06-04 | 17735.17 | 17053.76 | 16467.55 | 16389.37 | 16900.33 | 17670.49 | 18515.96 | 19662.97 | 20544.39 | 21525.33 | 22629.36 | 23400.05 | 24084.75 | 24894.13 | 25634.22 | 26251.89 | 26444.59 | 25979.09 | 24667.98 | 23600.52 | 22946.59 | 21831.76 | 19966.83 | 18389.08 | 513.1862 | 26444.59 | 6 | 2037
2037-06-05 | 17511.47 | 16657.82 | 16102.4 | 16056.8 | 16610.95 | 17439.07 | 18302.36 | 19402.84 | 20175.42 | 21020.69 | 21967.69 | 22584.97 | 22979.84 | 23443.78 | 24031.55 | 24587.48 | 24768.57 | 24350.26 | 23269.68 | 22593.55 | 22004.93 | 20964.01 | 19184.55 | 17686.05 | 493.6967 | 24768.57 | 6 | 2037
2037-06-06 | 16955.63 | 16796.28 | 16123.93 | 15873.01 | 15933.8 | 15606.04 | 15409.87 | 17014.85 | 18686.65 | 19969.94 | 21091.58 | 22007.53 | 22711.2 | 23395.19 | 24293.42 | 25119.44 | 25503.39 | 25114.61 | 23771.44 | 22993.19 | 22322.96 | 21285.6 | 19597.6 | 18126.79 | 485.7039 | 25503.39 | 6 | 2037
2037-06-07 | 17255.83 | 17480.86 | 16755.8 | 16459.55 | 16478.3 | 16107.3 | 15895.68 | 17594.25 | 19444.6 | 20947.78 | 22299.73 | 23422.35 | 24525.61 | 25640 | 26705.44 | 27538.83 | 27884.93 | 27412.96 | 25917.75 | 24719.79 | 23645.2 | 22497.94 | 20703.45 | 19130.54 | 516.4645 | 27884.93 | 6 | 2037
2037-06-08 | 18053.32 | 17476.18 | 16856.75 | 16752.58 | 17257.11 | 18016.95 | 18850.21 | 20074.19 | 21087.33 | 22222.96 | 23491.08 | 24721.78 | 25693.32 | 26653.6 | 27496.08 | 28152.73 | 28331.83 | 27794.21 | 26340.94 | 25115.67 | 24023.57 | 22728.95 | 20774.74 | 19105.01 | 537.0711 | 28331.83 | 6 | 2037
2037-06-09 | 18066.19 | 18136.18 | 17465.27 | 17314.22 | 17756.45 | 18452.65 | 19266.58 | 20564.92 | 21734.71 | 23069.68 | 24887.01 | 26480.44 | 27618.09 | 28690.14 | 29569.94 | 30222.38 | 30364.89 | 29760.88 | 28189.65 | 26851.04 | 25660.17 | 23805.19 | 21759.89 | 20009.95 | 565.6965 | 30364.89 | 6 | 2037
2037-06-10 | 18819.92 | 18402.54 | 17711.13 | 17542.4 | 17968.35 | 18647.29 | 19453.16 | 20788.17 | 22027.11 | 23447.25 | 25537.59 | 27239.08 | 28456.33 | 29578.76 | 30480.02 | 31130.77 | 31254.98 | 30618.24 | 28991.8 | 27594.19 | 26353.34 | 24442.76 | 22176.32 | 20388.61 | 579.0501 | 31254.98 | 6 | 2037
2037-06-11 | 19152.89 | 18623.6 | 17915.78 | 17732.89 | 18146.84 | 18815.41 | 19619.03 | 20982.39 | 22274.82 | 23783.41 | 26069.25 | 27841.83 | 29100.12 | 30235.74 | 31127.78 | 31755.25 | 31853.56 | 31194.07 | 29539.04 | 28111.44 | 26842.15 | 24897.72 | 22478.7 | 20669.08 | 588.7628 | 31853.56 | 6 | 2037
2037-06-12 | 19425.91 | 18862.11 | 18135.57 | 17942.88 | 18358.28 | 19038.13 | 19841.71 | 21248.27 | 22604.66 | 24308.36 | 26698.56 | 28572.9 | 29920.71 | 31119.06 | 32049.62 | 32680.4 | 32764.9 | 32068.6 | 30342.24 | 28834.63 | 27482.26 | 25469.43 | 22846.54 | 20997.43 | 601.6132 | 32764.9 | 6 | 2037
2037-06-13 | 19664.44 | 18259.78 | 17475.59 | 17128.26 | 17101.97 | 16685.98 | 16453.23 | 18256.32 | 20301.99 | 22047.57 | 23642.12 | 25447.36 | 26852.72 | 28050.28 | 29118.82 | 29898.95 | 30164.37 | 29602.83 | 27984.5 | 26651.01 | 25429.38 | 23703.76 | 21814.7 | 20151.89 | 551.8878 | 30164.37 | 6 | 2037
2037-06-14 | 18991.42 | 17260.52 | 16552.92 | 16271.39 | 16306.16 | 15951.53 | 15736.03 | 17403.64 | 19189.25 | 20614.46 | 21871.83 | 22885.54 | 23637.01 | 24599.37 | 25558.02 | 26320.85 | 26635.08 | 26192.92 | 24801.72 | 23698.71 | 22988.32 | 21909.38 | 20178 | 18666.71 | 504.2208 | 26635.08 | 6 | 2037
2037-06-15 | 17790.18 | 17943.74 | 17288.04 | 17152.64 | 17628.04 | 18355.07 | 19169.02 | 20458.65 | 21594.42 | 22880.65 | 24514.39 | 26051.21 | 27166.11 | 28219.43 | 29104.71 | 29762.66 | 29909.87 | 29312.15 | 27759.06 | 26424.22 | 25245.01 | 23532.16 | 21506.56 | 19768.91 | 558.5369 | 29909.87 | 6 | 2037
2037-06-16 | 18593.14 | 17651.78 | 17017.48 | 16897.79 | 17368.83 | 18090.19 | 18901.05 | 20136.24 | 21181.55 | 22362.56 | 23677.27 | 25053.8 | 26026.17 | 26984.24 | 27806.98 | 28448.15 | 28607.44 | 28056.49 | 26598.69 | 25366.99 | 24291.39 | 22908.87 | 20941.29 | 19266.05 | 542.2344 | 28607.44 | 6 | 2037
2037-06-17 | 18241.57 | 17968.23 | 17311.03 | 17171.49 | 17627.07 | 18337.35 | 19146.92 | 20420.82 | 21538.08 | 22810.37 | 24414.87 | 25871.81 | 26865.7 | 27800.09 | 28570.05 | 29145.86 | 29250.2 | 28670.96 | 27197.77 | 25947.79 | 24854.19 | 23290.64 | 21304.11 | 19611.07 | 553.368 | 29250.2 | 6 | 2037
2037-06-18 | 18552.14 | 18186.98 | 17510.87 | 17355.42 | 17791.45 | 18474.72 | 19273.61 | 20583.87 | 21774.76 | 23133.44 | 25018.95 | 26668.02 | 27868.01 | 29004.36 | 29940.9 | 30635.82 | 30793.82 | 30173.06 | 28558.18 | 27168.96 | 25946.51 | 24058.88 | 21914.65 | 20139.55 | 570.5269 | 30793.82 | 6 | 2037
2037-06-19 | 18946.11 | 18674.84 | 17964.05 | 17784.7 | 18215.7 | 18914.83 | 19722.38 | 21099.62 | 22395.96 | 23918.93 | 26184.68 | 27909.62 | 29101.5 | 30150.96 | 30962.1 | 31509.84 | 31557.3 | 30892.45 | 29272.79 | 27867.91 | 26615.39 | 24695.64 | 22357.46 | 20570.99 | 587.2857 | 31557.3 | 6 | 2037
2037-06-20 | 19356.36 | 18469.91 | 17672.85 | 17314.03 | 17284.37 | 16874.83 | 16645.02 | 18466.9 | 20541.63 | 22329.42 | 23983.49 | 25798.89 | 27064.73 | 28071.5 | 28942.94 | 29548.72 | 29702.92 | 29138.51 | 27614.88 | 26368.18 | 25230.34 | 23605.83 | 21761.34 | 20142.66 | 551.9303 | 29702.92 | 6 | 2037
2037-06-21 | 19090.34 | 18140.02 | 17368.38 | 17031.38 | 17022.24 | 16633.67 | 16409.9 | 18186.68 | 20174.61 | 21855.71 | 23350.47 | 24832.87 | 25982.93 | 26907.94 | 27735.52 | 28329.46 | 28496.36 | 27972.2 | 26528.46 | 25362.63 | 24300.21 | 22997.14 | 21207.42 | 19641.41 | 535.558 | 28496.36 | 6 | 2037
2037-06-22 | 18700.72 | 19476.59 | 18709.84 | 18478.13 | 18878.48 | 19550.56 | 20354.6 | 21832.46 | 23316.93 | 25546.65 | 28109.38 | 30003.26 | 31217.76 | 32151.42 | 32776.95 | 33115.09 | 32992.57 | 32256.52 | 30631.81 | 29208.55 | 27947.41 | 25981.7 | 23250.61 | 21428.14 | 615.9161 | 33115.09 | 6 | 2037
2037-06-23 | 20175.17 | 19792.78 | 18998.04 | 18740.12 | 19090.68 | 19702.48 | 20487.14 | 22001.42 | 23576.22 | 26095.38 | 28863.35 | 31000.64 | 32460.37 | 33648.46 | 34476.99 | 34969.59 | 34920.88 | 34139.27 | 32343.16 | 30761.48 | 29356.07 | 27242.69 | 24113.8 | 22118.61 | 639.0748 | 34969.59 | 6 | 2037
2037-06-24 | 20708.12 | 20093.37 | 19277.25 | 19000.73 | 19337.68 | 19941.28 | 20725.88 | 22275.78 | 23987.4 | 26688.16 | 29558.85 | 31749.89 | 33207.07 | 34346.45 | 35100.44 | 35511.22 | 35399.32 | 34593.48 | 32798.49 | 31214.66 | 29806.14 | 27677.31 | 24535.24 | 22411.48 | 649.9457 | 35511.22 | 6 | 2037
2037-06-25 | 20991.47 | 19329.29 | 18569.89 | 18342.38 | 18720.71 | 19359.65 | 20151.59 | 21603.64 | 23059.33 | 25168.35 | 27722.32 | 29671.03 | 30991.17 | 32090.76 | 32882.21 | 33378.06 | 33358.31 | 32630.61 | 30930.9 | 29447.57 | 28134.04 | 26119.65 | 23304.05 | 21449.32 | 617.4063 | 33378.06 | 6 | 2037
2037-06-26 | 20198.01 | 19134.34 | 18389.26 | 18180.44 | 18585.94 | 19261.89 | 20063.8 | 21500.59 | 22909.76 | 24833.01 | 27295.72 | 29179.66 | 30472.32 | 31567.13 | 32376.03 | 32889.19 | 32890.6 | 32176.77 | 30486.81 | 29009.36 | 27687.97 | 25689.69 | 23014.83 | 21177.32 | 608.9704 | 32890.6 | 6 | 2037
2037-06-27 | 19917.94 | 19007.11 | 18170.14 | 17777.06 | 17717.84 | 17282.65 | 17049.98 | 18940.65 | 21146.79 | 23098.52 | 25288.26 | 27291.36 | 28677.75 | 29740.43 | 30611.43 | 31178.5 | 31281.58 | 30661.43 | 29053.95 | 27723.52 | 26501 | 24706.74 | 22539.65 | 20860.63 | 576.2249 | 31281.58 | 6 | 2037
2037-06-28 | 19722.55 | 18938.66 | 18103.45 | 17712.42 | 17647.39 | 17194.52 | 16951.94 | 18844.17 | 21059.47 | 23015.56 | 25220.55 | 27353.49 | 28933.6 | 30227.93 | 31321.08 | 32072.81 | 32282.9 | 31646.1 | 29905.97 | 28448.16 | 27108.71 | 25216.74 | 22834.28 | 21086.78 | 582.8492 | 32282.9 | 6 | 2037
2037-06-29 | 19792.37 | 19382.44 | 18619.83 | 18392.53 | 18788.93 | 19447.47 | 20252.03 | 21726.04 | 23213 | 25392.92 | 28000.95 | 30031.11 | 31455.69 | 32643.58 | 33513.61 | 34056.45 | 34059.09 | 33312.28 | 31543.78 | 29991.4 | 28595.52 | 26521.93 | 23563.36 | 21668.53 | 623.9648 | 34059.09 | 6 | 2037
2037-06-30 | 20236.7 | 17354.21 | 16743.33 | 16644.12 | 17134.18 | 17876 | 18698.58 | 19891.5 | 20857.85 | 21941.73 | 23156.85 | 24206.96 | 25092.83 | 25998.33 | 26800.99 | 27447.65 | 27631.34 | 27118.76 | 25720.32 | 24555.57 | 23578.96 | 22407.83 | 20484.16 | 18851.05 | 530.4298 | 27631.34 | 6 | 2037
2037-07-01 | 18173.7 | 18459.69 | 17837.05 | 17689.92 | 18117.84 | 18823.9 | 19383.68 | 20403.48 | 21348.71 | 22452.54 | 23700.09 | 24832.14 | 25935.3 | 27059.04 | 28066.21 | 28866.58 | 29093.91 | 28526.45 | 26978.38 | 25648.99 | 24542.83 | 23305.27 | 21479.78 | 19914.04 | 550.6395 | 29093.91 | 7 | 2037
2037-07-02 | 18962.26 | 19409.8 | 18716.22 | 18507.8 | 18881.99 | 19540.39 | 20092.19 | 21234.97 | 22415.36 | 23811.96 | 25821.79 | 27705.36 | 29050.77 | 30294.03 | 31311.67 | 32046.74 | 32179.31 | 31501.97 | 29786.04 | 28286.13 | 27014 | 24941.55 | 22872.39 | 21195.75 | 595.5804 | 32179.31 | 7 | 2037
2037-07-03 | 19903.41 | 19208.09 | 18395.56 | 18019.62 | 18054.26 | 17916.79 | 17628.09 | 19016.86 | 20914.64 | 22979.22 | 25252.36 | 27524.03 | 28828.08 | 29882.15 | 30832.56 | 31498.27 | 31510.84 | 30650.18 | 28859.2 | 27446.16 | 26245.59 | 24338.71 | 22598.34 | 21035.52 | 578.5385 | 31510.84 | 7 | 2037
2037-07-04 | 20095.99 | 18886.35 | 18135 | 17781.66 | 17749.89 | 17390.96 | 16961.71 | 18496.97 | 20346.69 | 21929.01 | 23357.41 | 24603 | 25979.23 | 27177.26 | 28292.75 | 29128.38 | 29418.65 | 28875.77 | 27282.77 | 25963.55 | 24812.34 | 23527.38 | 21846.96 | 20360.3 | 548.4 | 29418.65 | 7 | 2037
2037-07-05 | 19434.83 | 18430.53 | 17713.38 | 17389.62 | 17383.95 | 17048.85 | 16625.22 | 18100.89 | 19837.05 | 21278.19 | 22564.13 | 23641.2 | 24481.73 | 25620.18 | 26728.41 | 27593.57 | 27929.22 | 27440.24 | 25929.11 | 24694.47 | 23900.49 | 22801.35 | 21177.45 | 19744.87 | 527.4889 | 27929.22 | 7 | 2037
2037-07-06 | 18908.6 | 19073.52 | 18407.49 | 18224.94 | 18641.43 | 19346.25 | 19918.65 | 21032.48 | 22144.59 | 23449.3 | 25087.56 | 26868.91 | 28174.05 | 29400.13 | 30440.23 | 31203.5 | 31372.97 | 30724.52 | 29040.41 | 27573.23 | 26315.52 | 24385.05 | 22476.57 | 20822.74 | 583.0326 | 31372.97 | 7 | 2037
2037-07-07 | 19741.2 | 20829.25 | 20032.59 | 19734.91 | 20036.97 | 20642.62 | 21195.95 | 22513.03 | 24023.41 | 26530.91 | 29489.15 | 31796.42 | 33331.74 | 34557.19 | 35407.2 | 35896.51 | 35807.68 | 34988.87 | 33139.98 | 31503.75 | 30084.03 | 27823.01 | 24678.27 | 22877.2 | 656.6618 | 35896.51 | 7 | 2037
2037-07-08 | 21572.49 | 21031.06 | 20219.25 | 19908.58 | 20198.77 | 20793.87 | 21347.5 | 22690.77 | 24252.49 | 26973.34 | 30032.99 | 32431.88 | 34037.06 | 35308.87 | 36180.26 | 36671.21 | 36572.37 | 35729.65 | 33832.55 | 32150.3 | 30681.94 | 28371.06 | 25179.81 | 23178.92 | 669.347 | 36671.21 | 7 | 2037
2037-07-09 | 21863.62 | 20445.75 | 19676.64 | 19403.06 | 19723.2 | 20341.2 | 20898.22 | 22168.76 | 23594.19 | 25715.67 | 28529.52 | 30759.93 | 32295.79 | 33585.25 | 34534.88 | 35134.62 | 35133.58 | 34350.6 | 32502.14 | 30873.9 | 29457.36 | 27218.21 | 24275.58 | 22503.99 | 644.9857 | 35134.62 | 7 | 2037
2037-07-10 | 21287.91 | 20097.53 | 19352.07 | 19109.95 | 19466.01 | 20135.4 | 20707.78 | 21943.36 | 23282.07 | 25024.48 | 27661.29 | 29758.61 | 31221.83 | 32478.91 | 33439.53 | 34062.1 | 34099.99 | 33351.78 | 31544.37 | 29956.78 | 28558.51 | 26368.5 | 23751.9 | 22019.51 | 628.6802 | 34099.99 | 7 | 2037
2037-07-11 | 20826.88 | 19273.98 | 18495.3 | 18118.62 | 18068.37 | 17700.45 | 17286.07 | 18865.44 | 20803 | 22496.89 | 24034.46 | 25753.67 | 27196.52 | 28406.39 | 29489.82 | 30269.53 | 30513.46 | 29938.43 | 28299.2 | 26945.64 | 25733.41 | 24093.34 | 22379.23 | 20859.95 | 565.8481 | 30513.46 | 7 | 2037
2037-07-12 | 19873.71 | 17755.03 | 17089.71 | 16811.24 | 16846.01 | 16554.18 | 16159.83 | 17542.16 | 19106.69 | 20335.43 | 21411.27 | 22321.99 | 23016.79 | 23707.35 | 24514.41 | 25437.4 | 25859.42 | 25459.79 | 24135.56 | 23418.58 | 22809.65 | 21788.32 | 20244.73 | 18888.12 | 501.0874 | 25859.42 | 7 | 2037
2037-07-13 | 18188.62 | 18624.76 | 17994.35 | 17842.96 | 18289.23 | 19030.46 | 19631.81 | 20679.47 | 21670.25 | 22826.74 | 24122.74 | 25492.96 | 26647.39 | 27775.26 | 28768.7 | 29529.18 | 29736.82 | 29157.06 | 27577.47 | 26234.44 | 25059.14 | 23621.92 | 21784.11 | 20197.34 | 560.4832 | 29736.82 | 7 | 2037
2037-07-14 | 19188.95 | 19606.65 | 18900.9 | 18682.56 | 19050.58 | 19715.66 | 20298.82 | 21457.19 | 22675.12 | 24121.54 | 26364.7 | 28304.2 | 29675.21 | 30914.83 | 31904.4 | 32601.69 | 32717.65 | 32037.55 | 30304.09 | 28811.73 | 27495.53 | 25388.37 | 23156.55 | 21468.63 | 604.8431 | 32717.65 | 7 | 2037
2037-07-15 | 20285.66 | 19785.24 | 19066.87 | 18837.6 | 19197.4 | 19858.13 | 20444.39 | 21623.45 | 22880.77 | 24377.52 | 26822.37 | 28804.99 | 30186.24 | 31407.98 | 32361.61 | 33015.97 | 33098.55 | 32403.42 | 30662.64 | 29164.06 | 27835.89 | 25711.51 | 23360.65 | 21664.05 | 612.857 | 33098.55 | 7 | 2037
2037-07-16 | 20500.47 | 19899.28 | 19172.49 | 18936.02 | 19289.39 | 19945.04 | 20533.14 | 21726.49 | 23012.19 | 24573.2 | 27130.59 | 29163.44 | 30582.21 | 31827.89 | 32791.31 | 33444.74 | 33521.45 | 32813.88 | 31047.22 | 29525.24 | 28169.56 | 26017.58 | 23546.31 | 21833.89 | 619.003 | 33521.45 | 7 | 2037
2037-07-17 | 20657.92 | 19758.39 | 19041.56 | 18824.45 | 19207.36 | 19915.41 | 20522.24 | 21701.89 | 22937.85 | 24410.87 | 26749.2 | 28636.67 | 29909.55 | 31004.92 | 31847.75 | 32401.46 | 32435.58 | 31752.84 | 30077 | 28641.29 | 27345.04 | 25268.03 | 23106.81 | 21451.7 | 607.6058 | 32435.58 | 7 | 2037
2037-07-18 | 20379.13 | 19684.51 | 18880.07 | 18481.21 | 18420.07 | 18063.45 | 17682.99 | 19298.42 | 21306.39 | 23096.46 | 24777.11 | 26772.25 | 28109.64 | 29130.7 | 29991.52 | 30559.32 | 30674.03 | 30090.35 | 28523.11 | 27257.86 | 26080.86 | 24337.22 | 22649.62 | 21155.88 | 575.4022 | 30674.03 | 7 | 2037
2037-07-19 | 20234.35 | 19979.17 | 19151.66 | 18733.01 | 18652.13 | 18273.82 | 17886.51 | 19543.51 | 21632.57 | 23521.36 | 25584.36 | 27744.36 | 29225.57 | 30362.21 | 31299.5 | 31906.32 | 32024.13 | 31397.91 | 29731.47 | 28366.94 | 27097.45 | 25155.43 | 23199.24 | 21647.94 | 592.3509 | 32024.13 | 7 | 2037
2037-07-20 | 20611.29 | 21015.53 | 20211.95 | 19910.76 | 20236.08 | 20892 | 21506.14 | 22845.22 | 24390.93 | 27113.13 | 30110.92 | 32413.13 | 33901.43 | 35014.87 | 35738.93 | 36095.88 | 35941.89 | 35127.92 | 33315.23 | 31742.21 | 30301.94 | 28040.7 | 24930.47 | 23063.07 | 664.4716 | 36095.88 | 7 | 2037
2037-07-21 | 21752.88 | 19017.35 | 18358.28 | 18180.75 | 18587.59 | 19300.11 | 19921.53 | 20993.24 | 22052.58 | 23305.12 | 24827.73 | 26505.98 | 27685.31 | 28802.94 | 29737.54 | 30436.23 | 30605.33 | 30014.92 | 28414.58 | 27081.47 | 25869.55 | 24120.14 | 22258.66 | 20656.68 | 578.4865 | 30605.33 | 7 | 2037
2037-07-22 | 19699.38 | 19285.95 | 18607.55 | 18413.29 | 18806.88 | 19510.6 | 20134.14 | 21238.18 | 22358.99 | 23689.42 | 25521.22 | 27275.78 | 28485.93 | 29594.3 | 30491.49 | 31139.06 | 31264.5 | 30648.74 | 29026.8 | 27672.59 | 26434.68 | 24471.01 | 22590.17 | 20969.77 | 587.3304 | 31264.5 | 7 | 2037
2037-07-23 | 19914.33 | 19555.15 | 18857.23 | 18646.19 | 19025.8 | 19719.97 | 20348.1 | 21484.75 | 22669.23 | 24079.76 | 26232.47 | 28081.96 | 29348.38 | 30476.32 | 31362.36 | 31980.01 | 32075.44 | 31433.3 | 29772.43 | 28383.29 | 27101.2 | 25040.57 | 22970.84 | 21323.79 | 599.8829 | 32075.44 | 7 | 2037
2037-07-24 | 20251.58 | 20682.09 | 19898.55 | 19624.27 | 19959.39 | 20636.35 | 21265.79 | 22556.05 | 24010.58 | 26358.71 | 29206.93 | 31433.42 | 32918.24 | 34102.32 | 34926.02 | 35392.61 | 35336.46 | 34565.21 | 32742.96 | 31181.34 | 29715.94 | 27462.65 | 24455.01 | 22703 | 651.3855 | 35392.61 | 7 | 2037
2037-07-25 | 21408.43 | 20028.03 | 19199.17 | 18779.88 | 18700.54 | 18335.44 | 17980.92 | 19634.94 | 21726.6 | 23621.35 | 25745.45 | 27913.56 | 29395.45 | 30524.09 | 31444.58 | 32034.07 | 32155.99 | 31542.86 | 29876.6 | 28538.15 | 27242.66 | 25288.01 | 23289.7 | 21739.95 | 596.1464 | 32155.99 | 7 | 2037
2037-07-26 | 20710.97 | 20129.31 | 19293.03 | 18867.4 | 18782.49 | 18413.26 | 18060.89 | 19727.39 | 21843.89 | 23769.65 | 26018.6 | 28229.67 | 29742.68 | 30890.06 | 31816.83 | 32403.57 | 32519.41 | 31895.69 | 30207.98 | 28850.54 | 27531.65 | 25553.53 | 23451.24 | 21888.24 | 600.598 | 32519.41 | 7 | 2037
2037-07-27 | 20796.81 | 20058.02 | 19326.67 | 19088.74 | 19467.56 | 20177.15 | 20830.45 | 22041 | 23353.69 | 25101.14 | 27681.87 | 29694.09 | 31052.42 | 32175.06 | 33004.55 | 33521.28 | 33533.98 | 32837.13 | 31116.16 | 29669.68 | 28299.53 | 26155.03 | 23672.57 | 21978.59 | 624.6332 | 33533.98 | 7 | 2037
2037-07-28 | 20812 | 20169.71 | 19427.2 | 19178.06 | 19524.97 | 20197.27 | 20842.72 | 22053.37 | 23385.89 | 25235.79 | 27886.24 | 29983.46 | 31421.37 | 32643.04 | 33548.15 | 34133.57 | 34185.18 | 33482.62 | 31703.56 | 30213.54 | 28797.59 | 26602.65 | 23925.15 | 22203.76 | 631.5569 | 34185.18 | 7 | 2037
2037-07-29 | 20987.18 | 21309.36 | 20484.04 | 20163.04 | 20452.3 | 21082 | 21724.61 | 23075.65 | 24749.81 | 27688.99 | 30815.3 | 33237.26 | 34806.07 | 35988.79 | 36736.95 | 37106.88 | 36967.93 | 36151.49 | 34280.46 | 32691 | 31173.71 | 28840.16 | 25672.64 | 23516.95 | 679.7026 | 37106.88 | 7 | 2037
2037-07-30 | 22151.37 | 21085.65 | 20276.77 | 19970.2 | 20270.73 | 20910.24 | 21560.36 | 22882.75 | 24427.98 | 27220.72 | 30260.3 | 32634.75 | 34200.65 | 35416.86 | 36218.82 | 36649.68 | 36562.63 | 35770.19 | 33901.8 | 32323.41 | 30806.12 | 28485.56 | 25332.88 | 23301.49 | 672.6219 | 36649.68 | 7 | 2037
2037-07-31 | 21990.07 | 20540.7 | 19770.98 | 19509.38 | 19857.83 | 20560.75 | 21232.38 | 22492.67 | 23900.23 | 26107.48 | 28874.23 | 31038.47 | 32482.54 | 33643.55 | 34456.19 | 34925.51 | 34901.18 | 34169.61 | 32376.71 | 30877.36 | 29408.89 | 27174.38 | 24289.75 | 22560.05 | 647.1409 | 34925.51 | 7 | 2037
2037-08-01 | 21665.39 | 20916.11 | 19941.96 | 19446.72 | 19370.35 | 19193.53 | 18779.82 | 20419.62 | 22855.24 | 25193.1 | 27644.87 | 29799.87 | 31342.03 | 32509.84 | 33432.22 | 34001.82 | 34081.89 | 33373.56 | 31719.36 | 30615.98 | 29327.6 | 26932.78 | 24498.07 | 22611.73 | 629.6735 | 34081.89 | 8 | 2037
2037-08-02 | 21526.16 | 20739.96 | 19779.13 | 19295.5 | 19229.28 | 19063.91 | 18660.18 | 20275.57 | 22667.6 | 24951.46 | 27306.77 | 29417.83 | 30936.85 | 32099.72 | 33030.61 | 33617.32 | 33718.47 | 33027.65 | 31389.72 | 30308.84 | 29031.98 | 26655.59 | 24275.19 | 22405.5 | 623.4108 | 33718.47 | 8 | 2037
2037-08-03 | 21353.91 | 21714 | 20796.94 | 20464.47 | 20883.39 | 21923.17 | 22677.18 | 23893.84 | 25605.85 | 28072.5 | 30852.21 | 33065.52 | 34607.76 | 35801.18 | 36608.98 | 37041.38 | 36950.97 | 36108.81 | 34330.53 | 33054.61 | 31621.51 | 28969.97 | 25960.51 | 23837.94 | 686.1971 | 37041.38 | 8 | 2037
2037-08-04 | 22481.13 | 21080.75 | 20209.09 | 19913.6 | 20342.76 | 21385.76 | 22143.21 | 23262.81 | 24809.99 | 26938.76 | 29502.61 | 31554.37 | 33001.86 | 34190 | 35039.62 | 35557.64 | 35552.98 | 34775.3 | 33060.39 | 31864.53 | 30504.44 | 27929.98 | 25113.64 | 23054.11 | 663.2693 | 35557.64 | 8 | 2037
2037-08-05 | 21834.07 | 20625.67 | 19787.87 | 19521.7 | 19975.27 | 21039.74 | 21805.1 | 22865.96 | 24304.01 | 26198.68 | 28611.04 | 30552.56 | 31945.11 | 33127.26 | 34007.52 | 34577.32 | 34625.18 | 33886.08 | 32209.7 | 31057.75 | 29734.53 | 27209.17 | 24529.13 | 22508.86 | 646.5393 | 34625.18 | 8 | 2037
2037-08-06 | 21316.13 | 19116.71 | 18392.43 | 18224.18 | 18762.53 | 19905.69 | 20696.87 | 21559.52 | 22624.82 | 24008.98 | 25636.95 | 27127.61 | 28256.75 | 29326.26 | 30222.31 | 30894.46 | 31075.63 | 30471.55 | 28978.6 | 28022.55 | 26874.34 | 24737.57 | 22398.48 | 20543.86 | 589.1748 | 31075.63 | 8 | 2037
2037-08-07 | 19674.21 | 19802.45 | 19024.87 | 18819.36 | 19333.38 | 20467.74 | 21263.21 | 22227.75 | 23470.98 | 25071.92 | 27075.32 | 28835.48 | 30164.69 | 31371.36 | 32342.18 | 33021.72 | 33177.65 | 32501.66 | 30860.83 | 29754.83 | 28442.4 | 25975.42 | 23521.17 | 21559.16 | 617.7597 | 33177.65 | 8 | 2037
2037-08-08 | 20403.12 | 19954.32 | 19055.18 | 18625.5 | 18607.96 | 18501.63 | 18153.13 | 19654.46 | 21842.92 | 23876.03 | 25805.44 | 27677.72 | 29065.71 | 30176.19 | 31116.95 | 31758.29 | 31945.95 | 31341.72 | 29795.88 | 28839.4 | 27625.89 | 25421.06 | 23230.63 | 21448.68 | 593.9238 | 31945.95 | 8 | 2037
2037-08-09 | 20473.26 | 20290.5 | 19365.92 | 18914.51 | 18877.27 | 18752.78 | 18402.94 | 19948.45 | 22222.55 | 24361.67 | 26472.32 | 28479 | 29952.9 | 31119.54 | 32085.05 | 32726.44 | 32899.52 | 32264.55 | 30659.25 | 29644.93 | 28372.31 | 26029.53 | 23775.02 | 21944.69 | 608.0349 | 32899.52 | 8 | 2037
2037-08-10 | 20855.9 | 19499.87 | 18748.76 | 18560.58 | 19099.64 | 20252.86 | 21073.4 | 21998.53 | 23177.75 | 24695.93 | 26559.33 | 28261.76 | 29573.04 | 30778.31 | 31770.13 | 32482.72 | 32675.27 | 32028.8 | 30413.7 | 29346.27 | 28053.27 | 25660.17 | 23236.43 | 21291.68 | 610.0941 | 32675.27 | 8 | 2037
2037-08-11 | 20167.64 | 18941.74 | 18235.22 | 18082.56 | 18641.29 | 19823.83 | 20662.09 | 21485.01 | 22481 | 23786.05 | 25316.78 | 26626.44 | 27613.88 | 28542.65 | 29318.19 | 29903.33 | 30059.29 | 29498.6 | 28103.84 | 27267.45 | 26186.09 | 24204.54 | 21941.62 | 20159.29 | 577.0484 | 30059.29 | 8 | 2037
2037-08-12 | 19329.4 | 18666.6 | 17983.04 | 17850.38 | 18426.79 | 19626.77 | 20473.25 | 21256.93 | 22178.52 | 23391.02 | 24829.09 | 25978.51 | 26910.31 | 27812.4 | 28586.56 | 29188.58 | 29370.84 | 28839.71 | 27484.17 | 26690.42 | 25665.38 | 23770.19 | 21543.13 | 19795.09 | 565.6471 | 29370.84 | 8 | 2037
2037-08-13 | 19019.92 | 19691.47 | 18928.49 | 18727.61 | 19242.94 | 20386.82 | 21225.54 | 22145.98 | 23331.74 | 24872.03 | 26776.32 | 28412.64 | 29588.66 | 30639.07 | 31466.15 | 32048.44 | 32171.48 | 31543.9 | 30018.71 | 29057.37 | 27844.23 | 25525.75 | 23152.7 | 21264.13 | 607.0821 | 32171.48 | 8 | 2037
2037-08-14 | 20223.62 | 20128.56 | 19332.46 | 19111.46 | 19620.67 | 20777.75 | 21628.52 | 22613.74 | 23904.42 | 25573.66 | 27707.23 | 29459.43 | 30713.66 | 31793.04 | 32614.32 | 33153.68 | 33235.45 | 32566.66 | 30977.58 | 29949.66 | 28649.74 | 26196.07 | 23743.03 | 21809.08 | 625.4835 | 33235.45 | 8 | 2037
2037-08-15 | 20684.81 | 19448.12 | 18589.8 | 18196.23 | 18211.73 | 18151.12 | 17858.18 | 19281.26 | 21335.37 | 23203.92 | 24975.79 | 26589.89 | 27906.49 | 28997.79 | 29956.41 | 30642.25 | 30898.93 | 30357.38 | 28862.29 | 27990.38 | 26797.85 | 24745.58 | 22612.48 | 20883.36 | 577.1774 | 30898.93 | 8 | 2037
2037-08-16 | 19967.28 | 19519.94 | 18655.11 | 18256.23 | 18264.26 | 18193.2 | 17899.2 | 19334.84 | 21416.34 | 23316.44 | 25133.42 | 26843.42 | 28243.75 | 29421.73 | 30454.72 | 31196.41 | 31482.39 | 30928.1 | 29375.52 | 28450.04 | 27203.12 | 25055.62 | 22882.44 | 21114.29 | 582.6078 | 31482.39 | 8 | 2037
2037-08-17 | 20090.02 | 20177.04 | 19380.38 | 19153.66 | 19666.03 | 20820.21 | 21693.11 | 22686.52 | 24006.1 | 25706.7 | 27919.18 | 29749.55 | 31097.72 | 32259.61 | 33151.2 | 33742.59 | 33856.21 | 33182.22 | 31541.64 | 30477.08 | 29121.54 | 26620.52 | 24077.32 | 22100.22 | 632.2764 | 33856.21 | 8 | 2037
2037-08-18 | 20886.66 | 21425.03 | 20535.48 | 20226.24 | 20651.61 | 21731.51 | 22594.29 | 23727.01 | 25324.22 | 27614.06 | 30257.05 | 32360.11 | 33812.87 | 34962.23 | 35737.65 | 36175.29 | 36150.28 | 35391.54 | 33674.33 | 32537.72 | 31109.62 | 28493.57 | 25604.04 | 23541.82 | 674.5242 | 36175.29 | 8 | 2037
2037-08-19 | 22175.34 | 20377.6 | 19565.13 | 19322.62 | 19802.12 | 20925.91 | 21799.88 | 22800.42 | 24151.6 | 25907.07 | 28212.06 | 30079.94 | 31430.97 | 32594.88 | 33467.65 | 34046.15 | 34151.96 | 33476.95 | 31831.41 | 30776.02 | 29420.88 | 26906.02 | 24308.72 | 22325.32 | 639.8566 | 34151.96 | 8 | 2037
2037-08-20 | 21146.6 | 20684.12 | 19850.56 | 19589.82 | 20056.98 | 21177.47 | 22060.52 | 23094.55 | 24508.88 | 26413.22 | 28798.84 | 30703.87 | 32042.36 | 33153.49 | 33951.72 | 34451.78 | 34502.33 | 33811.6 | 32174.28 | 31129.24 | 29773 | 27248.68 | 24602.6 | 22615.9 | 647.5424 | 34502.33 | 8 | 2037
2037-08-21 | 21407.84 | 20036.8 | 19250.28 | 19038.61 | 19556.95 | 20738.06 | 21642.35 | 22603.54 | 23864.37 | 25498.7 | 27593.51 | 29347.72 | 30627.31 | 31746.19 | 32606.11 | 33182.14 | 33310.14 | 32666.79 | 31061.49 | 30052.28 | 28706.69 | 26232.08 | 23773.87 | 21837.05 | 626.3809 | 33310.14 | 8 | 2037
2037-08-22 | 20693.32 | 19169.55 | 18335.69 | 17964.24 | 18001.54 | 17980.09 | 17749.11 | 19120.79 | 21093.24 | 22863.9 | 24543.76 | 26017.71 | 27294.81 | 28374.72 | 29339.25 | 30046.4 | 30351.43 | 29857 | 28390.61 | 27585.03 | 26386.38 | 24406.54 | 22309.56 | 20612.7 | 568.4874 | 30351.43 | 8 | 2037
2037-08-23 | 19699.43 | 18914.22 | 18099.9 | 17745.33 | 17797.72 | 17791.73 | 17568.35 | 18905.29 | 20812.84 | 22503.17 | 24101.88 | 25484.3 | 26656.9 | 27709.48 | 28668.72 | 29386.77 | 29711.87 | 29242.26 | 27811.89 | 27046.01 | 25879.74 | 23999.75 | 21935.83 | 20270.51 | 557.7439 | 29711.87 | 8 | 2037
2037-08-24 | 19375.13 | 18996.42 | 18290.02 | 18142.25 | 18721.9 | 19949.02 | 20885.37 | 21715.89 | 22744.5 | 24082.81 | 25687.58 | 27212.02 | 28437.21 | 29605.11 | 30591.77 | 31330.08 | 31604.05 | 31045.65 | 29492.49 | 28556.53 | 27259.66 | 25010.18 | 22658.86 | 20779.27 | 592.1738 | 31604.05 | 8 | 2037
2037-08-25 | 19644.42 | 19099.38 | 18384.29 | 18226.68 | 18778.45 | 19978.37 | 20912.86 | 21738.82 | 22776.01 | 24132.39 | 25758.14 | 27315.89 | 28525.82 | 29687.13 | 30655.12 | 31386.48 | 31658.99 | 31106.5 | 29561 | 28644.71 | 27362.94 | 25098.31 | 22744.09 | 20869.05 | 594.0458 | 31658.99 | 8 | 2037
2037-08-26 | 19736.12 | 18891.52 | 18192.21 | 18048.22 | 18611.29 | 19822.74 | 20766.89 | 21564.79 | 22552.28 | 23846.28 | 25414.72 | 26878 | 28074.04 | 29244.95 | 30237.61 | 31001.28 | 31305.11 | 30771.57 | 29236.33 | 28336.99 | 27061.43 | 24849.92 | 22510.3 | 20649.18 | 587.6038 | 31305.11 | 8 | 2037
2037-08-27 | 19532.05 | 18606.52 | 17929.88 | 17805.34 | 18387.28 | 19621.24 | 20579.51 | 21335.81 | 22245.69 | 23444.97 | 24912.76 | 26192.84 | 27302.75 | 28410.5 | 29366.46 | 30117.42 | 30431.21 | 29930.13 | 28454.72 | 27620.9 | 26396.62 | 24322 | 22032.66 | 20219.84 | 575.1991 | 30431.21 | 8 | 2037
2037-08-28 | 19195.13 | 18080.9 | 17445.48 | 17364.41 | 17999.96 | 19308.67 | 20297.09 | 20986.22 | 21747.69 | 22764.5 | 24021.21 | 25030.91 | 25824.16 | 26762.14 | 27604.97 | 28283.38 | 28585.98 | 28140.41 | 26794.21 | 26089.01 | 25071.46 | 23176.07 | 21002.98 | 19299.36 | 550.8763 | 28585.98 | 8 | 2037
2037-08-29 | 18450.76 | 17258.08 | 16572.31 | 16328.59 | 16481.59 | 16586.81 | 16436.85 | 17541.73 | 19022.96 | 20186.94 | 21255.8 | 22201.37 | 22965.14 | 23716.66 | 24512.56 | 25192.61 | 25595.12 | 25336.84 | 24300.24 | 23876.2 | 23047.35 | 21385.74 | 19539.17 | 18081.52 | 495.8729 | 25595.12 | 8 | 2037
2037-08-30 | 17484.23 | 17094.45 | 16423.28 | 16191.83 | 16359.69 | 16487.43 | 16353.32 | 17429.28 | 18855.41 | 19954.65 | 20943.74 | 21794.77 | 22460.47 | 23116.89 | 23835.04 | 24460.87 | 24842.91 | 24608.37 | 23639.72 | 23287.08 | 22515.66 | 20911.19 | 19123.02 | 17722.01 | 485.8953 | 24842.91 | 8 | 2037
2037-08-31 | 17235.89 | 19842.48 | 19080.48 | 18884.66 | 19432.08 | 20660.36 | 21655.22 | 22570.38 | 23771.19 | 25333.14 | 27330.35 | 29028.38 | 30275.9 | 31362.22 | 32199.31 | 32767.46 | 32929.43 | 32336.9 | 30769.23 | 29847.72 | 28492.3 | 26036.78 | 23644.02 | 21735.22 | 617.2211 | 32929.43 | 8 | 2037
2037-09-01 | 20828.15 | 19855.52 | 19129.1 | 18924.95 | 19417 | 20557.73 | 21555.98 | 22314.74 | 23554.06 | 25503.62 | 27757.67 | 29668.38 | 31051.09 | 32246.17 | 33106.45 | 33640.47 | 33588.86 | 32670.53 | 31111.7 | 30461.78 | 28493.31 | 26021.97 | 23426.36 | 21617.77 | 626.5034 | 33640.47 | 9 | 2037
2037-09-02 | 20503.37 | 18862.26 | 18209.83 | 18069.65 | 18615.84 | 19805.05 | 20820.59 | 21450.62 | 22449.86 | 23869.43 | 25783.65 | 27439.11 | 28683.98 | 29845.95 | 30755.2 | 31388.43 | 31443.77 | 30611.79 | 29149.65 | 28607.2 | 26730.94 | 24377.35 | 22110.93 | 20395.35 | 589.9798 | 31443.77 | 9 | 2037
2037-09-03 | 19437.09 | 18467.03 | 17844.75 | 17730.56 | 18300.63 | 19515.58 | 20545.12 | 21120.73 | 22018.57 | 23276.28 | 24987.62 | 26515.24 | 27669.22 | 28776.23 | 29665.36 | 30305.77 | 30387.29 | 29595.31 | 28196.39 | 27723.7 | 25903.24 | 23624.9 | 21511.08 | 19848.78 | 572.9665 | 30387.29 | 9 | 2037
2037-09-04 | 18972.43 | 18255.37 | 17650.19 | 17556.97 | 18159.25 | 19420.53 | 20470.8 | 21026.08 | 21868.02 | 23053.07 | 24616.2 | 26066.1 | 27170.76 | 28243.89 | 29120.4 | 29751.76 | 29841.16 | 29066.63 | 27692.06 | 27243.61 | 25421.79 | 23230.92 | 21152.46 | 19520.44 | 564.5709 | 29841.16 | 9 | 2037
2037-09-05 | 18664.57 | 18141.67 | 17437.35 | 17145.38 | 17248.93 | 17324.21 | 17269.09 | 18310 | 20000.86 | 21522.75 | 22946.03 | 24313.3 | 25412.04 | 26347.98 | 27177.58 | 27773.32 | 27907.94 | 27228.94 | 25992 | 25738.53 | 24055.42 | 22252.09 | 20459.69 | 19039 | 529.7087 | 27907.94 | 9 | 2037
2037-09-06 | 18406.18 | 18712.06 | 17963.06 | 17632.99 | 17698.18 | 17732.44 | 17670.85 | 18791.62 | 20640.91 | 22355.43 | 24040.98 | 25795.78 | 27130.03 | 28263.27 | 29228.96 | 29900.37 | 30052.44 | 29311.05 | 27911.69 | 27501.24 | 25662.34 | 23501.77 | 21584.48 | 20043.2 | 557.5313 | 30052.44 | 9 | 2037
2037-09-07 | 18973.77 | 17780.66 | 17064.07 | 16789.41 | 17006.33 | 17338.97 | 17455.92 | 18247.4 | 19857.27 | 21742.62 | 23684.72 | 25515.15 | 26688.31 | 27732.29 | 28687.71 | 29399.81 | 29476.95 | 28565.12 | 27075.31 | 26680.73 | 24883.9 | 22835.86 | 20950.06 | 19406 | 543.8383 | 29476.95 | 9 | 2037
2037-09-08 | 18616.65 | 18318.49 | 17708.19 | 17604.86 | 18182.13 | 19410.35 | 20476.65 | 21027.98 | 21895.25 | 23113.28 | 24777.43 | 26338.81 | 27572.36 | 28787.56 | 29784.85 | 30521.66 | 30680.17 | 29905.84 | 28453.88 | 27956.64 | 26065.74 | 23733.72 | 21588.58 | 19900.87 | 572.4219 | 30680.17 | 9 | 2037
2037-09-09 | 18891.45 | 19318.58 | 18636.31 | 18470.6 | 18999.43 | 20195.51 | 21265.73 | 21937.64 | 23031.56 | 24689.59 | 26745.11 | 28507.27 | 29804.16 | 30965.58 | 31830.68 | 32400.57 | 32420.35 | 31574.25 | 30077.19 | 29532.4 | 27585.07 | 25170.89 | 22761.34 | 21015.09 | 605.8263 | 32420.35 | 9 | 2037
2037-09-10 | 19895.55 | 18549.72 | 17924.5 | 17808.28 | 18377.68 | 19609.5 | 20696.85 | 21269.67 | 22181.69 | 23458.85 | 25239.83 | 26831.39 | 28058.76 | 29237.02 | 30178.96 | 30857.16 | 30979.72 | 30198.76 | 28751.23 | 28268.82 | 26366.78 | 24022.96 | 21834.71 | 20144.76 | 580.7431 | 30979.72 | 9 | 2037
2037-09-11 | 19162.93 | 17884.85 | 17310.74 | 17244.82 | 17872.07 | 19173.54 | 20287.18 | 20780.49 | 21524.24 | 22588.88 | 23952.31 | 25332.13 | 26423.39 | 27525.57 | 28452.51 | 29147.01 | 29313.74 | 28590.93 | 27228.16 | 26832.42 | 24987.87 | 22868.72 | 20817.44 | 19210.24 | 554.5122 | 29313.74 | 9 | 2037
2037-09-12 | 18334.46 | 17150.79 | 16521.59 | 16295.27 | 16452.11 | 16583.92 | 16588.67 | 17494.55 | 18951.29 | 20178.8 | 21341.58 | 22469.35 | 23385.73 | 24389.9 | 25386.9 | 26177.58 | 26491.73 | 25905.6 | 24685.82 | 24493.35 | 22913.56 | 21214.38 | 19472.94 | 18099.02 | 500.9789 | 26491.73 | 9 | 2037
2037-09-13 | 17450.24 | 16841.39 | 16236.8 | 16031.68 | 16208.94 | 16365.54 | 16388.2 | 17248.67 | 18621.74 | 19747 | 20802.96 | 21834.8 | 22677.73 | 23510.72 | 24471.69 | 25255.45 | 25585.68 | 25035.39 | 23875.45 | 23751.15 | 22317.95 | 20668.19 | 18977.83 | 17652.81 | 487.558 | 25585.68 | 9 | 2037
2037-09-14 | 17045.48 | 16476.39 | 16018.83 | 16049.47 | 16785.43 | 18209.24 | 19386.51 | 19671.84 | 20018.51 | 20601.66 | 21387.65 | 22008.84 | 22438.29 | 22946.45 | 23434.73 | 23922.56 | 24052.48 | 23503.37 | 22681.8 | 22709.97 | 21460.67 | 19867.86 | 18132.89 | 16827.31 | 485.6382 | 24052.48 | 9 | 2037
2037-09-15 | 16451.29 | 16305.85 | 15861.53 | 15900.68 | 16624.13 | 18035.92 | 19215.29 | 19459.18 | 19744 | 20257.53 | 20974.66 | 21525.72 | 21885.63 | 22355.98 | 22818.33 | 23241.83 | 23371.22 | 22924.93 | 22158.9 | 22245.64 | 21051.11 | 19500.66 | 17801.37 | 16536.88 | 476.2483 | 23371.22 | 9 | 2037
2037-09-16 | 16237.44 | 16998.72 | 16495.41 | 16484.31 | 17153.07 | 18499.93 | 19662.59 | 20012.91 | 20512.66 | 21284.24 | 22308.5 | 23204.08 | 23980.46 | 24893.3 | 25709.38 | 26379.25 | 26592.28 | 25982.65 | 24814.8 | 24646.96 | 23062.33 | 21303.14 | 19403.02 | 17944.22 | 513.5657 | 26592.28 | 9 | 2037
2037-09-17 | 17235.89 | 17109.13 | 16597.51 | 16579.4 | 17241.14 | 18582.29 | 19749.98 | 20114.33 | 20644.1 | 21452.35 | 22519.77 | 23462.65 | 24333.08 | 25291.27 | 26139.63 | 26828.95 | 27050.63 | 26430.87 | 25227.36 | 25029.13 | 23358.23 | 21569.51 | 19643.22 | 18158.98 | 520.3494 | 27050.63 | 9 | 2037
2037-09-18 | 17426.57 | 16649.48 | 16177.87 | 16200.05 | 16917.92 | 18338.42 | 19540.09 | 19840.81 | 20226.26 | 20858.06 | 21710.74 | 22419.71 | 22940.52 | 23563.64 | 24228.88 | 24787.29 | 24962.21 | 24402.45 | 23377.65 | 23351.92 | 22013.34 | 20349.07 | 18561.13 | 17207.09 | 496.0512 | 24962.21 | 9 | 2037
2037-09-19 | 16717.31 | 16179.76 | 15642.93 | 15496.56 | 15738.98 | 15988.93 | 16087.6 | 16822.75 | 17957.62 | 18798.36 | 19527.18 | 20208.23 | 20716.99 | 21247.29 | 21840.86 | 22366.54 | 22621.3 | 22254.47 | 21495.32 | 21646.4 | 20433.17 | 18981.63 | 17498.67 | 16373.79 | 452.6426 | 22621.3 | 9 | 2037
2037-09-20 | 16111.73 | 16401.53 | 15843.87 | 15679.27 | 15905.78 | 16144.87 | 16251.02 | 17017.65 | 18218.93 | 19143.19 | 19959.19 | 20717.35 | 21282.12 | 21847.08 | 22452.59 | 22972.91 | 23215.43 | 22827.39 | 22028.58 | 22146.84 | 20890.5 | 19396.76 | 17877.42 | 16717.24 | 461.0492 | 23215.43 | 9 | 2037
2037-09-21 | 16379.32 | 17737.1 | 17182.35 | 17130.1 | 17785.39 | 19137.15 | 20340.42 | 20792.06 | 21481.27 | 22484 | 23756.44 | 25060.41 | 26081.45 | 27099.83 | 27952.12 | 28593.72 | 28766.16 | 28094.05 | 26794.62 | 26510.02 | 24677.46 | 22639.03 | 20637.82 | 19074.87 | 546.1872 | 28766.16 | 9 | 2037
2037-09-22 | 18134.93 | 17648.1 | 17101.19 | 17052.52 | 17694.98 | 19040.99 | 20250.66 | 20667.1 | 21303.38 | 22251.53 | 23441.67 | 24601.74 | 25469.45 | 26346.26 | 27070.7 | 27627.58 | 27765.11 | 27126.7 | 25930.62 | 25760.02 | 24031.78 | 22152.31 | 20217.63 | 18725.79 | 537.4127 | 27765.11 | 9 | 2037
2037-09-23 | 17963.97 | 17220.29 | 16728.39 | 16728.38 | 17419.71 | 18822.02 | 20062.76 | 20391.73 | 20850.23 | 21580.29 | 22530.82 | 23300.13 | 23895.05 | 24576.27 | 25169.21 | 25662.03 | 25808.78 | 25261.48 | 24236.56 | 24239.49 | 22783.53 | 21100.27 | 19293.92 | 17926.52 | 513.5518 | 25808.78 | 9 | 2037
2037-09-24 | 17365.05 | 16374.48 | 15967.44 | 16041.8 | 16803.51 | 18279.09 | 19550.53 | 19740.56 | 19923.4 | 20312.75 | 20903.04 | 21342.14 | 21610.56 | 22005.91 | 22412.83 | 22813.97 | 22982.52 | 22617.75 | 21924.94 | 22118.07 | 20941.42 | 19433.51 | 17797.17 | 16593.94 | 475.8564 | 22982.52 | 9 | 2037
2037-09-25 | 16335 | 16384.87 | 15995.21 | 16091.89 | 16888.55 | 18414.15 | 19710.34 | 19889.87 | 20025.59 | 20352.23 | 20867 | 21234.65 | 21446.46 | 21789.15 | 22159.88 | 22531.23 | 22698.35 | 22357.21 | 21697.28 | 21917.84 | 20742.91 | 19257.88 | 17659.95 | 16491.03 | 472.9385 | 22698.35 | 9 | 2037
2037-09-26 | 16221.92 | 15527.08 | 15062.99 | 14980.39 | 15290.21 | 15634.73 | 15819.44 | 16424.67 | 17315.16 | 17860.98 | 18265.93 | 18625.05 | 18849.29 | 19139.18 | 19561.15 | 19993.87 | 20258.37 | 20004.19 | 19447.12 | 19828.7 | 18766.76 | 17486.48 | 16187.24 | 15239.46 | 421.7904 | 20258.37 | 9 | 2037
2037-09-27 | 15231.03 | 15861.05 | 15433.26 | 15386.33 | 15732.07 | 16114.12 | 16325.36 | 16904.49 | 17712.31 | 18151.14 | 18438.73 | 18681.32 | 18800.75 | 19000.07 | 19357.38 | 19763.28 | 20051.18 | 19868.8 | 19397.19 | 19854.68 | 18851.66 | 17628.83 | 16385.13 | 15493.67 | 424.4238 | 20051.18 | 9 | 2037
2037-09-28 | 15483.52 | 16743.46 | 16442.27 | 16619.78 | 17507.6 | 19124.41 | 20486.64 | 20583.22 | 20504.91 | 20558.78 | 20772.9 | 20839.83 | 20784.68 | 20883.81 | 21081.19 | 21370.89 | 21572.67 | 21389.1 | 20950.3 | 21377.3 | 20369.18 | 19048.19 | 17604.73 | 16586.62 | 468.686 | 21572.67 | 9 | 2037
2037-09-29 | 16439.41 | 16500 | 16178.24 | 16332.45 | 17176.7 | 18751.14 | 20101.29 | 20190.94 | 20139.24 | 20236.18 | 20503.35 | 20617.5 | 20592.46 | 20733.8 | 20956.72 | 21266.18 | 21465.65 | 21254.62 | 20784.85 | 21201.7 | 20186.51 | 18847.04 | 17382.42 | 16348.66 | 464.187 | 21465.65 | 9 | 2037
2037-09-30 | 16259.38 | 16376.5 | 15940.38 | 15987.93 | 16723.99 | 18188.74 | 19498.27 | 19712.89 | 19978.42 | 20473.7 | 21193.15 | 21780.28 | 22193.57 | 22719.14 | 23219.3 | 23725.66 | 23945.97 | 23478.54 | 22663.7 | 22787.82 | 21494.55 | 19892.04 | 18181.01 | 16903.47 | 483.3184 | 23945.97 | 9 | 2037
2037-10-01 | 16905.75 | 16456.25 | 16103.68 | 16172.92 | 16843.74 | 18062.53 | 19232.99 | 19660.79 | 20134.73 | 20832.87 | 21777.24 | 22548.21 | 23077.99 | 23722.82 | 24307.17 | 24775.79 | 24846.59 | 24405.17 | 23975.48 | 23767.49 | 22034.42 | 20129.02 | 18524.89 | 17385.41 | 495.6839 | 24846.59 | 10 | 2037
2037-10-02 | 16809.14 | 17115.39 | 16757.53 | 16834.04 | 17519.64 | 18760.41 | 19982.98 | 20655.4 | 21234.44 | 22011.04 | 23051.92 | 23955.14 | 24634.6 | 25417.58 | 26116.69 | 26664.85 | 26797.89 | 26364.79 | 25836.27 | 25513.03 | 23649.31 | 21636.32 | 19536.51 | 18333.52 | 525.1884 | 26797.89 | 10 | 2037
2037-10-03 | 17533.42 | 16654.49 | 16205.29 | 16097.65 | 16331.29 | 16495.8 | 16681.47 | 17583.29 | 18760.31 | 19623.88 | 20600.6 | 21634.91 | 22434.83 | 23225.95 | 24021.88 | 24646.73 | 24880.41 | 24513.09 | 24036.53 | 23839.57 | 22048.85 | 20220.92 | 18736.58 | 17681.25 | 484.489 | 24880.41 | 10 | 2037
2037-10-04 | 17040.72 | 16196.5 | 15770.91 | 15682.74 | 15935.42 | 16123.09 | 16320.49 | 17170.95 | 18257.47 | 19012.02 | 19658.76 | 20467.54 | 21143.16 | 21842.6 | 22584.63 | 23186.83 | 23424.15 | 23090.42 | 22696.45 | 22592.04 | 20878.25 | 19322.82 | 18018.71 | 17021.68 | 463.4384 | 23424.15 | 10 | 2037
2037-10-05 | 16477.88 | 16081.51 | 15771.89 | 15881.37 | 16612.78 | 17904.54 | 19122.13 | 19495.06 | 19731.33 | 20188.65 | 20901.4 | 21467.38 | 21848.62 | 22369.47 | 22885.03 | 23320.53 | 23414.17 | 23043.25 | 22723.71 | 22634.91 | 20968.29 | 19350.66 | 17915.61 | 16846.29 | 476.9565 | 23414.17 | 10 | 2037
2037-10-06 | 16308.23 | 15837.55 | 15575.72 | 15725.65 | 16480.01 | 17801.06 | 19041.01 | 19324.83 | 19389.25 | 19531.18 | 19862.67 | 20081.47 | 20118.86 | 20350.63 | 20644.49 | 20960.2 | 21042.74 | 20793.45 | 20716.42 | 20875.6 | 19511.08 | 18384 | 17086.77 | 16159.28 | 451.6022 | 21042.74 | 10 | 2037
2037-10-07 | 15871.94 | 15721.93 | 15425.86 | 15543.35 | 16264.34 | 17552.48 | 18782.46 | 19099.42 | 19255.81 | 19513.72 | 20021.94 | 20443.23 | 20675.27 | 21082.32 | 21507.08 | 21895.49 | 21980.43 | 21647.22 | 21423.77 | 21456.38 | 19885.02 | 18630.96 | 17258 | 16255.31 | 457.1937 | 21980.43 | 10 | 2037
2037-10-08 | 15845.89 | 15571.42 | 15279.91 | 15400.86 | 16125.97 | 17422.07 | 18660.09 | 18962.36 | 19096.15 | 19328.2 | 19722.8 | 20101.24 | 20293.48 | 20665.94 | 21064.58 | 21435.14 | 21513.61 | 21187.23 | 20989.12 | 21054.76 | 19567.16 | 18375.56 | 17022.44 | 16038.24 | 450.7242 | 21513.61 | 10 | 2037
2037-10-09 | 15683.11 | 15496.95 | 15210.53 | 15344.09 | 16093.15 | 17431.37 | 18688.08 | 18988.06 | 19098.32 | 19300.25 | 19644.96 | 19901.42 | 20043.02 | 20362.79 | 20721.65 | 21052.46 | 21116.55 | 20798.47 | 20625.23 | 20714.99 | 19320.9 | 18139.4 | 16814.01 | 15853.23 | 446.443 | 21116.55 | 10 | 2037
2037-10-10 | 15520.65 | 15379.2 | 15005.68 | 14961.49 | 15260.75 | 15515.78 | 15770.93 | 16510.62 | 17401.88 | 17923.56 | 18314.98 | 18686.94 | 18942.39 | 19260.58 | 19667.99 | 20127.65 | 20361.23 | 20124.55 | 19940.58 | 20083.37 | 18881.54 | 17781.4 | 16624.85 | 15768.42 | 423.817 | 20361.23 | 10 | 2037
2037-10-11 | 15447.05 | 15580.55 | 15228.43 | 15205.4 | 15526.08 | 15804.18 | 16077.38 | 16801.46 | 17643.92 | 18102.59 | 18425.17 | 18729.1 | 18923.54 | 19188.91 | 19558.44 | 19954.13 | 20208.17 | 20031.86 | 19917.66 | 20124.14 | 18942.79 | 17875.56 | 16751.62 | 15928.07 | 425.9762 | 20208.17 | 10 | 2037
2037-10-12 | 15606.55 | 15817.88 | 15583.86 | 15762.42 | 16567.59 | 17957.58 | 19261.01 | 19520.97 | 19522.8 | 19582.67 | 19775.65 | 19881.84 | 19839.33 | 19988.73 | 20226.92 | 20505.26 | 20608.69 | 20421.35 | 20410.19 | 20653.31 | 19364.55 | 18264.34 | 17014.09 | 16123.88 | 448.2615 | 20653.31 | 10 | 2037
2037-10-13 | 15818.21 | 15940.59 | 15721.91 | 15913.18 | 16711.05 | 18093.77 | 19406.33 | 19635.45 | 19582.1 | 19578.81 | 19716.07 | 19730.06 | 19596.24 | 19671.43 | 19856.24 | 20122.15 | 20250.13 | 20122.12 | 20183.31 | 20506.53 | 19296.32 | 18235.48 | 17017.79 | 16167.25 | 446.8725 | 20506.53 | 10 | 2037
2037-10-14 | 15909.84 | 16340.28 | 16144.42 | 16359.29 | 17180.36 | 18584.95 | 19987.8 | 20306.76 | 20184.1 | 20106.66 | 20203.12 | 20140.55 | 19933.42 | 19959.87 | 20106.63 | 20365.02 | 20527.67 | 20469.93 | 20592.66 | 20963.48 | 19647.9 | 18610.08 | 17413.46 | 16585.64 | 456.6239 | 20963.48 | 10 | 2037
2037-10-15 | 16309.21 | 16774.8 | 16612.64 | 16861.48 | 17716.43 | 19155.12 | 20821.05 | 21115.43 | 20896.09 | 20690.86 | 20648.62 | 20450.89 | 20123.34 | 20046.63 | 20120.43 | 20353.31 | 20555.15 | 20595.79 | 20821.36 | 21279.49 | 20005.3 | 18927.29 | 17773.73 | 16990.27 | 465.6447 | 21279.49 | 10 | 2037
2037-10-16 | 16754.32 | 17647.29 | 17516.9 | 17808.81 | 18715.96 | 20372.76 | 22323.48 | 22636.71 | 22358.81 | 22063.37 | 21920.37 | 21638.54 | 21248.5 | 21113.68 | 21150.33 | 21375.13 | 21638.59 | 21787.47 | 22075.87 | 22565.4 | 21287.8 | 19880.03 | 18713.09 | 17947.48 | 492.5407 | 22636.71 | 10 | 2037
2037-10-17 | 17622.06 | 16192.06 | 15927.85 | 15990.7 | 16399.59 | 16780.75 | 17143.94 | 17788.84 | 18415.95 | 18601.47 | 18624.29 | 18629.65 | 18554.2 | 18583.93 | 18781.12 | 19043.14 | 19275.68 | 19323.13 | 19455.38 | 19846.48 | 18880.28 | 17958.92 | 16985.88 | 16312.16 | 431.1174 | 19846.48 | 10 | 2037
2037-10-18 | 16186.51 | 15781.97 | 15510.17 | 15563.62 | 15964.43 | 16343.37 | 16707.71 | 17338.04 | 17960.5 | 18146.09 | 18165.95 | 18163.22 | 18077.08 | 18095.29 | 18281.29 | 18527.6 | 18738.6 | 18763.55 | 18894.91 | 19263.3 | 18337.13 | 17425.62 | 16466.39 | 15803.86 | 418.5062 | 19263.3 | 10 | 2037
2037-10-19 | 15689.31 | 16164.14 | 15976.18 | 16200.21 | 17053.11 | 18506.99 | 19921.76 | 20223.62 | 20072.79 | 19960.59 | 20014.69 | 19916.66 | 19698.87 | 19689.24 | 19795.25 | 20017.97 | 20172.39 | 20123.67 | 20261.43 | 20669.41 | 19428.71 | 18393.94 | 17220.73 | 16406.1 | 451.5778 | 20669.41 | 10 | 2037
2037-10-20 | 16138.96 | 15705.35 | 15493.25 | 15689.85 | 16495.76 | 17904.69 | 19265.06 | 19464.72 | 19374.88 | 19332.55 | 19420.12 | 19381.46 | 19231.49 | 19255.92 | 19361.5 | 19530.53 | 19623.9 | 19546.49 | 19614.51 | 20005.59 | 18938.06 | 17893.19 | 16707.23 | 15884.78 | 439.2598 | 20005.59 | 10 | 2037
2037-10-21 | 15674.96 | 15924.58 | 15726.1 | 15936.73 | 16756.73 | 18180.83 | 19555.89 | 19766.05 | 19634.61 | 19558.1 | 19609.59 | 19537.28 | 19358.09 | 19357.68 | 19445.63 | 19610.07 | 19755.47 | 19692.52 | 19823.18 | 20251.49 | 19126.87 | 18095.53 | 16923.71 | 16116.05 | 443.4177 | 20251.49 | 10 | 2037
2037-10-22 | 15880.58 | 16580.96 | 16402.3 | 16635.35 | 17476.6 | 18919.4 | 20547.63 | 20840.81 | 20665.41 | 20523.79 | 20558.49 | 20447.21 | 20201.09 | 20193.59 | 20310.1 | 20557.87 | 20764.42 | 20776.28 | 20936.76 | 21378.75 | 20020.48 | 18897.5 | 17721.3 | 16912.34 | 464.149 | 21378.75 | 10 | 2037
2037-10-23 | 16606.66 | 17285.39 | 17153.78 | 17443.22 | 18350.75 | 19892.63 | 21914.22 | 22187.41 | 21877.81 | 21555.02 | 21383.73 | 21075.44 | 20660.33 | 20500.44 | 20509.52 | 20705.84 | 20963.06 | 21113.53 | 21410.96 | 21960.25 | 20664.01 | 19408.03 | 18295.72 | 17549.42 | 480.4672 | 22187.41 | 10 | 2037
2037-10-24 | 17241.29 | 16616.01 | 16413.24 | 16536.43 | 17007.71 | 17467.73 | 17911.21 | 18497.11 | 18972.32 | 18966.6 | 18781.07 | 18581.05 | 18321.13 | 18189.48 | 18266.98 | 18473.34 | 18747.51 | 18922.11 | 19201.93 | 19712.8 | 18868.28 | 18043.17 | 17175.91 | 16606.28 | 433.5207 | 19712.8 | 10 | 2037
2037-10-25 | 16525.11 | 16487.8 | 16274.52 | 16387.17 | 16848.72 | 17302.08 | 17747.37 | 18337.19 | 18833.63 | 18856.67 | 18703.02 | 18535.01 | 18302.85 | 18194.46 | 18287.01 | 18497.63 | 18765.1 | 18920.37 | 19176.54 | 19672.2 | 18807.12 | 17965.13 | 17085.01 | 16501.87 | 431.0136 | 19672.2 | 10 | 2037
2037-10-26 | 16387.96 | 18073.6 | 17993.77 | 18330.56 | 19294.56 | 21287.83 | 23372.68 | 23626.94 | 23207.79 | 22731.55 | 22402.69 | 21950.12 | 21419.05 | 21150.73 | 21087.86 | 21272.8 | 21604.32 | 21901.62 | 22325.07 | 22978.39 | 21752.7 | 20415.82 | 19170.36 | 18461.67 | 502.2004 | 23626.94 | 10 | 2037
2037-10-27 | 18084.62 | 18853.2 | 18810.99 | 19185.11 | 20306.95 | 22537.46 | 24654.09 | 24884.35 | 24361.02 | 23747.95 | 23280.07 | 22693.25 | 22034.23 | 21676.42 | 21549.1 | 21736.98 | 22144.79 | 22578.29 | 23116.3 | 23866.7 | 22720.93 | 21443.87 | 19983.34 | 19268.68 | 523.5187 | 24884.35 | 10 | 2037
2037-10-28 | 18909.55 | 18553.03 | 18490.52 | 18843.86 | 19803.99 | 22011.51 | 24122.69 | 24361.88 | 23892.63 | 23353.15 | 22966.52 | 22460.99 | 21873.76 | 21577.33 | 21491.8 | 21692.51 | 22078.84 | 22455.19 | 22930.56 | 23637.26 | 22443.54 | 21126.3 | 19682.36 | 18993.14 | 517.7529 | 24361.88 | 10 | 2037
2037-10-29 | 18661.26 | 17774.04 | 17680.51 | 18000.33 | 18929.18 | 20756.53 | 22851.39 | 23080.96 | 22666.67 | 22210.55 | 21910.09 | 21481.52 | 20956.69 | 20710.8 | 20655.82 | 20847.93 | 21174.41 | 21449.68 | 21854.73 | 22524.76 | 21293.32 | 19949.1 | 18827.44 | 18122.58 | 494.3703 | 23080.96 | 10 | 2037
2037-10-30 | 17879.39 | 16597.12 | 16441.65 | 16705.25 | 17590.77 | 19112.96 | 20894.11 | 21142 | 20863.18 | 20596.02 | 20486.19 | 20238.61 | 19874.13 | 19754.24 | 19781.9 | 19964.7 | 20186.14 | 20269.46 | 20509 | 21060.27 | 19704.95 | 18698.32 | 17583.31 | 16829.17 | 462.7628 | 21142 | 10 | 2037
2037-10-31 | 16620.65 | 15107.61 | 14807.36 | 14831.54 | 15207.96 | 15597.28 | 16033.63 | 16643.49 | 17299.05 | 17541.33 | 17628.58 | 17699.74 | 17680.54 | 17753.91 | 17968.68 | 18212.67 | 18411.39 | 18391.87 | 18460.19 | 18833.26 | 17824.37 | 16863.34 | 15890.05 | 15206.39 | 406.5149 | 18833.26 | 10 | 2037
2037-11-01 | 14989.13 | 15297.04 | 15063.55 | 15126.72 | 15519.35 | 15898.28 | 15972.75 | 16566.92 | 17037.82 | 17113.45 | 17063.82 | 17047.09 | 16926.84 | 16862.93 | 17003.15 | 17311.47 | 18049.26 | 19009.19 | 18826.46 | 18504.97 | 17499.37 | 16576.33 | 15648.75 | 15017.92 | 399.9326 | 19009.19 | 11 | 2037
2037-11-02 | 15022.1 | 16280.28 | 16156.15 | 16415.9 | 17281.98 | 18745.27 | 19836.67 | 20021.42 | 19730.57 | 19486.94 | 19398.84 | 19256.27 | 19010 | 18883.56 | 18902.98 | 19123.93 | 19795.97 | 21010.99 | 20723.72 | 20218.76 | 19195.14 | 18169.29 | 17046.54 | 16284.58 | 445.9978 | 21010.99 | 11 | 2037
2037-11-03 | 16108.65 | 15877.76 | 15730.45 | 15963.75 | 16783.93 | 18202.05 | 19274.89 | 19448.27 | 19181.47 | 18979.27 | 18940.57 | 18839.38 | 18616.49 | 18526.68 | 18567.33 | 18802.7 | 19462.29 | 20442.47 | 20183.38 | 19808.39 | 18783.49 | 17745.46 | 16607.13 | 15834.52 | 436.7108 | 20442.47 | 11 | 2037
2037-11-04 | 15741.13 | 16510.92 | 16340.75 | 16556.65 | 17357.43 | 18751.32 | 19824.87 | 20057.68 | 19895.47 | 19816.1 | 19923.02 | 19984.1 | 19916.7 | 19966.58 | 20111.08 | 20487.62 | 21649.92 | 23156.19 | 22642.55 | 21831.47 | 20104.82 | 18964.46 | 17728.05 | 16861.79 | 464.1807 | 23156.19 | 11 | 2037
2037-11-05 | 16513.25 | 17376.24 | 17303.53 | 17615.29 | 18511.56 | 19999.7 | 21731.66 | 22016.01 | 21386.19 | 20770.56 | 20393.58 | 20056.37 | 19695.79 | 19490.94 | 19454.29 | 19682.01 | 20525.95 | 22347.06 | 22229.56 | 21756.15 | 20229.05 | 19254.05 | 18171.46 | 17460.82 | 473.9711 | 22347.06 | 11 | 2037
2037-11-06 | 17272.57 | 17884.93 | 17838.96 | 18185.44 | 19127.45 | 20908.84 | 22856.51 | 23138.66 | 22427.35 | 21697.25 | 21190.33 | 20603.16 | 20081 | 19819.85 | 19743.78 | 19947.21 | 20958.08 | 22877.42 | 22842.47 | 22427.51 | 20832.97 | 19685.58 | 18634.04 | 17952.95 | 488.9343 | 23138.66 | 11 | 2037
2037-11-07 | 17754.56 | 16775.31 | 16628.47 | 16781.37 | 17263.09 | 17734 | 17892.11 | 18457.31 | 18771.63 | 18635.4 | 18362 | 18136.68 | 17836.18 | 17619.57 | 17652.87 | 17936.76 | 18771.98 | 19927.28 | 19911.4 | 19731.67 | 18810.89 | 17971.68 | 17128.03 | 16586 | 433.0762 | 19927.28 | 11 | 2037
2037-11-08 | 16609.19 | 16093.25 | 15911.66 | 16028.19 | 16475.26 | 16918.15 | 17063.34 | 17631.25 | 18001.49 | 17944.34 | 17755.54 | 17610.61 | 17379.11 | 17220.37 | 17291.81 | 17580.49 | 18378.1 | 19457.6 | 19375.45 | 19152.73 | 18189.29 | 17315.21 | 16444.29 | 15871.77 | 417.6985 | 19457.6 | 11 | 2037
2037-11-09 | 15895.87 | 16951.42 | 16850.33 | 17136.02 | 18028.46 | 19527.34 | 20936.65 | 21247.91 | 20727.08 | 20262 | 20140.58 | 19978.5 | 19721.11 | 19587.35 | 19600.87 | 19832.74 | 20672.06 | 22390.99 | 22143.17 | 21581.38 | 20058.37 | 19023.01 | 17901.85 | 17143.13 | 467.3382 | 22390.99 | 11 | 2037
2037-11-10 | 16879.81 | 16623.19 | 16522.15 | 16803.33 | 17672.34 | 19149.05 | 20334.93 | 20596.81 | 20086.04 | 19767.75 | 19608.26 | 19397.26 | 19079.94 | 18909.82 | 18891.98 | 19111.98 | 19828.21 | 21236.59 | 21038.4 | 20545.71 | 19464.91 | 18466.41 | 17376 | 16652.75 | 454.0436 | 21236.59 | 11 | 2037
2037-11-11 | 16516.76 | 16958.87 | 16875.68 | 17175.59 | 18062.93 | 19558.28 | 21047.4 | 21302.1 | 20674.54 | 20117.92 | 19914.76 | 19663.53 | 19312.08 | 19113.22 | 19075.45 | 19292.19 | 20030.09 | 21642.76 | 21499.51 | 21052.1 | 19783.84 | 18800.57 | 17725.22 | 17018.13 | 462.2135 | 21642.76 | 11 | 2037
2037-11-12 | 16846.12 | 17630.04 | 17581.92 | 17918.52 | 18841.64 | 20452.89 | 22451.06 | 22695.05 | 21969.94 | 21235.57 | 20735.43 | 20193.32 | 19774.39 | 19518.86 | 19442.53 | 19653.68 | 20528.26 | 22448.92 | 22414.32 | 22049.81 | 20452.21 | 19463.1 | 18416.37 | 17740.54 | 480.4545 | 22695.05 | 11 | 2037
2037-11-13 | 17555.5 | 17507.5 | 17450.56 | 17785.27 | 18717.82 | 20271.7 | 22242.14 | 22497.86 | 21794.51 | 21087.85 | 20608.91 | 20170.71 | 19767.21 | 19517.67 | 19444.35 | 19639.44 | 20428.05 | 22316.53 | 22249.55 | 21856.92 | 20273.76 | 19303.11 | 18255.02 | 17573.48 | 478.3154 | 22497.86 | 11 | 2037
2037-11-14 | 17397.05 | 17524.58 | 17427.98 | 17632.68 | 18166.67 | 18700.06 | 18927.67 | 19465.92 | 19681.21 | 19414.9 | 19004.57 | 18651.94 | 18241.6 | 17930.86 | 17895.55 | 18158.56 | 19050.6 | 20321.74 | 20404.8 | 20323.57 | 19445.47 | 18655.33 | 17868.42 | 17384.15 | 447.6759 | 20404.8 | 11 | 2037
2037-11-15 | 17346.35 | 19020.28 | 18999.69 | 19284.21 | 19895.23 | 20599.78 | 21082.41 | 21973.21 | 22138.74 | 21402.26 | 20397.88 | 19842.26 | 19287.37 | 18855.41 | 18738.55 | 18991.57 | 19972.76 | 22095.78 | 22466.58 | 22504.85 | 21183.33 | 20137.85 | 19410.18 | 18991.26 | 484.6178 | 22504.85 | 11 | 2037
2037-11-16 | 18849.46 | 19581.06 | 19637.23 | 20085.63 | 21696.1 | 24465.86 | 26606.77 | 26832.89 | 25833.98 | 24712.54 | 23799.37 | 22842.98 | 21820.6 | 21113.93 | 20795.1 | 21102.87 | 22594.14 | 24893.54 | 25165.74 | 25026.28 | 23571.64 | 22096.6 | 20474.51 | 19868.93 | 543.4678 | 26832.89 | 11 | 2037
2037-11-17 | 19583.42 | 18441.09 | 18438.7 | 18823.32 | 19793.49 | 22128.63 | 24216.69 | 24434.41 | 23572.87 | 22654.38 | 21961.53 | 21205.77 | 20342.52 | 19980.75 | 19850.14 | 20049.63 | 21282.71 | 23381.64 | 23489.66 | 23254.08 | 21718.8 | 20261.94 | 19257.6 | 18625.99 | 506.7498 | 24434.41 | 11 | 2037
2037-11-18 | 18451.45 | 18596.86 | 18603.07 | 18996.43 | 19975.85 | 22450.39 | 24552.62 | 24766.51 | 23880.2 | 22927.77 | 22199.69 | 21412.26 | 20521.11 | 20073.23 | 19933.14 | 20131.23 | 21436.96 | 23568.45 | 23702.64 | 23488.62 | 21965.04 | 20424.61 | 19418.38 | 18795.07 | 510.2716 | 24766.51 | 11 | 2037
2037-11-19 | 18574.04 | 18736.44 | 18750.26 | 19151.62 | 20138.84 | 22736.18 | 24851.45 | 25061.77 | 24153.35 | 23170.79 | 22411.1 | 21594.53 | 20678.59 | 20155.01 | 20006.16 | 20202.59 | 21571.52 | 23732.4 | 23890.23 | 23696.39 | 22183.89 | 20654.5 | 19562.9 | 18946.71 | 514.6113 | 25061.77 | 11 | 2037
2037-11-20 | 18740.96 | 18081.1 | 18059.41 | 18430.94 | 19400.43 | 21452.17 | 23549.14 | 23775.72 | 22960.5 | 22106.46 | 21473.89 | 20777.47 | 20130.59 | 19820.57 | 19703.01 | 19885.93 | 20914.09 | 22942.86 | 22986.12 | 22707.08 | 21102.86 | 19864.29 | 18852.91 | 18208.62 | 495.9271 | 23775.72 | 11 | 2037
2037-11-21 | 18028.29 | 18625.48 | 18590.39 | 18859.69 | 19456.86 | 20058.86 | 20377.02 | 21251.54 | 21441.61 | 20748.18 | 20001.8 | 19506.06 | 18975.29 | 18562.38 | 18455.19 | 18702.57 | 19668.96 | 21541.34 | 21868.96 | 21907.04 | 20541.11 | 19738.84 | 19008.84 | 18583.97 | 474.5003 | 21907.04 | 11 | 2037
2037-11-22 | 18483.83 | 18466.32 | 18424.11 | 18685.7 | 19276.16 | 19873.36 | 20169.76 | 20940.64 | 21147.91 | 20479.85 | 19856.21 | 19376.44 | 18858.73 | 18456.92 | 18356.98 | 18604.33 | 19562.69 | 21338.34 | 21643.79 | 21669.82 | 20322.82 | 19578.77 | 18844.72 | 18415.17 | 470.8334 | 21669.82 | 11 | 2037
2037-11-23 | 18342.94 | 18220.26 | 18214.62 | 18597.75 | 19588.44 | 21808.15 | 23940.56 | 24155.73 | 23305.85 | 22404.2 | 21723.94 | 20988.83 | 20243.76 | 19914.96 | 19787.25 | 19968.69 | 21066.9 | 23141.39 | 23224.12 | 22986.06 | 21399.39 | 20065.35 | 19064.83 | 18427.82 | 500.5818 | 24155.73 | 11 | 2037
2037-11-24 | 18211.42 | 21008.51 | 21215.09 | 22093.35 | 23976.32 | 26841.79 | 29098.88 | 29275.99 | 28072.16 | 26681.07 | 25488.27 | 24270.9 | 23015.3 | 22128.66 | 21680.46 | 21972.03 | 23607.45 | 26170.89 | 26657.64 | 26717.98 | 25376 | 24003.28 | 22484.4 | 21606.85 | 581.6547 | 29275.99 | 11 | 2037
2037-11-25 | 20967 | 20292.39 | 20389.22 | 21221.84 | 23066.24 | 25900.14 | 28140.71 | 28319.22 | 27174.93 | 25868.92 | 24765.94 | 23633 | 22449.4 | 21622.86 | 21214.18 | 21508.38 | 23099.41 | 25577.33 | 25993.26 | 26007.97 | 24622.52 | 23214.64 | 21668.79 | 20760.47 | 567.4788 | 28319.22 | 11 | 2037
2037-11-26 | 20187.63 | 19048.17 | 19073.97 | 19424.85 | 20205.9 | 21689.69 | 22533.08 | 22931.94 | 22689.26 | 22158.75 | 21500.48 | 20564.26 | 19589.14 | 18973.61 | 18730.06 | 18946.31 | 19876.79 | 22044.16 | 22457.27 | 22675.12 | 21483.84 | 20377.89 | 19641.69 | 19271.72 | 496.0756 | 22931.94 | 11 | 2037
2037-11-27 | 19165.94 | 18808.93 | 18820.74 | 19164.25 | 19918.26 | 21246.39 | 22098.11 | 22507.36 | 22298.61 | 21814.08 | 21196.12 | 20299.92 | 19495.79 | 18894.15 | 18658.65 | 18858.35 | 19765.35 | 21760.87 | 22125.75 | 22307.97 | 21060.09 | 20019.21 | 19360.84 | 18981.73 | 488.6275 | 22507.36 | 11 | 2037
2037-11-28 | 19000.79 | 18793.82 | 18770.96 | 19052.98 | 19664.27 | 20289.48 | 20826.32 | 21682.59 | 21829.15 | 21082.59 | 20166.64 | 19643.78 | 19091.42 | 18660.35 | 18539.24 | 18779.32 | 19764.71 | 21760.21 | 22122.25 | 22213.82 | 20839.42 | 19918.34 | 19205.19 | 18796.15 | 480.4938 | 22213.82 | 11 | 2037
2037-11-29 | 18705.48 | 20781.84 | 20902.31 | 21550.31 | 22747.98 | 23928.75 | 24601.45 | 25438.67 | 25332.75 | 24232.24 | 22843.17 | 21591.32 | 20363.67 | 19782.71 | 19561.26 | 19788.39 | 21213.68 | 23976.33 | 24628.12 | 24925.79 | 23716.31 | 22630.98 | 21551.34 | 20995.86 | 535.7907 | 25438.67 | 11 | 2037
2037-11-30 | 20616.24 | 20781.26 | 20986.84 | 21865.84 | 23772.57 | 26680.04 | 28985.15 | 29159.84 | 27958.35 | 26571.04 | 25375.96 | 24165.8 | 22928.69 | 22039.09 | 21587.82 | 21856.29 | 23479.96 | 26032.87 | 26506.13 | 26571.69 | 25184.08 | 23796.72 | 22288.52 | 21411.55 | 580.6023 | 29159.84 | 11 | 2037
2037-12-01 | 20912.69 | 21216.3 | 21168.02 | 21648 | 22897.84 | 25397.32 | 28070.38 | 28590.73 | 27695.07 | 26458.03 | 25353.05 | 24123.28 | 23130.04 | 22532.03 | 22294.96 | 22686.47 | 24418.3 | 27248.7 | 27037.09 | 26746.13 | 25145.26 | 23625.33 | 22207.97 | 21210.86 | 581.8139 | 28590.73 | 12 | 2037
2037-12-02 | 20999.37 | 20010.27 | 19902.86 | 20320.35 | 21511.14 | 23461.61 | 25917.81 | 26443.7 | 25684.65 | 24641.44 | 23763.32 | 23078.68 | 22275.03 | 21770.32 | 21595.05 | 21992.23 | 23511.62 | 25934.3 | 25561.93 | 25163.37 | 23644.87 | 22426.75 | 20966.3 | 19921.02 | 550.498 | 26443.7 | 12 | 2037
2037-12-03 | 19809.45 | 22458.99 | 22465.46 | 23004.19 | 24505.89 | 27545.87 | 30280.29 | 30801.79 | 29789.73 | 28385.15 | 27106.79 | 25722.44 | 24243.24 | 23463.84 | 23180.36 | 23574.37 | 25832.03 | 28852.34 | 28775.72 | 28578.54 | 27038.77 | 25369.13 | 23564.78 | 22603.59 | 616.9528 | 30801.79 | 12 | 2037
2037-12-04 | 22270.29 | 24804.28 | 24987.2 | 25980.19 | 28137.93 | 31358.69 | 34204.64 | 34705.59 | 33413.05 | 31614.62 | 29910.31 | 28123.58 | 26300.85 | 25012.36 | 24391.29 | 24912.27 | 27513.82 | 30896.61 | 31132.93 | 31156.6 | 29779.09 | 28266.72 | 26373.88 | 25123.79 | 680.3706 | 34705.59 | 12 | 2037
2037-12-05 | 24556.1 | 23622.79 | 23632.36 | 24082 | 25334.92 | 26451.6 | 27338.43 | 28631.59 | 28745.93 | 27436.1 | 25661.92 | 23987.52 | 22843.32 | 21976.65 | 21665.25 | 22118.11 | 24007.48 | 27456.85 | 27785.89 | 28015.44 | 26788.21 | 25581.92 | 24149.46 | 23486.22 | 605.3561 | 28745.93 | 12 | 2037
2037-12-06 | 23421.41 | 22292.23 | 22238.41 | 22601.65 | 23371.3 | 24133 | 24972.43 | 26268.42 | 26525.53 | 25419.67 | 23883.66 | 22896.42 | 21867.17 | 21096.25 | 20847.71 | 21303.73 | 23117.21 | 25939.59 | 26100.18 | 26219.19 | 24894.78 | 23749.56 | 22733.81 | 22049.65 | 567.943 | 26525.53 | 12 | 2037
2037-12-07 | 22054.14 | 21689.14 | 21670.82 | 22185.2 | 23490.07 | 26331.79 | 29072.27 | 29587.51 | 28623.56 | 27289.96 | 26077.52 | 24755.63 | 23551.77 | 22903.38 | 22632.15 | 23002.38 | 24875.88 | 27796.82 | 27653.95 | 27422.14 | 25825.5 | 24130.13 | 22725.04 | 21750.53 | 597.0973 | 29587.51 | 12 | 2037
2037-12-08 | 21549.15 | 17479.71 | 17246.96 | 17533.38 | 18598.33 | 20447.18 | 22184.12 | 22542.76 | 22218.56 | 21781.97 | 21480.42 | 21075.58 | 20512.74 | 20208.99 | 20165.85 | 20574.27 | 21952.93 | 23476.87 | 22992.73 | 22575.5 | 21280.81 | 19943.44 | 18391.43 | 17241.86 | 493.4555 | 23476.87 | 12 | 2037
2037-12-09 | 17304.39 | 19115.3 | 18967.12 | 19342.17 | 20492.52 | 22418.2 | 24388.83 | 24906.1 | 24232.29 | 23460.95 | 22953.39 | 22355.63 | 21628.26 | 21186.34 | 21050.31 | 21445.62 | 22920.85 | 24940.34 | 24457.19 | 24007.19 | 22801.77 | 21543.27 | 20059.52 | 18984.92 | 524.9625 | 24940.34 | 12 | 2037
2037-12-10 | 18796.58 | 18444.17 | 18262.85 | 18603.32 | 19720.07 | 21618.25 | 23393.66 | 23741.97 | 23330.79 | 22774.2 | 22344.69 | 21819.71 | 21155.26 | 20765.66 | 20664.01 | 21061.93 | 22499.24 | 24213.35 | 23752.62 | 23410.47 | 22169.52 | 20880.45 | 19372.72 | 18270.61 | 511.0661 | 24213.35 | 12 | 2037
2037-12-11 | 18188.03 | 18765.23 | 18599.75 | 18960.95 | 20112.12 | 22052.85 | 23846.77 | 24345.92 | 23771.43 | 23178.84 | 22705.44 | 22139.38 | 21442.74 | 21021.2 | 20896.8 | 21276.25 | 22720.01 | 24548.65 | 24021.59 | 23684.72 | 22431.96 | 21147.39 | 19656.55 | 18568.94 | 518.0835 | 24548.65 | 12 | 2037
2037-12-12 | 18429.24 | 20846.27 | 20723.05 | 21013.12 | 21713.64 | 22358.96 | 22900.56 | 23779.37 | 24128.88 | 23453.67 | 22565.39 | 21730.61 | 20830.85 | 20168.14 | 19990.54 | 20450.57 | 22184.27 | 24343.8 | 24316.26 | 24317.65 | 23251.95 | 22308.97 | 21245.73 | 20507.28 | 527.5588 | 24343.8 | 12 | 2037
2037-12-13 | 20419.95 | 21565.65 | 21479.32 | 21808.03 | 22546.2 | 23226.09 | 23793.61 | 25019.6 | 25344.38 | 24339.16 | 23219.28 | 22302.12 | 21332.02 | 20610.45 | 20393.25 | 20848.11 | 22625.19 | 25114.28 | 25186.83 | 25261.92 | 23931.05 | 23020.85 | 21986.95 | 21280.84 | 546.6551 | 25344.38 | 12 | 2037
2037-12-14 | 21219.13 | 20396.42 | 20318.21 | 20769.31 | 22015.09 | 24102.42 | 26825.67 | 27335.59 | 26501.51 | 25357.5 | 24345.75 | 23456.13 | 22611.73 | 22055.35 | 21843.37 | 22214.12 | 23757.18 | 26347.32 | 26042.49 | 25719.83 | 24026.84 | 22822.55 | 21396.09 | 20377.65 | 561.8573 | 27335.59 | 12 | 2037
2037-12-15 | 20221.39 | 19349.84 | 19217.56 | 19608.74 | 20776.32 | 22722.05 | 24870.16 | 25374.8 | 24654.9 | 23706.49 | 23155.19 | 22518.49 | 21756.73 | 21285.91 | 21129.34 | 21517.92 | 23011.38 | 25128.23 | 24689.99 | 24285.14 | 23000.09 | 21756.1 | 20291.01 | 19235.78 | 533.2635 | 25374.8 | 12 | 2037
2037-12-16 | 19133.88 | 18086.6 | 17891.09 | 18216.08 | 19319.49 | 21209.23 | 22985.37 | 23329.46 | 22935.76 | 22406.49 | 22005.27 | 21508.1 | 20865.88 | 20494.86 | 20404.77 | 20799.87 | 22219.52 | 23827.19 | 23415.83 | 23063.05 | 21803.27 | 20502.5 | 18990.03 | 17881.59 | 503.2952 | 23827.19 | 12 | 2037
2037-12-17 | 17824.91 | 17040.14 | 16792.32 | 17062.41 | 18112.94 | 19956.46 | 21702.36 | 22051.5 | 21741.29 | 21329.73 | 21053.01 | 20671.92 | 20128.57 | 19840.25 | 19805.21 | 20206.05 | 21564.76 | 23055.21 | 22547.24 | 22127.39 | 20812.2 | 19464.28 | 17912.4 | 16759.97 | 479.5625 | 23055.21 | 12 | 2037
2037-12-18 | 16746.24 | 20981.33 | 20928.32 | 21407.72 | 22673.07 | 25094.26 | 27839.73 | 28346.09 | 27445.13 | 26208 | 25096.78 | 23901.66 | 22991.14 | 22390.51 | 22146.39 | 22510.47 | 24110.57 | 26928.78 | 26696.15 | 26424.94 | 24756.21 | 23340.16 | 21937.88 | 20947.95 | 571.8495 | 28346.09 | 12 | 2037
2037-12-19 | 20604.31 | 23125.93 | 23119.21 | 23531.75 | 24534.17 | 25649.75 | 26569.08 | 27841.89 | 27975.49 | 26703.58 | 24968.29 | 23540.35 | 22418.52 | 21569.64 | 21266.99 | 21710.07 | 23580.4 | 26782.89 | 27071.94 | 27306.33 | 26035.42 | 24807.71 | 23593.74 | 22957.27 | 587.2647 | 27975.49 | 12 | 2037
2037-12-20 | 22787.02 | 19652.54 | 19472.46 | 19702.65 | 20346.72 | 20947.54 | 21469.86 | 22348.56 | 22713.63 | 22233.47 | 21476.3 | 20765.82 | 19971.76 | 19397.37 | 19277.57 | 19740.04 | 21408.5 | 23362.04 | 23239.64 | 23173.77 | 22113.45 | 21117.78 | 20016.77 | 19234.8 | 505.9701 | 23362.04 | 12 | 2037
2037-12-21 | 19385.7 | 20740.51 | 20680.32 | 21150.47 | 22414.8 | 24715.31 | 27460.07 | 27964.79 | 27086.13 | 25880.85 | 24803.54 | 23726.21 | 22847.05 | 22261.54 | 22030.13 | 22397.14 | 23961.37 | 26708.54 | 26452.7 | 26168.6 | 24486.95 | 23159.7 | 21749.1 | 20747.73 | 568.9792 | 27964.79 | 12 | 2037
2037-12-22 | 20508.29 | 22609.54 | 22640.66 | 23204.03 | 24838.24 | 27937.04 | 30750.76 | 31229.64 | 30123.98 | 28605.54 | 27202.28 | 25701.07 | 24118.62 | 23315.21 | 22985.65 | 23353.99 | 25544.56 | 28646.08 | 28651.84 | 28560.15 | 27048.4 | 25424.92 | 23646.73 | 22730.4 | 619.3776 | 31229.64 | 12 | 2037
2037-12-23 | 22407.34 | 23399.43 | 23470.02 | 24107.78 | 26176.04 | 29326.05 | 32173.18 | 32646.47 | 31448.16 | 29799.21 | 28257.69 | 26627.89 | 24935.75 | 23808.92 | 23437.95 | 23801.79 | 26270.34 | 29501.67 | 29614.43 | 29596.99 | 28146.18 | 26574.88 | 24642.76 | 23576.63 | 643.7476 | 32646.47 | 12 | 2037
2037-12-24 | 23099.16 | 23942.13 | 24065.68 | 24883.69 | 26438.82 | 28111.55 | 29376.88 | 30102.5 | 29730.65 | 28661.04 | 27287.77 | 25549.57 | 23502.09 | 22381.46 | 21906.34 | 22306.6 | 24286.02 | 27688.5 | 28085.58 | 28500.54 | 27456.89 | 26388.79 | 25098.16 | 24274.19 | 623.1246 | 30102.5 | 12 | 2037
2037-12-25 | 23908.86 | 24952.14 | 25124.14 | 25997.58 | 27619.88 | 29363.67 | 30666.39 | 31400.18 | 30956.44 | 29779.66 | 28287.39 | 26438.19 | 24172.84 | 22902.68 | 22389.08 | 22770.71 | 24974.52 | 28479.53 | 28955.52 | 29415.81 | 28393.42 | 27357.12 | 26105.54 | 25321 | 645.7323 | 31400.18 | 12 | 2037
2037-12-26 | 25103.1 | 21648.45 | 21632.82 | 21963.13 | 22486.41 | 22492.93 | 22281.69 | 23262.91 | 24380.75 | 24543.29 | 23984.28 | 23459.05 | 22670.76 | 22080.43 | 22055.45 | 22633.44 | 24621.8 | 27420.49 | 27064.27 | 26738.79 | 24967.21 | 23568.01 | 22421.5 | 21604.78 | 565.0857 | 27420.49 | 12 | 2037
2037-12-27 | 21561.85 | 20002.19 | 19838.56 | 20086.26 | 20746.94 | 21360.09 | 21886.81 | 22765.94 | 23105.99 | 22590.03 | 21793.89 | 21047.04 | 20222.25 | 19622.42 | 19486.66 | 19947.87 | 21634.94 | 23624.56 | 23532.49 | 23484.84 | 22443.27 | 21462.76 | 20373.6 | 19605.28 | 512.2265 | 23624.56 | 12 | 2037
2037-12-28 | 19694.51 | 19607.19 | 19489.52 | 19899.28 | 21105.82 | 23090.46 | 25404.23 | 25919.99 | 25178.13 | 24164.78 | 23483.69 | 22823.15 | 22053.07 | 21559.33 | 21390.06 | 21764.22 | 23261.01 | 25489.69 | 25077.31 | 24680.18 | 23273.43 | 22033.17 | 20578.65 | 19528.98 | 540.5499 | 25919.99 | 12 | 2037
2037-12-29 | 19381.41 | 17785.03 | 17573.45 | 17881.81 | 18969.24 | 20842.44 | 22603.89 | 22951.62 | 22584.64 | 22092.79 | 21729.35 | 21268.05 | 20656.48 | 20311.6 | 20240.32 | 20637.38 | 22037.61 | 23608.08 | 23166.83 | 22790.34 | 21513.8 | 20198.66 | 18674.24 | 17552.94 | 497.052 | 23608.08 | 12 | 2037
2037-12-30 | 17523.63 | 21669.43 | 21651.74 | 22163.99 | 23447.13 | 26267.95 | 29025.93 | 29517.44 | 28530.31 | 27176.86 | 25946.75 | 24606.55 | 23393.03 | 22741.23 | 22465.58 | 22841.1 | 24707 | 27645.45 | 27518.11 | 27325.45 | 25742.2 | 24054.92 | 22674.06 | 21715.7 | 590.3515 | 29517.44 | 12 | 2037
2037-12-31 | 21362.28 | 20628.45 | 20557.63 | 21014.47 | 22243.24 | 24425.92 | 27131.7 | 27633.66 | 26773.36 | 25597.53 | 24554.44 | 23541.66 | 22664.43 | 22096.9 | 21877.8 | 22259.81 | 23823.43 | 26523.93 | 26252.89 | 25956.58 | 24295 | 23020.89 | 21601.37 | 20596.99 | 566.4344 | 27633.66 | 12 | 2037
2038-01-01 | 20441.33 | 18268.48 | 18070.98 | 18271.94 | 18933.79 | 19791.84 | 20558.61 | 20926.71 | 21084 | 21139.43 | 21046.12 | 20714.29 | 19991.92 | 19422.93 | 19253.84 | 19535.44 | 20400.54 | 21901.41 | 21951.97 | 21971.02 | 20932.31 | 19937.46 | 18903.81 | 18210.65 | 481.6608 | 21971.02 | 1 | 2038
2038-01-02 | 18357.26 | 17080.28 | 16781.63 | 16844.16 | 17273.85 | 17742.6 | 18269.29 | 18965.15 | 19463.35 | 19453.46 | 19203.24 | 18987.88 | 18623.16 | 18340.72 | 18357.96 | 18696.16 | 19584.63 | 21056.21 | 21008.82 | 20888.66 | 19706.38 | 18600.82 | 17459.76 | 16683.72 | 447.4292 | 21056.21 | 1 | 2038
2038-01-03 | 16776.27 | 20552.1 | 20426.74 | 20671.48 | 21276.02 | 21897.7 | 22524.18 | 23203.4 | 23424.97 | 23025.21 | 22362.25 | 21761.3 | 21068.92 | 20512.16 | 20346.72 | 20665.62 | 21755.93 | 23616.34 | 23889.36 | 23992.1 | 22994.23 | 22045.19 | 21034.77 | 20404.3 | 520.2273 | 23992.1 | 1 | 2038
2038-01-04 | 20206.31 | 22659.65 | 22697.57 | 23216.29 | 24433.7 | 26897.96 | 29541.41 | 29813.93 | 28779.05 | 27594.41 | 26514.3 | 25364.26 | 24458.04 | 23804.66 | 23481.11 | 23708.75 | 24768.63 | 27268.58 | 27730.3 | 27804.3 | 26372.03 | 25006.35 | 23757.96 | 22975.34 | 608.8549 | 29813.93 | 1 | 2038
2038-01-05 | 22569.76 | 20861.11 | 20806.67 | 21225.61 | 22326.85 | 24181.89 | 26343.83 | 26619.59 | 25783.86 | 24945 | 24400.85 | 23802.63 | 23085.3 | 22578.49 | 22351.61 | 22601.09 | 23565.18 | 25320.05 | 25552.75 | 25473.99 | 24339.96 | 23195.71 | 21878.61 | 21025.32 | 564.8357 | 26619.59 | 1 | 2038
2038-01-06 | 20837.69 | 20292.18 | 20208.68 | 20596.84 | 21669.07 | 23496.8 | 25347.68 | 25629.74 | 24925.56 | 24357.47 | 23883.74 | 23351.87 | 22689.94 | 22229.99 | 22034.98 | 22289.03 | 23219.03 | 24890.39 | 25005.27 | 24915.23 | 23801.97 | 22631.43 | 21291.21 | 20413.01 | 550.0088 | 25629.74 | 1 | 2038
2038-01-07 | 20211.81 | 19923.88 | 19821.2 | 20189.19 | 21242.07 | 23051.13 | 24816.92 | 25016.89 | 24500.04 | 23976.12 | 23549.06 | 23060.76 | 22435.54 | 22006.58 | 21832.75 | 22090.02 | 22997.37 | 24624.97 | 24704.12 | 24586.49 | 23454.18 | 22266.53 | 20910.68 | 20015.64 | 541.2839 | 25016.89 | 1 | 2038
2038-01-08 | 19840.07 | 22083.58 | 22085.96 | 22568.53 | 23743.67 | 25863.2 | 28454.69 | 28741.7 | 27787.82 | 26713.77 | 25749.77 | 24863.1 | 24040.72 | 23442.23 | 23154.52 | 23386.78 | 24406.44 | 26653.55 | 27024.31 | 27021.17 | 25542.79 | 24377.9 | 23102.51 | 22293.15 | 592.9419 | 28741.7 | 1 | 2038
2038-01-09 | 21937.55 | 19199.35 | 19002.22 | 19171.9 | 19703.34 | 20252.69 | 20816.59 | 21511.29 | 21853.75 | 21620.72 | 21133.29 | 20694.84 | 20140.43 | 19699.93 | 19614.54 | 19946.26 | 20951.2 | 22647.67 | 22787.37 | 22784.24 | 21718.47 | 20706.25 | 19635.94 | 18941.01 | 496.4708 | 22787.37 | 1 | 2038
2038-01-10 | 19018.57 | 18388.93 | 18150.65 | 18276.91 | 18767.02 | 19278.36 | 19814.44 | 20514.75 | 20924.14 | 20784.68 | 20396.42 | 20050.98 | 19574.84 | 19200.27 | 19159.42 | 19496.97 | 20453.71 | 22056.85 | 22119.93 | 22060.61 | 20951.85 | 19902.5 | 18799.96 | 18069.89 | 476.2126 | 22119.93 | 1 | 2038
2038-01-11 | 18112.21 | 20537.38 | 20464.35 | 20866.77 | 21971.53 | 23826.07 | 25783.37 | 26085.57 | 25311.88 | 24689.18 | 24197.98 | 23653.86 | 22992.54 | 22518.09 | 22316.92 | 22562.83 | 23491.36 | 25174.36 | 25297.3 | 25192.55 | 24072.57 | 22904.45 | 21565.45 | 20684.71 | 554.2733 | 26085.57 | 1 | 2038
2038-01-12 | 20362.28 | 23274.81 | 23335.79 | 23876.53 | 25093.4 | 27826.89 | 30439.18 | 30713.76 | 29628.24 | 28371.07 | 27217.11 | 25989.58 | 24815.03 | 24128.73 | 23785.47 | 24027.9 | 25124.29 | 27884.24 | 28417.14 | 28524.56 | 27169.49 | 25688.42 | 24357.13 | 23595.76 | 623.6468 | 30713.76 | 1 | 2038
2038-01-13 | 23173.7 | 27852.7 | 28212.86 | 29274.48 | 31314.58 | 34338.81 | 37101.26 | 37352.18 | 35836.09 | 33971.03 | 32173.54 | 30345.1 | 28503 | 27096.36 | 26321.95 | 26627.73 | 28489.25 | 31909.62 | 32942.74 | 33394.11 | 32328.8 | 31092.52 | 29542.6 | 28692.72 | 737.8877 | 37352.18 | 1 | 2038
2038-01-14 | 27869.28 | 26959.57 | 27273.94 | 28287.55 | 30281.19 | 33262.43 | 35992.48 | 36250.24 | 34809.07 | 33048.55 | 31361.4 | 29635.53 | 27880.68 | 26547.24 | 25822.32 | 26134.52 | 27942.17 | 31259.02 | 32207.34 | 32596.05 | 31484.55 | 30207.42 | 28621.34 | 27731.76 | 723.4656 | 36250.24 | 1 | 2038
2038-01-15 | 27193.77 | 25275.24 | 25444.11 | 26366.15 | 28284.15 | 31206.03 | 33880.47 | 34163.61 | 32876.43 | 31325.33 | 29854.7 | 28329.53 | 26749.08 | 25557.58 | 25042.12 | 25263.88 | 26929.28 | 30034.9 | 30804.9 | 31053.33 | 29822.15 | 28452.64 | 26796.88 | 25826.73 | 686.533 | 34163.61 | 1 | 2038
2038-01-16 | 25374.52 | 24365.69 | 24419.7 | 24854.04 | 25782 | 26874.12 | 27835.37 | 28805.76 | 28742.28 | 27620.93 | 26094.75 | 24844.81 | 23819.3 | 22985.51 | 22642.24 | 22953.79 | 24248.39 | 26971.98 | 27820.03 | 28239.17 | 27140.07 | 26034.74 | 24947.37 | 24456.38 | 617.8729 | 28805.76 | 1 | 2038
2038-01-17 | 24321.34 | 23756.93 | 23779.72 | 24181.29 | 24933.25 | 25837.76 | 26767.58 | 27744.64 | 27753.41 | 26732.85 | 25313.04 | 24361.43 | 23395.4 | 22611.59 | 22302.14 | 22618.17 | 23876.07 | 26346.03 | 27112.38 | 27471.01 | 26327.48 | 25234.51 | 24319.31 | 23801.3 | 600.8986 | 27753.41 | 1 | 2038
2038-01-18 | 23671.18 | 21948.21 | 21939.04 | 22408.89 | 23577.32 | 25595.64 | 28117.03 | 28429.82 | 27526.37 | 26512.36 | 25609.63 | 24804.73 | 24026.39 | 23455.44 | 23194.19 | 23441.19 | 24441.39 | 26644.82 | 26980.45 | 26914.32 | 25443.83 | 24309.63 | 23009.21 | 22175.49 | 594.1766 | 28429.82 | 1 | 2038
2038-01-19 | 21968.71 | 22895.58 | 22930.19 | 23443.6 | 24632.84 | 27121.7 | 29658.85 | 29958.75 | 28948.97 | 27789.05 | 26736.24 | 25599.8 | 24593.04 | 23953.54 | 23646.03 | 23900.65 | 24963.27 | 27565.18 | 28027.25 | 28051.69 | 26678.23 | 25224.79 | 23956.95 | 23165.72 | 615.4106 | 29958.75 | 1 | 2038
2038-01-20 | 22847.12 | 24491.84 | 24605.12 | 25201.59 | 26983.28 | 29810.91 | 32406.09 | 32697.77 | 31512.23 | 30103.59 | 28787.07 | 27403.57 | 25939.67 | 24958.13 | 24568.24 | 24814.72 | 26262.99 | 29234.52 | 29902.27 | 30066.16 | 28813.87 | 27404.19 | 25690.68 | 24873.62 | 659.3792 | 32697.77 | 1 | 2038
2038-01-21 | 24470.71 | 24007.35 | 24094.87 | 24664.21 | 26188.15 | 28978.67 | 31541.04 | 31841.01 | 30717.21 | 29393.44 | 28166.61 | 26866.32 | 25472.6 | 24669.34 | 24308.47 | 24560.11 | 25859.86 | 28747.87 | 29347.71 | 29456.77 | 28170.21 | 26728.43 | 25098.95 | 24349.34 | 647.6992 | 31841.01 | 1 | 2038
2038-01-22 | 24063.8 | 26057.49 | 26311.95 | 27267.52 | 29215.03 | 32141.63 | 34780.25 | 35082.18 | 33761.6 | 32153.98 | 30621.54 | 29034.82 | 27401.53 | 26167.67 | 25515.43 | 25835.67 | 27558.5 | 30726.46 | 31552.3 | 31806 | 30629.72 | 29292.47 | 27644.93 | 26689.8 | 701.3123 | 35082.18 | 1 | 2038
2038-01-23 | 26063.07 | 23040.59 | 23021.04 | 23378.38 | 24086.77 | 24762.57 | 25417.72 | 26419.85 | 26538.61 | 25664.62 | 24635.98 | 23813.31 | 22931.09 | 22218.83 | 21961.11 | 22290.17 | 23496.07 | 25667.69 | 26321.65 | 26572.13 | 25383.85 | 24529.97 | 23573.1 | 23012.68 | 584.8009 | 26572.13 | 1 | 2038
2038-01-24 | 22992.31 | 23312.98 | 23305.34 | 23675.34 | 24395.44 | 25078.2 | 25861.47 | 26866.8 | 26962.29 | 26053.35 | 24884.88 | 24036.95 | 23133.14 | 22403.08 | 22134.46 | 22464.27 | 23683.38 | 25968.34 | 26653.04 | 26917.43 | 25751.93 | 24802.18 | 23851.77 | 23299.48 | 588.4879 | 26962.29 | 1 | 2038
2038-01-25 | 23169.86 | 21808.92 | 21784.31 | 22238.7 | 23389.88 | 25285.93 | 27735.03 | 28074.14 | 27223.59 | 26273.6 | 25436.42 | 24722.59 | 23978.12 | 23436.82 | 23200.18 | 23458.86 | 24437.6 | 26581.91 | 26875.65 | 26743.28 | 25298.72 | 24180.11 | 22855.84 | 22000.04 | 590.1901 | 28074.14 | 1 | 2038
2038-01-26 | 21800.06 | 18371.36 | 18170.52 | 18437.54 | 19387.2 | 21068.14 | 22679.98 | 22929.95 | 22600.46 | 22323.08 | 22153.26 | 21896.9 | 21469.94 | 21209.8 | 21159.9 | 21451.52 | 22237.4 | 23632.99 | 23527.56 | 23221.05 | 22024.8 | 20755.43 | 19296.53 | 18296.82 | 510.1022 | 23632.99 | 1 | 2038
2038-01-27 | 18286.29 | 21670.09 | 21624.3 | 22055.35 | 23161.91 | 24975.24 | 27311.31 | 27665.02 | 26874.02 | 26004.03 | 25258.87 | 24630.56 | 23927.67 | 23438.15 | 23238.19 | 23524.67 | 24499.55 | 26651.01 | 26888.06 | 26703.43 | 25255.27 | 24114.97 | 22758.51 | 21876.37 | 582.3928 | 27665.02 | 1 | 2038
2038-01-28 | 21494.85 | 23181.6 | 23219.25 | 23737.19 | 24926.8 | 27505.81 | 29967.64 | 30298.71 | 29305.58 | 28155.47 | 27109.8 | 25972.94 | 24858.77 | 24220.85 | 23920.57 | 24187.38 | 25248.9 | 27967.49 | 28436.03 | 28417.08 | 27081.87 | 25581.73 | 24239.08 | 23438.14 | 622.4735 | 30298.71 | 1 | 2038
2038-01-29 | 23104.29 | 22636.35 | 22643.58 | 23133.08 | 24309.1 | 26600.13 | 29034.39 | 29386.07 | 28469.91 | 27420.59 | 26477.04 | 25435.34 | 24564.9 | 23973.12 | 23703.29 | 23962.11 | 24978.12 | 27453.42 | 27831.99 | 27733.7 | 26328.37 | 24948.43 | 23643.9 | 22814.61 | 610.5858 | 29386.07 | 1 | 2038
2038-01-30 | 22566.65 | 22388.93 | 22327.5 | 22641.67 | 23305.89 | 23925.06 | 24448.96 | 25178.51 | 25401.8 | 24831.38 | 24048.3 | 23324.94 | 22527.07 | 21886.79 | 21682.28 | 22027.01 | 23180.32 | 25165.09 | 25622.07 | 25754.64 | 24773.96 | 23893.52 | 22891.52 | 22285.71 | 566.0796 | 25754.64 | 1 | 2038
2038-01-31 | 22207.45 | 22625.39 | 22574.07 | 22899.02 | 23573.1 | 24197.65 | 24718.97 | 25553.47 | 25767.47 | 25069.61 | 24264.5 | 23519.84 | 22703.79 | 22048.55 | 21835.01 | 22180.68 | 23345.1 | 25351.47 | 25911.26 | 26054.49 | 25000.72 | 24130.1 | 23133.19 | 22534 | 571.1989 | 26054.49 | 1 | 2038
2038-02-01 | 22941.11 | 25402.54 | 25678.32 | 26589.21 | 28397.15 | 31169.79 | 33650.72 | 33741.88 | 32399.22 | 30851.22 | 29421 | 27985.82 | 26537.44 | 25416.87 | 24790.89 | 24870.33 | 25905.76 | 28271.95 | 29587.8 | 30069 | 29042.18 | 27930.92 | 26603.87 | 25826.36 | 673.0814 | 33741.88 | 2 | 2038
2038-02-02 | 25335.73 | 26399.4 | 26712.47 | 27661.3 | 29485.05 | 32260.68 | 34745.23 | 34834.46 | 33435.23 | 31807.95 | 30300.74 | 28791.1 | 27271.27 | 26107.99 | 25417.55 | 25534.12 | 26653.13 | 29116.86 | 30503.72 | 31031.99 | 30062.4 | 28982.49 | 27670.03 | 26918.12 | 697.039 | 34834.46 | 2 | 2038
2038-02-03 | 26447.3 | 21222.02 | 21240.99 | 21753.06 | 22955.12 | 25016.11 | 27327.47 | 27426.69 | 26465.7 | 25463.49 | 24627.76 | 23916.84 | 23114.79 | 22527.36 | 22199.56 | 22305.54 | 22918.95 | 24364.68 | 25112.48 | 25292.93 | 24217.74 | 23172.8 | 21974.64 | 21196.95 | 572.261 | 27426.69 | 2 | 2038
2038-02-04 | 21237.47 | 22223.48 | 22290.58 | 22853.63 | 24103.56 | 26499.35 | 28834.66 | 28932.46 | 27878.67 | 26743.74 | 25751.87 | 24722.34 | 23830.23 | 23167.4 | 22790.21 | 22892.67 | 23561.38 | 25174.99 | 26160.52 | 26411.93 | 25232.83 | 24168.9 | 23004.46 | 22264.99 | 590.7323 | 28932.46 | 2 | 2038
2038-02-05 | 22092.59 | 21039.08 | 21041.77 | 21542.2 | 22743.41 | 24747.21 | 27026.76 | 27150.08 | 26233.73 | 25285.02 | 24545.38 | 23870.34 | 23103.98 | 22541.93 | 22231.91 | 22330.99 | 22916.8 | 24320.51 | 24993.95 | 25118.39 | 24047.28 | 22976.84 | 21762.2 | 20964.13 | 564.6265 | 27150.08 | 2 | 2038
2038-02-06 | 20867.63 | 20274.27 | 20183.13 | 20478.96 | 21137.73 | 21840.84 | 22442.65 | 23028.08 | 23158.15 | 22688.74 | 21989.86 | 21365.88 | 20665.33 | 20092.97 | 19874.75 | 20063.5 | 20757.22 | 22236.04 | 22968.4 | 23197.63 | 22263.77 | 21385.29 | 20458.67 | 19866.93 | 513.2864 | 23197.63 | 2 | 2038
2038-02-07 | 19963.45 | 22975.49 | 23017.14 | 23452.95 | 24245.08 | 25125.82 | 25966.21 | 26691.05 | 26590.79 | 25631.56 | 24450.34 | 23531.83 | 22581.59 | 21800.27 | 21443.77 | 21619.87 | 22467.74 | 24243.87 | 25283.55 | 25777.3 | 24827.91 | 24070.01 | 23240.6 | 22757.92 | 571.7561 | 26691.05 | 2 | 2038
2038-02-08 | 22640.3 | 24171.79 | 24332.08 | 25014.7 | 26744.59 | 29426.08 | 31799.25 | 31912.72 | 30695.38 | 29317.05 | 28061.92 | 26780.16 | 25458.44 | 24541.46 | 24073.78 | 24162.52 | 24925.37 | 27104.39 | 28292.27 | 28651.32 | 27586.9 | 26428.23 | 25041.35 | 24356.13 | 641.5182 | 31912.72 | 2 | 2038
2038-02-09 | 24063.22 | 21539.8 | 21565.17 | 22084.76 | 23291.62 | 25419.11 | 27676.56 | 27798.81 | 26842.76 | 25836.92 | 24980.91 | 24204.51 | 23395.31 | 22803.5 | 22478.01 | 22594.99 | 23212.31 | 24666.4 | 25501.82 | 25654.78 | 24534.6 | 23499.14 | 22291.78 | 21508.92 | 577.4457 | 27798.81 | 2 | 2038
2038-02-10 | 21464.32 | 22022.98 | 22070.69 | 22614 | 23843.07 | 26128.4 | 28391.31 | 28515.23 | 27517.74 | 26451.58 | 25531.49 | 24596.54 | 23745.9 | 23119.68 | 22772.22 | 22888.82 | 23531.55 | 25074.83 | 26013.56 | 26195.64 | 25014.87 | 23980.57 | 22787.56 | 22021.48 | 586.294 | 28515.23 | 2 | 2038
2038-02-11 | 21859.51 | 19949.55 | 19892.01 | 20324.84 | 21447.42 | 23351.92 | 25190.04 | 25331.01 | 24572.02 | 23958.23 | 23478.03 | 22946.33 | 22295.5 | 21836.9 | 21602.03 | 21732.49 | 22252.04 | 23518.13 | 24074.23 | 24082.49 | 23034.46 | 21925.49 | 20650.61 | 19794.18 | 539.0995 | 25331.01 | 2 | 2038
2038-02-12 | 19806.82 | 19187.88 | 19088.3 | 19481.9 | 20578.31 | 22468.78 | 24183.22 | 24311.31 | 23757.79 | 23241.42 | 22858.59 | 22417.13 | 21846.97 | 21451.31 | 21258.16 | 21381.19 | 21842.51 | 23008.78 | 23478.1 | 23411.99 | 22295.81 | 21138.88 | 19832.68 | 18938.22 | 521.266 | 24311.31 | 2 | 2038
2038-02-13 | 18912.36 | 19859.13 | 19735.89 | 19999.18 | 20623.6 | 21275.01 | 21802.89 | 22414.11 | 22612.03 | 22228.25 | 21618.99 | 21073.83 | 20439.32 | 19924.3 | 19750.52 | 19956.64 | 20608.97 | 22009.11 | 22680.67 | 22833.18 | 21889.34 | 20986.24 | 20019.17 | 19387.83 | 502.6406 | 22833.18 | 2 | 2038
2038-02-14 | 19454.5 | 23349.02 | 23398.26 | 23843.06 | 24641.26 | 25600.79 | 26377.47 | 27129.42 | 27034.22 | 26069.82 | 24795.61 | 23867.96 | 22908.15 | 22121.15 | 21767.19 | 21956.28 | 22808.9 | 24594.95 | 25737.38 | 26198.84 | 25260.16 | 24450.62 | 23611.05 | 23122.65 | 580.0987 | 27129.42 | 2 | 2038
2038-02-15 | 22974.25 | 24733.5 | 24909.75 | 25759.63 | 27507.69 | 30175.6 | 32485.95 | 32627.91 | 31400.86 | 29995.37 | 28710.35 | 27395.38 | 26043.08 | 25006.65 | 24518.83 | 24621.2 | 25508.64 | 27730.15 | 28952.55 | 29288.71 | 28276.47 | 27141.34 | 25747.8 | 24921.49 | 656.4332 | 32627.91 | 2 | 2038
2038-02-16 | 24621.36 | 22558.25 | 22622.12 | 23183.63 | 24427.14 | 26849.09 | 29059.74 | 29207.89 | 28197.18 | 27100.88 | 26147.45 | 25135.24 | 24184.42 | 23538.54 | 23183.7 | 23311.28 | 23969.19 | 25658.62 | 26633.26 | 26800.49 | 25669.04 | 24523.84 | 23327.95 | 22563.63 | 602.4739 | 29207.89 | 2 | 2038
2038-02-17 | 22488.43 | 17753.67 | 17575.93 | 17883.61 | 18882.98 | 20659.8 | 22277.76 | 22419.15 | 21999.18 | 21668.16 | 21486.4 | 21228.62 | 20809.93 | 20547.48 | 20448.92 | 20605.48 | 20981.37 | 21971.87 | 22304.56 | 22125.75 | 20972.58 | 19759.19 | 18378.65 | 17409.38 | 492.6388 | 22488.43 | 2 | 2038
2038-02-18 | 17592.65 | 17218.02 | 17011.73 | 17289.67 | 18259.8 | 20007.79 | 21600.72 | 21748.38 | 21376.54 | 21111.84 | 21000.04 | 20806.57 | 20442.68 | 20226.31 | 20159.36 | 20321.13 | 20663.13 | 21588.71 | 21868.55 | 21647.78 | 20468.32 | 19229.94 | 17825.38 | 16830.06 | 476.2951 | 21868.55 | 2 | 2038
2038-02-19 | 16896.71 | 18500.65 | 18354.52 | 18700.45 | 19747.9 | 21572.2 | 23200.2 | 23357.19 | 22895.82 | 22498.5 | 22240.87 | 21911.21 | 21434.74 | 21119.8 | 20987.13 | 21130.41 | 21533.3 | 22587.95 | 22969.55 | 22805.28 | 21665.45 | 20471.11 | 19112.23 | 18165.03 | 503.8582 | 23357.19 | 2 | 2038
2038-02-20 | 18094.16 | 20105.07 | 19982.81 | 20248.17 | 20871.91 | 21500.94 | 21974.09 | 22607.83 | 22820.79 | 22448.08 | 21850.1 | 21310.93 | 20679.89 | 20169.99 | 20005.82 | 20226.05 | 20875.68 | 22271.16 | 22942.73 | 23060.67 | 22141.5 | 21243.47 | 20260.61 | 19617.48 | 507.3099 | 23060.67 | 2 | 2038
2038-02-21 | 19652.63 | 19025.76 | 18847.02 | 19053.22 | 19619.52 | 20193.36 | 20621.24 | 21265.59 | 21572.59 | 21330.03 | 20869.85 | 20458.23 | 19935.28 | 19516.31 | 19414.06 | 19643.91 | 20226.87 | 21494.07 | 22060.79 | 22097.87 | 21124.16 | 20176.12 | 19146.75 | 18453.16 | 485.7984 | 22097.87 | 2 | 2038
2038-02-22 | 18625.75 | 18088.31 | 17920.57 | 18242.13 | 19272.32 | 21064.57 | 22653.98 | 22823.45 | 22410.87 | 22076.25 | 21885.72 | 21621.49 | 21207.1 | 20934.21 | 20835.22 | 20991.04 | 21363.54 | 22360.87 | 22699.49 | 22488.5 | 21339.91 | 20130.21 | 18742.31 | 17763.57 | 497.5414 | 22823.45 | 2 | 2038
2038-02-23 | 17781.01 | 20251.4 | 20187.95 | 20616.69 | 21729.84 | 23586.15 | 25350.93 | 25544.82 | 24810.58 | 24207.3 | 23766.12 | 23261.82 | 22632.02 | 22194.85 | 21985.6 | 22142.7 | 22648.18 | 23888.72 | 24430.97 | 24366 | 23356.2 | 22249.88 | 20940.07 | 20055.08 | 541.9849 | 25544.82 | 2 | 2038
2038-02-24 | 19907.04 | 21924.39 | 21942.74 | 22457.66 | 23653.08 | 25795.97 | 27888.71 | 28077.13 | 27182.74 | 26235.02 | 25437.22 | 24603.98 | 23820.35 | 23254.76 | 22961.06 | 23111.03 | 23711.11 | 25196.44 | 26063.54 | 26102.71 | 24947.09 | 23910.99 | 22660.57 | 21842.54 | 582.6879 | 28077.13 | 2 | 2038
2038-02-25 | 21656.71 | 19860.3 | 19773.88 | 20178.83 | 21268.21 | 23096.98 | 24701.61 | 24907.05 | 24314.65 | 23794.65 | 23411.72 | 22960.64 | 22375.95 | 21977.24 | 21795.73 | 21959.29 | 22436.64 | 23623.42 | 24122.85 | 24017.36 | 22990.29 | 21864.52 | 20532.84 | 19625.01 | 537.2464 | 24907.05 | 2 | 2038
2038-02-26 | 19666.58 | 18964.74 | 18829.65 | 19188.37 | 20244.96 | 22053.84 | 23628.54 | 23808.9 | 23347.78 | 22940.13 | 22670.13 | 22324.12 | 21832.65 | 21507.47 | 21374.88 | 21531.61 | 21942.94 | 23014.86 | 23415.24 | 23226.71 | 22124.09 | 20944.31 | 19576.53 | 18625.36 | 516.7844 | 23808.9 | 2 | 2038
2038-02-27 | 18642.23 | 21686.64 | 21629.43 | 21964.69 | 22651.5 | 23309.07 | 23751.4 | 24406.93 | 24536.45 | 24034.11 | 23296.48 | 22621.17 | 21873.9 | 21269.2 | 21049.91 | 21279.12 | 21999.25 | 23532.23 | 24322.63 | 24480.62 | 23660.21 | 22826.36 | 21873.29 | 21269.75 | 541.9666 | 24536.45 | 2 | 2038
2038-02-28 | 21238.17 | 22202.94 | 22170.64 | 22532.19 | 23243.95 | 23921.68 | 24374.06 | 25092.96 | 25205.05 | 24562.7 | 23766.65 | 23036.41 | 22242.52 | 21598.91 | 21354.22 | 21581.61 | 22330.37 | 23918.68 | 24755.06 | 24942.38 | 24150.28 | 23339.29 | 22403.83 | 21820.33 | 555.7849 | 25205.05 | 2 | 2038
2038-03-01 | 21947.63 | 23513.64 | 23767 | 24604.23 | 26272.07 | 28836.62 | 30837.16 | 30913.31 | 29656.26 | 28305.83 | 27147.29 | 25981.89 | 24764.92 | 23804.51 | 23258.52 | 23287.93 | 24053.03 | 25630.52 | 26795.52 | 27426.76 | 26501.37 | 25407.87 | 24084.86 | 23329.16 | 620.1279 | 30913.31 | 3 | 2038
2038-03-02 | 23206.65 | 22730.61 | 22938.8 | 23727.43 | 25328.92 | 27824.59 | 29780.91 | 29852.81 | 28656.72 | 27398.07 | 26341.07 | 25265.18 | 24110.92 | 23221.49 | 22719.74 | 22768.06 | 23492.8 | 24983.49 | 26078.48 | 26664.53 | 25718.51 | 24595.34 | 23237.55 | 22459.29 | 603.102 | 29852.81 | 3 | 2038
2038-03-03 | 22453.4 | 21391.47 | 21498.9 | 22087.76 | 23539.66 | 25958.29 | 27853.5 | 27939.28 | 26875.43 | 25800.63 | 24937.45 | 24041.57 | 23040.15 | 22293.94 | 21949.12 | 22000.98 | 22556.02 | 23865.1 | 24811.74 | 25285.18 | 24260.24 | 23065.85 | 21779.83 | 21058.14 | 570.3436 | 27939.28 | 3 | 2038
2038-03-04 | 21124.42 | 21115.4 | 21207.32 | 21780.1 | 23155.3 | 25553.43 | 27428.02 | 27519.74 | 26488.17 | 25457.21 | 24639.86 | 23786.07 | 22820.31 | 22134.38 | 21807.66 | 21863.18 | 22373.19 | 23636.66 | 24549.1 | 24992.48 | 23952.21 | 22741.92 | 21493.25 | 20756.77 | 562.3761 | 27519.74 | 3 | 2038
2038-03-05 | 20813.49 | 20628.32 | 20689.37 | 21240.12 | 22491.06 | 24886.63 | 26740.38 | 26852.06 | 25878.93 | 24926.95 | 24182.04 | 23399.91 | 22499.86 | 21918.58 | 21619.53 | 21663.9 | 22133.37 | 23258.31 | 24098.92 | 24476.61 | 23375.19 | 22179.99 | 20950.44 | 20190.42 | 551.0944 | 26852.06 | 3 | 2038
2038-03-06 | 20253.22 | 19235.67 | 19176.37 | 19490.66 | 20158.54 | 20861.75 | 21200.88 | 21774.17 | 21851.73 | 21408.17 | 20801.3 | 20274.98 | 19653.41 | 19124.76 | 18951.52 | 19088.19 | 19627.65 | 20631.07 | 21350.32 | 21747.46 | 20879.76 | 19991.1 | 19020.97 | 18435.16 | 484.9888 | 21851.73 | 3 | 2038
2038-03-07 | 18749.71 | 19700.1 | 19661.41 | 19997.71 | 20685.93 | 21401.98 | 21740.38 | 22321.49 | 22380.37 | 21878.39 | 21224.93 | 20654.13 | 19994.72 | 19434.92 | 19242.53 | 19379.74 | 19942.22 | 20990.36 | 21747.57 | 22163.21 | 21322.89 | 20453.82 | 19495.96 | 18924.78 | 493.4893 | 22380.37 | 3 | 2038
2038-03-08 | 19157.59 | 20395.26 | 20445.28 | 20976.71 | 22196.91 | 24532.38 | 26346.57 | 26476.4 | 25555.34 | 24664.2 | 23988.66 | 23270.54 | 22439.38 | 21903.11 | 21637.29 | 21697.24 | 22146.38 | 23220.93 | 24022.28 | 24351.25 | 23246.46 | 22063.52 | 20806.69 | 20013.85 | 545.5542 | 26476.4 | 3 | 2038
2038-03-09 | 20022.42 | 19029.83 | 19007.24 | 19460.99 | 20587.2 | 22518.14 | 24264.57 | 24392.39 | 23595.05 | 22884.9 | 22404.84 | 21934.78 | 21353.39 | 20928.96 | 20734.17 | 20814.18 | 21189.71 | 21998.11 | 22578.5 | 22812.36 | 21773.69 | 20659.07 | 19349.14 | 18505.27 | 512.7989 | 24392.39 | 3 | 2038
2038-03-10 | 18659.28 | 18948.25 | 18853.84 | 19240.54 | 20298.99 | 22109.27 | 23775.88 | 24001.68 | 23440.1 | 23024.63 | 22876.49 | 22677.1 | 22305.37 | 22111.45 | 22084.06 | 22251.06 | 22651.73 | 23459.97 | 23881.57 | 23891.57 | 22537.31 | 21256.03 | 19794.53 | 18801.42 | 522.9321 | 24001.68 | 3 | 2038
2038-03-11 | 18703.81 | 17214.68 | 17098.87 | 17455.05 | 18486.23 | 20281.52 | 21672.2 | 21794.44 | 21274.13 | 20890.42 | 20713.85 | 20477.71 | 20070.76 | 19792.94 | 19698.04 | 19790.9 | 20054.25 | 20650.14 | 21033.46 | 21100.69 | 20037.27 | 18842.7 | 17459.74 | 16535.44 | 471.1292 | 21794.44 | 3 | 2038
2038-03-12 | 16778.16 | 18655.23 | 18604.05 | 19038.43 | 20153.41 | 22037.28 | 23694.52 | 23850.22 | 23112.84 | 22480.38 | 22109.47 | 21725.07 | 21196.87 | 20810.12 | 20644.17 | 20716.74 | 21053.09 | 21794.14 | 22289.36 | 22420.89 | 21397.43 | 20249.56 | 18917.57 | 18048.72 | 501.7777 | 23850.22 | 3 | 2038
2038-03-13 | 18113.61 | 17732.64 | 17584.66 | 17807.31 | 18383.81 | 18980.31 | 19201.16 | 19810.9 | 20049.43 | 19821.46 | 19439.24 | 19118.48 | 18670.31 | 18290.14 | 18224.42 | 18386.47 | 18817.66 | 19613.64 | 20167.68 | 20407.46 | 19473.42 | 18509.44 | 17455.11 | 16780.92 | 450.8397 | 20407.46 | 3 | 2038
2038-03-14 | 17096.77 | 17638.95 | 17465.93 | 17689.15 | 18231.75 | 18833.35 | 19440.7 | 20190.12 | 20576.29 | 20397.37 | 19966.38 | 19577.16 | 19086.03 | 18655.98 | 18500.01 | 18606.89 | 18828.77 | 19048.9 | 19629.45 | 20857.41 | 20255.16 | 19346.76 | 18232.71 | 17469.63 | 455.6216 | 20857.41 | 3 | 2038
2038-03-15 | 17395.58 | 19294.89 | 19261.66 | 19733.24 | 20859.25 | 22863.56 | 25030.74 | 25356.62 | 24733.39 | 24067.62 | 23508.16 | 22868.44 | 22160.44 | 21667.47 | 21379.89 | 21400.14 | 21564.72 | 21806.78 | 22400.97 | 23769.69 | 23020.28 | 21877.04 | 20507.05 | 19569.48 | 526.0971 | 25356.62 | 3 | 2038
2038-03-16 | 19202.66 | 17366.57 | 17231.13 | 17594.22 | 18596.06 | 20387.05 | 22133.84 | 22449.52 | 22037.92 | 21699.4 | 21468.41 | 21156.65 | 20699.94 | 20368.18 | 20184.63 | 20229.7 | 20287.61 | 20315.35 | 20734.18 | 21774.5 | 21061.99 | 19930.04 | 18482.34 | 17466.72 | 482.8586 | 22449.52 | 3 | 2038
2038-03-17 | 17304.22 | 15866.08 | 15653.99 | 15936.96 | 16860.81 | 18580.45 | 20274.49 | 20560.69 | 20314.01 | 20149.85 | 20102.58 | 19961.04 | 19649.63 | 19439.64 | 19338.14 | 19393.17 | 19360.94 | 19216.04 | 19493.62 | 20430.79 | 19641.49 | 18441.43 | 16934.09 | 15852.2 | 448.7563 | 20560.69 | 3 | 2038
2038-03-18 | 15726.34 | 17025.31 | 16866.79 | 17206.45 | 18184.66 | 19947.8 | 21664.73 | 21952.15 | 21625.64 | 21346.33 | 21177.7 | 20924.08 | 20517.46 | 20228.85 | 20076.75 | 20131.34 | 20164.03 | 20139.52 | 20512.82 | 21509.25 | 20776 | 19620.8 | 18147.71 | 17105.65 | 472.5782 | 21952.15 | 3 | 2038
2038-03-19 | 16854.53 | 18607.28 | 18523.03 | 18950.95 | 20021.68 | 21878.8 | 23890.14 | 24239.95 | 23708.67 | 23170.76 | 22738.21 | 22237.88 | 21683.41 | 21263.06 | 21024.73 | 21054.06 | 21165.24 | 21304.39 | 21812.5 | 22975.9 | 22214.84 | 21122.38 | 19712.04 | 18737.5 | 508.8919 | 24239.95 | 3 | 2038
2038-03-20 | 18408.69 | 19843.43 | 19768.06 | 20095.71 | 20734.96 | 21399.41 | 22008.42 | 22863.74 | 23156.97 | 22698.22 | 21984.7 | 21386.02 | 20717.11 | 20140.79 | 19894.54 | 20004.18 | 20336.89 | 20770.36 | 21529.8 | 22921.81 | 22371.31 | 21553.76 | 20497.67 | 19803.5 | 504.89 | 23156.97 | 3 | 2038
2038-03-21 | 19622.56 | 18364.54 | 18215.03 | 18464.76 | 19028.96 | 19626.22 | 20188.22 | 20960.51 | 21326.91 | 21110.02 | 20635.45 | 20201.06 | 19671.69 | 19212.22 | 19044.17 | 19162.29 | 19407.67 | 19673.97 | 20296.84 | 21517.14 | 20964.85 | 20081.48 | 18969.15 | 18212.57 | 473.9583 | 21517.14 | 3 | 2038
2038-03-22 | 18179.88 | 17314.42 | 17163.87 | 17514.64 | 18520.22 | 20298.77 | 21990.96 | 22318.45 | 21998.29 | 21725.98 | 21558.43 | 21308.86 | 20919.63 | 20629.67 | 20486.32 | 20540.35 | 20569.51 | 20544.14 | 20915.09 | 21874.61 | 21139.15 | 19979.68 | 18496.87 | 17439.87 | 483.4277 | 22318.45 | 3 | 2038
2038-03-23 | 17241.48 | 15582.51 | 15338.36 | 15590.12 | 16480.03 | 18147.31 | 19768.87 | 20088.08 | 19916.55 | 19846.2 | 19896.67 | 19844.94 | 19612.11 | 19471.24 | 19424.04 | 19502.92 | 19436.58 | 19217.27 | 19428.19 | 20280.59 | 19472.24 | 18238.11 | 16682.85 | 15553.37 | 444.0606 | 20280.59 | 3 | 2038
2038-03-24 | 15443.5 | 17231.38 | 17024.57 | 17321.2 | 18251.63 | 19941.39 | 21577.01 | 21943.69 | 21768.99 | 21672.52 | 21706.63 | 21658.5 | 21442.34 | 21322.7 | 21300.3 | 21430.41 | 21454.46 | 21341.67 | 21576.09 | 22409.85 | 21586.64 | 20326.1 | 18732.76 | 17574.28 | 486.0386 | 22409.85 | 3 | 2038
2038-03-25 | 17160.68 | 16492.18 | 16203.32 | 16419.6 | 17269.89 | 18879.9 | 20469.16 | 20893.2 | 20905.69 | 21052.09 | 21355.12 | 21577.35 | 21606.41 | 21698.79 | 21827.38 | 22021.71 | 21999.46 | 21727.85 | 21763.89 | 22429.63 | 21459.58 | 20062.2 | 18340.44 | 17051.71 | 480.6672 | 22429.63 | 3 | 2038
2038-03-26 | 16601.16 | 15484.39 | 15200.23 | 15424.06 | 16292.64 | 17944.21 | 19530.3 | 19903.26 | 19832.27 | 19886.15 | 20062.97 | 20143.28 | 20036.08 | 19997.16 | 20026.83 | 20130.12 | 20039.43 | 19742.02 | 19846.92 | 20583.98 | 19682.5 | 18369.16 | 16746.13 | 15547.62 | 447.0529 | 20583.98 | 3 | 2038
2038-03-27 | 15327.3 | 16161.75 | 15867.12 | 15968.8 | 16386.17 | 16827.52 | 17249.74 | 18085.39 | 18729.2 | 18882.86 | 18803.55 | 18744.46 | 18541.43 | 18361.31 | 18391.64 | 18567.62 | 18665.48 | 18612.45 | 18941.75 | 19905.85 | 19192.75 | 18149.71 | 16878.57 | 15956.19 | 427.1986 | 19905.85 | 3 | 2038
2038-03-28 | 15861.67 | 15807.36 | 15502.62 | 15592.8 | 15998.93 | 16428.89 | 16835.7 | 17665.76 | 18316.49 | 18482.81 | 18413.7 | 18359.05 | 18156.79 | 17976.22 | 18005.31 | 18172.71 | 18247.61 | 18165.63 | 18486.22 | 19445.2 | 18738.14 | 17700.09 | 16433.1 | 15513.13 | 418.3059 | 19445.2 | 3 | 2038
2038-03-29 | 15493.01 | 15430.32 | 15175.62 | 15418.49 | 16316.4 | 17978.17 | 19551.02 | 19901.37 | 19771.27 | 19744.79 | 19833.09 | 19816.34 | 19624.77 | 19502.25 | 19477.29 | 19553.21 | 19454.08 | 19187.17 | 19367.55 | 20159.4 | 19342.43 | 18096.8 | 16523.51 | 15369.27 | 440.0876 | 20159.4 | 3 | 2038
2038-03-30 | 15212.88 | 17265.85 | 17099.76 | 17433.87 | 18400.72 | 20111.21 | 21714.2 | 22044.81 | 21758.73 | 21519.3 | 21386.05 | 21156.58 | 20768.38 | 20499.77 | 20374.28 | 20451.29 | 20463.83 | 20407.26 | 20767.71 | 21688.32 | 20997.05 | 19846.97 | 18343.84 | 17276.29 | 476.989 | 22044.81 | 3 | 2038
2038-03-31 | 17015.28 | 16697 | 16500.65 | 16803.39 | 17739.2 | 19419.34 | 20996.37 | 21333.47 | 21098.1 | 20928.77 | 20869 | 20707.05 | 20376.69 | 20156.72 | 20064.65 | 20146.72 | 20123.36 | 19998.24 | 20302.98 | 21179.74 | 20460.59 | 19284.03 | 17756.02 | 16661.08 | 466.6184 | 21333.47 | 3 | 2038
2038-04-01 | 16360.46 | 17303.67 | 17186.23 | 17517.14 | 18484.88 | 20556.06 | 22735.1 | 23214.13 | 22719.06 | 22224.53 | 21857.38 | 21344.14 | 20640.32 | 20230.3 | 20097.88 | 20299.51 | 20739.09 | 21034.48 | 20898.31 | 22014.9 | 21691.94 | 20139.38 | 18558.5 | 17660.88 | 485.5083 | 23214.13 | 4 | 2038
2038-04-02 | 17301.4 | 18204.45 | 18125.16 | 18507.84 | 19676.09 | 22290.09 | 24504.5 | 24994.53 | 24398.35 | 23758.39 | 23224.97 | 22561.88 | 21735.47 | 21214.35 | 21010.25 | 21190.46 | 21700.18 | 22137.42 | 22113.8 | 23291.72 | 23013.42 | 21510.25 | 19542.86 | 18582.25 | 514.5901 | 24994.53 | 4 | 2038
2038-04-03 | 18173.62 | 18211.69 | 18091.05 | 18334.62 | 18945.49 | 19654.31 | 20268.62 | 21404.24 | 21877.1 | 21508.63 | 20777.4 | 20064.79 | 19247.46 | 18870.02 | 18791.38 | 18970.3 | 19501.65 | 20152.46 | 20318.39 | 21724.32 | 21637.39 | 20443.98 | 19033.05 | 18367.43 | 474.3694 | 21877.1 | 4 | 2038
2038-04-04 | 18146.6 | 18709.05 | 18606.5 | 18870.1 | 19613.42 | 20555.18 | 21175.61 | 22322.13 | 22762.25 | 22342 | 21557.56 | 20797.98 | 19924.53 | 19290.68 | 19200.18 | 19449 | 20203.69 | 20922.83 | 21133.47 | 22558.01 | 22495.67 | 21317.62 | 19780.43 | 18927.41 | 490.6619 | 22762.25 | 4 | 2038
2038-04-05 | 18660.84 | 17700.37 | 17589.58 | 17931.44 | 18924.24 | 21252.58 | 23394.99 | 23926.08 | 23468.25 | 23001.98 | 22660.89 | 22178.36 | 21521.91 | 21137.03 | 21036.07 | 21256.75 | 21708.14 | 22010.2 | 21857.9 | 22910.99 | 22575.3 | 21000.22 | 19088.69 | 18164.17 | 504.957 | 23926.08 | 4 | 2038
2038-04-06 | 17800.13 | 16845.29 | 16697.29 | 16997.42 | 17932.61 | 19605.82 | 21699.71 | 22207.25 | 21806.75 | 21435.86 | 21195.96 | 20796.36 | 20190.19 | 19863.85 | 19794.15 | 20013.79 | 20392.32 | 20572.31 | 20345.84 | 21364.29 | 21015.03 | 19423.19 | 18078.42 | 17147.03 | 473.2209 | 22207.25 | 4 | 2038
2038-04-07 | 16858.11 | 17877.6 | 17778.23 | 18129.75 | 19114.2 | 21553.89 | 23681.58 | 24188.91 | 23670.62 | 23130.68 | 22712.32 | 22147.29 | 21400.09 | 20956.96 | 20811.6 | 21028.6 | 21499.6 | 21853.24 | 21767.06 | 22873.95 | 22607.57 | 21082.85 | 19151.78 | 18257.9 | 504.1344 | 24188.91 | 4 | 2038
2038-04-08 | 17869.18 | 16433.51 | 16244.78 | 16504.62 | 17399.42 | 18881.51 | 20713.69 | 21267.69 | 21011.22 | 20826.68 | 20789.53 | 20588.42 | 20159.03 | 19984.94 | 20025.3 | 20289.44 | 20619 | 20665.2 | 20291.78 | 21173.22 | 20732.12 | 19140.83 | 17784.22 | 16793.1 | 466.1884 | 21267.69 | 4 | 2038
2038-04-09 | 16505.78 | 15510.89 | 15278.23 | 15502.9 | 16370.64 | 17846.76 | 19087.82 | 19541.98 | 19375.2 | 19320.96 | 19404.5 | 19313.51 | 19087.5 | 19023.15 | 19079.82 | 19221.76 | 19431.14 | 19318.21 | 18988.68 | 19627.32 | 19166.07 | 18087.9 | 16716.73 | 15704.35 | 436.5118 | 19627.32 | 4 | 2038
2038-04-10 | 15440.97 | 15359.83 | 15086.24 | 15170.86 | 15625.33 | 16045.35 | 16282.92 | 17028.02 | 17581.75 | 17708.64 | 17621.89 | 17524.25 | 17293.53 | 17163.5 | 17255.95 | 17462.83 | 17732.7 | 17793.62 | 17614.27 | 18260.84 | 18060.54 | 17179.39 | 16083.3 | 15278.26 | 403.6548 | 18260.84 | 4 | 2038
2038-04-11 | 15169.98 | 16791.64 | 16584.47 | 16739.7 | 17260.79 | 17734.47 | 17999.84 | 18746.07 | 19200.33 | 19184.02 | 18945.6 | 18706.35 | 18356.54 | 18127.62 | 18156.09 | 18361.22 | 18710.71 | 18921.22 | 18861.85 | 19768.38 | 19572.63 | 18631.04 | 17578.22 | 16822.76 | 434.9315 | 19768.38 | 4 | 2038
2038-04-12 | 16596.83 | 16583.85 | 16404.72 | 16676.25 | 17599.18 | 19102.49 | 21011.94 | 21590.62 | 21334.34 | 21136.92 | 21077.28 | 20854.05 | 20418.23 | 20222.19 | 20257.95 | 20513.74 | 20836.68 | 20886.8 | 20527.86 | 21384.55 | 20961.17 | 19298.84 | 17945.16 | 16949.79 | 470.1714 | 21590.62 | 4 | 2038
2038-04-13 | 16608.77 | 16497.39 | 16252.45 | 16460.91 | 17300.83 | 18711.43 | 20337.09 | 21013.1 | 21018.26 | 21155.1 | 21478.6 | 21647.78 | 21562.85 | 21691.39 | 21958.9 | 22349.68 | 22665.13 | 22551.24 | 21922.91 | 22536.95 | 21911.14 | 20031.9 | 18277.52 | 17160.22 | 483.1015 | 22665.13 | 4 | 2038
2038-04-14 | 16648.85 | 15681.43 | 15406.64 | 15582.5 | 16391.26 | 17774.01 | 18950.96 | 19466.31 | 19526.21 | 19747.38 | 20153.62 | 20389.84 | 20355.38 | 20523.81 | 20815.01 | 21188.94 | 21425.67 | 21192.63 | 20497.54 | 21071.2 | 20427.49 | 18822.44 | 17331.34 | 16204.33 | 455.5748 | 21425.67 | 4 | 2038
2038-04-15 | 15785.6 | 15522.24 | 15249.16 | 15425.42 | 16236.41 | 17623.21 | 18794.81 | 19201.62 | 19232.73 | 19423.06 | 19779.67 | 19940.02 | 19814.4 | 19887.5 | 20096.03 | 20403.63 | 20595.5 | 20361.29 | 19724.66 | 20353.12 | 19772.58 | 18445.08 | 16986.49 | 15890.79 | 444.545 | 20595.5 | 4 | 2038
2038-04-16 | 15546.27 | 15514.41 | 15229.45 | 15405.85 | 16222.45 | 17627.64 | 18794.48 | 19220.06 | 19262.92 | 19488.04 | 19888.84 | 20109.92 | 20055.85 | 20190.78 | 20453.81 | 20783.87 | 20976.45 | 20707.5 | 20009.25 | 20568.12 | 19921.33 | 18501.4 | 17022.88 | 15905.47 | 447.407 | 20976.45 | 4 | 2038
2038-04-17 | 15512.22 | 15533.56 | 15137.99 | 15110.65 | 15450.58 | 15733.02 | 15865.19 | 16770.32 | 17676.25 | 18239.99 | 18631.81 | 19007.45 | 19193.61 | 19470.95 | 20004.65 | 20534.56 | 20889.08 | 20655.67 | 19873.52 | 20410.43 | 19728 | 18433.77 | 17086.6 | 16035.25 | 430.9851 | 20889.08 | 4 | 2038
2038-04-18 | 15609.37 | 15237.49 | 14846.8 | 14822.47 | 15163.92 | 15445.38 | 15568.04 | 16454.72 | 17332.85 | 17863.34 | 18221.81 | 18570.9 | 18742.51 | 18961.13 | 19306.83 | 19838.17 | 20194.03 | 19952.56 | 19232.14 | 19728.26 | 19148.21 | 18035.74 | 16702.51 | 15663.67 | 420.6429 | 20194.03 | 4 | 2038
2038-04-19 | 15273.84 | 14967.33 | 14676.76 | 14835.33 | 15645.56 | 17027.74 | 18165.61 | 18584.15 | 18640.81 | 18806.94 | 19077.47 | 19230.31 | 19203.03 | 19294.67 | 19565.05 | 19885.7 | 20024.88 | 19687.28 | 19088.44 | 19517.26 | 19050.51 | 17889.71 | 16413.9 | 15290.83 | 429.8431 | 20024.88 | 4 | 2038
2038-04-20 | 14953.37 | 14869.58 | 14579.75 | 14736.94 | 15526.77 | 16882.26 | 18003.27 | 18399.49 | 18428.25 | 18566.65 | 18810.95 | 18932.54 | 18864.58 | 18938.91 | 19100.31 | 19365.55 | 19507.05 | 19193.46 | 18767.17 | 19131.81 | 18794.16 | 17658.02 | 16195.78 | 15093.82 | 423.3004 | 19507.05 | 4 | 2038
2038-04-21 | 14813.19 | 15807.46 | 15465.22 | 15579.56 | 16322.59 | 17616.63 | 18712.34 | 19231.57 | 19610.69 | 20222.3 | 21066.02 | 21750.48 | 22131.85 | 22665.57 | 23231.85 | 23760.63 | 23980.34 | 23554.66 | 22552.9 | 22797.09 | 21934.85 | 19807.73 | 17977.53 | 16697.02 | 477.2901 | 23980.34 | 4 | 2038
2038-04-22 | 16032.72 | 16368.65 | 15992.09 | 16077.96 | 16789.99 | 18043.15 | 19119.5 | 19989.55 | 20579.48 | 21441.89 | 22578.3 | 23579.54 | 24263.72 | 25064.72 | 25831.42 | 26489.23 | 26754.16 | 26259.66 | 25053.08 | 25083.81 | 24034.27 | 21720.48 | 19063.56 | 17669.84 | 513.8808 | 26754.16 | 4 | 2038
2038-04-23 | 16805.69 | 15861.15 | 15499.8 | 15607.7 | 16350.32 | 17656.07 | 18741.78 | 19285.35 | 19731.13 | 20433.36 | 21366.42 | 22148.71 | 22626.82 | 23235.99 | 23860.29 | 24406.64 | 24615.02 | 24138.91 | 23057.21 | 23210.87 | 22268.6 | 20077.15 | 18108.41 | 16795.54 | 485.8889 | 24615.02 | 4 | 2038
2038-04-24 | 16101.37 | 15217.95 | 14916.37 | 14974.5 | 15397.52 | 15750.35 | 15871.64 | 16661.49 | 17288.89 | 17502.88 | 17502.49 | 17478.21 | 17308.97 | 17235.17 | 17377.91 | 17610.88 | 17841.06 | 17827.56 | 17595.09 | 18141.86 | 17954.67 | 17055.36 | 15912.38 | 15062.44 | 401.587 | 18141.86 | 4 | 2038
2038-04-25 | 14999.78 | 15329.24 | 15031.62 | 15093.99 | 15520.6 | 15872.48 | 15985.36 | 16778.64 | 17402.35 | 17609.5 | 17601.25 | 17568.77 | 17392.29 | 17312.74 | 17452.86 | 17687.25 | 17920.59 | 17914.15 | 17689.2 | 18234.76 | 18056.71 | 17162.49 | 16020.23 | 15172.1 | 402.809 | 18234.76 | 4 | 2038
2038-04-26 | 15084.19 | 15631.05 | 15371.18 | 15562 | 16401.07 | 17789.69 | 18894.27 | 19365.09 | 19385.01 | 19541.07 | 19851.05 | 19967.42 | 19824.09 | 19879.56 | 20104.66 | 20429.19 | 20608.88 | 20362.92 | 19747.23 | 20313.66 | 19797.77 | 18488.89 | 17031.92 | 15932.72 | 445.3646 | 20608.88 | 4 | 2038
2038-04-27 | 15598.71 | 15485.68 | 15159.07 | 15285.57 | 16040.2 | 17334.94 | 18392.06 | 18874.26 | 19048.85 | 19452.54 | 20146.64 | 20657.63 | 20869.24 | 21254.35 | 21716.14 | 22178.38 | 22348.88 | 21933.02 | 21043.55 | 21365.12 | 20645.17 | 18888.5 | 17299.55 | 16078.03 | 457.0961 | 22348.88 | 4 | 2038
2038-04-28 | 15606.13 | 15958.48 | 15579.18 | 15659.67 | 16365.77 | 17603.07 | 18635.56 | 19205.69 | 19767.78 | 20603.69 | 21697.37 | 22635.74 | 23252.48 | 23993.48 | 24719.03 | 25341.09 | 25549.52 | 25013.34 | 23840.31 | 23881.98 | 22909.39 | 20654.39 | 18417.95 | 17048.55 | 493.9396 | 25549.52 | 4 | 2038
2038-04-29 | 16270.98 | 15638.46 | 15331.28 | 15476.59 | 16249.66 | 17558.78 | 18614.75 | 19084.46 | 19227.06 | 19623.77 | 20211.51 | 20612.25 | 20722.09 | 21019.67 | 21420.51 | 21855.92 | 22036.08 | 21674.54 | 20865.23 | 21246.3 | 20596.23 | 18894.61 | 17337.9 | 16149.5 | 457.7181 | 22036.08 | 4 | 2038
2038-04-30 | 15720.21 | 15797.58 | 15530.42 | 15724.74 | 16553.99 | 17935.19 | 19012.32 | 19553.9 | 19580.68 | 19745.58 | 20057.75 | 20178.06 | 20033.18 | 20100.36 | 20336.61 | 20673.24 | 20856.74 | 20608.38 | 19983.3 | 20516.5 | 20000.04 | 18597.85 | 17133.92 | 16035.93 | 450.2665 | 20856.74 | 4 | 2038
2038-05-01 | 15244.99 | 16029.15 | 15702.35 | 15755.9 | 16176.1 | 16439.06 | 16573.88 | 17598.01 | 18388.92 | 18655.91 | 18680.39 | 18611.98 | 18420.85 | 18310.01 | 18467.12 | 18804.93 | 19195.28 | 19361.77 | 19069.76 | 19301.24 | 19278.06 | 18435.52 | 17185.64 | 16199.92 | 425.8867 | 19361.77 | 5 | 2038
2038-05-02 | 15918.3 | 15674.21 | 15329.42 | 15364.09 | 15765.88 | 16011.34 | 16131.8 | 17158.69 | 17978.85 | 18286.65 | 18353.93 | 18324.85 | 18167.11 | 18084.23 | 18260.31 | 18600.29 | 18968.74 | 19094.1 | 18769.34 | 18976.02 | 18936.16 | 18078.49 | 16814.76 | 15813.8 | 418.8614 | 19094.1 | 5 | 2038
2038-05-03 | 15581.07 | 14820.61 | 14481.72 | 14617.13 | 15432.69 | 16781.74 | 17960.73 | 18565.58 | 18745.85 | 18985.82 | 19323.73 | 19450.67 | 19409.62 | 19471.14 | 19662.06 | 19940.53 | 20115.56 | 19985.12 | 19439.57 | 19420.91 | 19223.66 | 18117.1 | 16515.18 | 15239.73 | 431.2875 | 20115.56 | 5 | 2038
2038-05-04 | 14880.44 | 15274.9 | 14867.61 | 14940.92 | 15672.67 | 16922.16 | 18055.87 | 18747.98 | 19129.36 | 19620.93 | 20253.27 | 20689.1 | 20923.75 | 21249.35 | 21728.4 | 22245.26 | 22507.8 | 22224.58 | 21271.83 | 21062.68 | 20702.36 | 19424.29 | 17645.19 | 16206.49 | 456.2472 | 22507.8 | 5 | 2038
2038-05-05 | 15533.34 | 16054.72 | 15583.55 | 15602.37 | 16276.82 | 17455.98 | 18558.43 | 19368.29 | 19978.71 | 20746.17 | 21788.85 | 22795.68 | 23513.6 | 24293.54 | 25045.94 | 25719.74 | 26023.3 | 25629.67 | 24377.37 | 23816.03 | 23075.95 | 21226.87 | 19254.93 | 17630.39 | 499.3502 | 26023.3 | 5 | 2038
2038-05-06 | 16590.14 | 15690.97 | 15248.84 | 15292.2 | 15992.55 | 17200.51 | 18306.22 | 19063.78 | 19568.97 | 20209.43 | 21009.24 | 21697.83 | 22212.64 | 22812.25 | 23430.82 | 24020.59 | 24293.5 | 23947.07 | 22834.36 | 22406.11 | 21799.92 | 20339.9 | 18461.63 | 16927.93 | 479.3574 | 24293.5 | 5 | 2038
2038-05-07 | 16128.27 | 16001.09 | 15535.92 | 15572.03 | 16270.4 | 17489.96 | 18593.08 | 19401.34 | 19979.26 | 20706.84 | 21630.54 | 22555.78 | 23199.21 | 23901.18 | 24597.06 | 25219.63 | 25500.72 | 25116.11 | 23906.73 | 23372.21 | 22657.12 | 20926.99 | 18992.82 | 17403.81 | 494.6581 | 25500.72 | 5 | 2038
2038-05-08 | 16446.27 | 15414.75 | 14918.17 | 14810.3 | 15066.8 | 15147.25 | 15154.93 | 16352.99 | 17587.93 | 18414.86 | 19059.59 | 19615.43 | 19987.85 | 20362.51 | 20867.47 | 21370.53 | 21769.63 | 21583.14 | 20819.94 | 20639.56 | 20292.59 | 19127.23 | 17557.72 | 16255.88 | 438.6233 | 21769.63 | 5 | 2038
2038-05-09 | 15665.14 | 15105.03 | 14607.63 | 14497.17 | 14750.22 | 14825.41 | 14821.18 | 16006.22 | 17227.6 | 18039.76 | 18669.35 | 19212.87 | 19579.53 | 19955.21 | 20466.37 | 20973.71 | 21287.22 | 21129.35 | 20400.85 | 20220.84 | 19883.7 | 18728.78 | 17167.64 | 15873 | 429.0938 | 21287.22 | 5 | 2038
2038-05-10 | 15312.39 | 16037.67 | 15592.59 | 15636.54 | 16355.39 | 17575.8 | 18668.46 | 19470.86 | 20027.64 | 20720.01 | 21607.11 | 22470.22 | 23057.7 | 23697.11 | 24350.44 | 24949.91 | 25220.2 | 24856.92 | 23704.43 | 23205.7 | 22558.71 | 20897.34 | 18986.22 | 17414.31 | 492.3737 | 25220.2 | 5 | 2038
2038-05-11 | 16473.68 | 15298.06 | 14892.81 | 14967.69 | 15699.89 | 16935.73 | 18027.52 | 18726.19 | 19104.17 | 19588.66 | 20206.33 | 20616.58 | 20821.54 | 21118.32 | 21533.89 | 22034.25 | 22273.38 | 21982.64 | 21105.2 | 20891.81 | 20571 | 19317.67 | 17548.22 | 16121.22 | 455.8564 | 22273.38 | 5 | 2038
2038-05-12 | 15522.01 | 15568.37 | 15195.46 | 15301.87 | 16064.67 | 17326.78 | 18426.23 | 19103.61 | 19408.38 | 19796.81 | 20309.56 | 20617.01 | 20732.3 | 20955.04 | 21266.59 | 21740.01 | 22005.53 | 21790.91 | 21029.23 | 20872.74 | 20609.95 | 19409.43 | 17686.14 | 16306.52 | 457.0451 | 22005.53 | 5 | 2038
2038-05-13 | 15729.66 | 15771.26 | 15364.99 | 15441.68 | 16173.58 | 17398.66 | 18476.67 | 19205.28 | 19617.17 | 20136.45 | 20797.31 | 21258.82 | 21576.68 | 22029.64 | 22550.73 | 23096.24 | 23367.05 | 23085.95 | 22103.66 | 21762.88 | 21321 | 20034.24 | 18225.18 | 16762.35 | 471.2871 | 23367.05 | 5 | 2038
2038-05-14 | 16056.55 | 15762.66 | 15399.23 | 15527.66 | 16318.03 | 17620.1 | 18718.93 | 19405.06 | 19683.95 | 20036.89 | 20495.58 | 20753.82 | 20830.23 | 21009.6 | 21293.49 | 21720.23 | 21984.79 | 21793.87 | 21066.32 | 20912.16 | 20650.98 | 19464.64 | 17765 | 16408.49 | 460.6783 | 21984.79 | 5 | 2038
2038-05-15 | 15850.56 | 14822.46 | 14408.16 | 14372.57 | 14701.61 | 14849.66 | 14849.61 | 15927.99 | 16897.2 | 17396.01 | 17664.29 | 17821.65 | 17826.29 | 17883.65 | 18165.29 | 18544.49 | 18836.9 | 18801.44 | 18334.89 | 18384.98 | 18290.35 | 17361.12 | 16006.55 | 14915.72 | 402.9134 | 18836.9 | 5 | 2038
2038-05-16 | 14721.52 | 15397.67 | 15004.67 | 14992.19 | 15343.15 | 15506.37 | 15511.8 | 16597.56 | 17542.25 | 18002.56 | 18230.99 | 18352.71 | 18327.51 | 18360.44 | 18627.24 | 19011.04 | 19333 | 19347.64 | 18915.4 | 18980.88 | 18904.86 | 17988.02 | 16639.8 | 15558.6 | 415.1979 | 19347.64 | 5 | 2038
2038-05-17 | 15276.26 | 16286.68 | 15968.35 | 16130.81 | 16966.7 | 18291.9 | 19397.87 | 20074.85 | 20293.08 | 20554.88 | 20921.57 | 21085.87 | 21086.3 | 21191.36 | 21444.2 | 21880.25 | 22180.27 | 22082.83 | 21374.57 | 21275.39 | 21087.18 | 19955.63 | 18292.81 | 16969.42 | 470.069 | 22180.27 | 5 | 2038
2038-05-18 | 16423.42 | 16304.33 | 15826.62 | 15839.73 | 16508.81 | 17659.19 | 18685.95 | 19528.13 | 20167.41 | 20966.1 | 22092.14 | 23068.59 | 23720.1 | 24414.4 | 25089.46 | 25698.95 | 25934.75 | 25519.31 | 24313.77 | 23737.86 | 23085.88 | 21270.18 | 19307.95 | 17697.59 | 502.8606 | 25934.75 | 5 | 2038
2038-05-19 | 16778.36 | 15964.89 | 15509.49 | 15541.42 | 16227.81 | 17394.61 | 18422.04 | 19222.94 | 19783.88 | 20486.29 | 21345.92 | 22194.1 | 22751.01 | 23380.35 | 24022.9 | 24625.48 | 24870.35 | 24483.86 | 23342.56 | 22830.1 | 22242.84 | 20670.99 | 18757.59 | 17194.19 | 488.044 | 24870.35 | 5 | 2038
2038-05-20 | 16385.68 | 16323.96 | 15828.85 | 15826.08 | 16476.56 | 17600.07 | 18604.71 | 19472.3 | 20167.15 | 21032.25 | 22282.38 | 23384.43 | 24168.12 | 24991.6 | 25773.79 | 26456.22 | 26711.84 | 26251.81 | 24951.16 | 24277.46 | 23551.49 | 21598.22 | 19553.47 | 17886.52 | 509.5561 | 26711.84 | 5 | 2038
2038-05-21 | 16895.61 | 16654.3 | 16128.43 | 16111.09 | 16754.93 | 17889.23 | 18891.56 | 19817.38 | 20601.6 | 21605.48 | 23091.89 | 24319.16 | 25203 | 26083.3 | 26891.95 | 27558.18 | 27785.93 | 27277.72 | 25897.75 | 25135.65 | 24317.41 | 22285.51 | 20032.59 | 18319.46 | 525.5491 | 27785.93 | 5 | 2038
2038-05-22 | 17227.72 | 16096.08 | 15507.27 | 15316.91 | 15490.16 | 15457.15 | 15354.93 | 16707.47 | 18237.89 | 19424.88 | 20452.95 | 21366.94 | 22207.75 | 22996.25 | 23846.05 | 24576.89 | 24930.18 | 24555.99 | 23334.06 | 22780.28 | 22134.06 | 20630.41 | 18864.31 | 17375.23 | 474.8718 | 24930.18 | 5 | 2038
2038-05-23 | 16561.68 | 16375.55 | 15765.63 | 15557.1 | 15714 | 15664.11 | 15553.95 | 16944.23 | 18545.22 | 19819.43 | 20936.29 | 22061.84 | 22997.25 | 23823.3 | 24683.56 | 25404.54 | 25735.7 | 25331.31 | 24062.9 | 23458.63 | 22770.18 | 21084.06 | 19280.68 | 17756.08 | 485.8872 | 25735.7 | 5 | 2038
2038-05-24 | 16858.66 | 17209.06 | 16645.23 | 16584.62 | 17201.22 | 18290.33 | 19270.17 | 20280.18 | 21227.46 | 22673.28 | 24425.02 | 25877.75 | 26931.38 | 27907.58 | 28756.66 | 29415.69 | 29595.67 | 29015.35 | 27531.29 | 26650.26 | 25751.68 | 23615.5 | 20979.73 | 19174.99 | 551.8688 | 29595.67 | 5 | 2038
2038-05-25 | 17949.29 | 17562.35 | 16968.88 | 16881.24 | 17452.48 | 18488.78 | 19447.2 | 20490.73 | 21553.73 | 23203.98 | 25106.84 | 26698.51 | 27851.85 | 28920.53 | 29819.97 | 30513.03 | 30694.56 | 30083.89 | 28526.01 | 27575.41 | 26621.64 | 24415.27 | 21533.42 | 19677.81 | 568.0374 | 30694.56 | 5 | 2038
2038-05-26 | 18369.85 | 16854.72 | 16313.23 | 16270.46 | 16878.61 | 17943.84 | 18904.03 | 19858.91 | 20717.86 | 21896.44 | 23535.49 | 24932.88 | 25986.98 | 27042.36 | 27993.81 | 28776.03 | 29043.89 | 28496.29 | 27007.57 | 26128.24 | 25247.45 | 23130.78 | 20604.58 | 18811.28 | 540.7456 | 29043.89 | 5 | 2038
2038-05-27 | 17632.41 | 16730.33 | 16197.99 | 16163.04 | 16777.9 | 17847.95 | 18805.68 | 19745.21 | 20573.93 | 21661.25 | 23250.19 | 24605.23 | 25630.54 | 26670.76 | 27619.88 | 28408.51 | 28684.94 | 28148.24 | 26679.3 | 25817.66 | 24958.66 | 22864.51 | 20414.36 | 18635.99 | 534.5245 | 28684.94 | 5 | 2038
2038-05-28 | 17490.8 | 17285.73 | 16707.61 | 16645.22 | 17242.53 | 18312.71 | 19262.54 | 20288.06 | 21256.28 | 22737.96 | 24539.7 | 26078.43 | 27235.32 | 28339.39 | 29303.48 | 30053.45 | 30277.6 | 29673.46 | 28103.72 | 27127.52 | 26156.59 | 23957.34 | 21185.81 | 19341.76 | 558.603 | 30277.6 | 5 | 2038
2038-05-29 | 18052.54 | 17356.19 | 16668.65 | 16393.26 | 16485.8 | 16359.66 | 16201.99 | 17734.42 | 19601.39 | 21200.35 | 23006.24 | 24705.22 | 25968.1 | 27030.5 | 28025.39 | 28790.01 | 29079.8 | 28550.47 | 27054.64 | 26201.8 | 25317.51 | 23304.25 | 20910.19 | 19222.92 | 533.2213 | 29079.8 | 5 | 2038
2038-05-30 | 18041.45 | 15290.23 | 14785.63 | 14668.53 | 14911.42 | 14938.29 | 14822.19 | 16045.34 | 17301.35 | 18147.76 | 18801.07 | 19345.95 | 19700.53 | 20059.85 | 20563.48 | 21065.12 | 21340.7 | 21150.81 | 20430.11 | 20195.83 | 19918.79 | 18787.52 | 17212.82 | 15911.07 | 433.4358 | 21340.7 | 5 | 2038
2038-05-31 | 15307.4 | 14719.9 | 14208.2 | 14111.03 | 14470.42 | 14760.86 | 14807.42 | 15769.14 | 16910.7 | 18079.39 | 19169.44 | 19902.14 | 20197.9 | 20512.64 | 21003.73 | 21587.51 | 21806.1 | 21307.04 | 20436.25 | 20161.97 | 19880.41 | 18721.23 | 17121.83 | 15763.85 | 430.7165 | 21806.1 | 5 | 2038
2038-06-01 | 15438.92 | 17159.59 | 16615.76 | 16559.59 | 17065.79 | 17811.75 | 18618.9 | 19682.55 | 20463.98 | 21329.78 | 22311.03 | 22972.1 | 23439.24 | 24198.14 | 24916.89 | 25533.98 | 25741.44 | 25297.06 | 23996.77 | 23109.42 | 22519.96 | 21496.01 | 19763.03 | 18309.4 | 504.3511 | 25741.44 | 6 | 2038
2038-06-02 | 17450.95 | 17493.63 | 16920.95 | 16839.82 | 17321.19 | 18039.01 | 18833.87 | 19948.33 | 20828.98 | 21815.77 | 22929.86 | 23880.35 | 24739.84 | 25634.69 | 26442.69 | 27103.63 | 27309.61 | 26809.59 | 25390.63 | 24246.38 | 23292.87 | 22195.73 | 20391.11 | 18868.53 | 524.728 | 27309.61 | 6 | 2038
2038-06-03 | 17941.6 | 17307.19 | 16747.74 | 16677.81 | 17170.18 | 17899 | 18694.03 | 19784.42 | 20617.83 | 21547 | 22597.07 | 23324.79 | 24056.69 | 24883.79 | 25647.64 | 26286.04 | 26487.96 | 26009.98 | 24648.88 | 23560.18 | 22875.94 | 21816.31 | 20046.77 | 18558.11 | 515.187 | 26487.96 | 6 | 2038
2038-06-04 | 17733.37 | 16934.55 | 16403.82 | 16364.67 | 16898.38 | 17681.78 | 18490.37 | 19538.57 | 20270.42 | 21072.5 | 21974.88 | 22557.98 | 22924.23 | 23362.02 | 24010.41 | 24586.98 | 24775.81 | 24344.16 | 23192.75 | 22554.33 | 21983.43 | 20993.53 | 19304.1 | 17889.63 | 495.8427 | 24775.81 | 6 | 2038
2038-06-05 | 17206.32 | 17062.15 | 16420.92 | 16187.1 | 16253.24 | 15938.7 | 15742.35 | 17268.84 | 18855 | 20072.4 | 21139.03 | 22005.4 | 22664.94 | 23311 | 24264.7 | 25117.81 | 25516.63 | 25117.63 | 23723.72 | 22934.61 | 22283.76 | 21296.06 | 19694.66 | 18307.67 | 488.3846 | 25516.63 | 6 | 2038
2038-06-06 | 17490.73 | 17714.38 | 17023.01 | 16745.98 | 16771.98 | 16416.27 | 16205.32 | 17820.85 | 19577.11 | 21003.98 | 22289.93 | 23353.14 | 24505.96 | 25646.85 | 26745.4 | 27606.14 | 27966.08 | 27481.48 | 25931.2 | 24708.98 | 23543.23 | 22450.71 | 20747.96 | 19263.82 | 519.0105 | 27966.08 | 6 | 2038
2038-06-07 | 18249.02 | 17709.39 | 17118.43 | 17023.95 | 17511.27 | 18231.56 | 19015.51 | 20179.71 | 21139.02 | 22215.79 | 23422.15 | 24718.64 | 25708.21 | 26690.56 | 27559.68 | 28238.55 | 28426.78 | 27874.85 | 26367.74 | 25117.14 | 23966.06 | 22671.84 | 20817.31 | 19240.8 | 539.214 | 28426.78 | 6 | 2038
2038-06-08 | 18262.47 | 18341.95 | 17701.43 | 17561.57 | 17987.65 | 18644.13 | 19405.57 | 20641.37 | 21751.38 | 23019.83 | 24896.32 | 26537.44 | 27700.49 | 28799.55 | 29708.97 | 30384.5 | 30533.52 | 29910.59 | 28280.39 | 26908.36 | 25656.48 | 23741.14 | 21757.35 | 20103.72 | 568.2362 | 30533.52 | 6 | 2038
2038-06-09 | 18982.38 | 18592.26 | 17932.73 | 17776.51 | 18187.69 | 18829.66 | 19587.2 | 20856.43 | 22030.45 | 23378.01 | 25560.15 | 27309.98 | 28552.88 | 29701.84 | 30631.43 | 31303.95 | 31435.51 | 30781.36 | 29095.92 | 27667.6 | 26362.94 | 24390.73 | 22151.27 | 20462.85 | 581.5617 | 31435.51 | 6 | 2038
2038-06-10 | 19297.46 | 18806.3 | 18130.66 | 17960.46 | 18359.53 | 18989.71 | 19741.4 | 21039.05 | 22265.89 | 23759.56 | 26112.22 | 27937.59 | 29224.79 | 30389.18 | 31311.17 | 31961.04 | 32064.62 | 31384.62 | 29668.23 | 28204.65 | 26872.12 | 24864.84 | 22441.99 | 20731.58 | 591.5187 | 32064.62 | 6 | 2038
2038-06-11 | 19560.65 | 19031.29 | 18338.29 | 18159.43 | 18561.27 | 19205.42 | 19961.26 | 21299.16 | 22585.35 | 24294.35 | 26751.52 | 28679.18 | 30056.33 | 31283.45 | 32243.23 | 32895.69 | 32986.69 | 32271.5 | 30483.6 | 28942.61 | 27524.12 | 25447.13 | 22789.34 | 21042.44 | 604.3933 | 32986.69 | 6 | 2038
2038-06-12 | 19784.17 | 18459.86 | 17711.73 | 17385.55 | 17367.89 | 16967.45 | 16732.73 | 18449.15 | 20393.33 | 22053.12 | 23572.05 | 25471.29 | 26909.2 | 28137.45 | 29241.06 | 30048.33 | 30323.97 | 29744.77 | 28066.31 | 26700.27 | 25418.42 | 23603.22 | 21809.09 | 20238.28 | 554.5887 | 30323.97 | 6 | 2038
2038-06-13 | 19144.56 | 17507.81 | 16832.53 | 16569.06 | 16609.72 | 16267.69 | 16049.25 | 17636.79 | 19333.21 | 20687.8 | 21885.64 | 22846.72 | 23589.13 | 24588.27 | 25578.87 | 26368.28 | 26694.05 | 26237.67 | 24792.84 | 23663.89 | 22921.77 | 21894.22 | 20250.18 | 18823.52 | 506.7735 | 26694.05 | 6 | 2038
2038-06-14 | 18001.37 | 18154.84 | 17529.37 | 17405.13 | 17864.64 | 18553.69 | 19319.33 | 20545.98 | 21622.11 | 22842.36 | 24505.6 | 26085.91 | 27222.99 | 28301 | 29214.12 | 29894.37 | 30049.82 | 29436.06 | 27826.27 | 26462.96 | 25222.3 | 23436.82 | 21514.34 | 19873.22 | 560.8846 | 30049.82 | 6 | 2038
2038-06-15 | 18763.63 | 17880.41 | 17274.7 | 17164.74 | 17618.34 | 18298.79 | 19057.23 | 20232.96 | 21224.36 | 22346.14 | 23645.98 | 25070.22 | 26063.21 | 27045.08 | 27895.83 | 28559.73 | 28725.96 | 28157.63 | 26644.1 | 25382.05 | 24248.71 | 22846.23 | 20977.65 | 19395.08 | 544.5188 | 28725.96 | 6 | 2038
2038-06-16 | 18431.31 | 18181.82 | 17554.33 | 17425.45 | 17864.29 | 18534.19 | 19291.42 | 20503.99 | 21563.92 | 22772.63 | 24410.84 | 25911.58 | 26926.71 | 27884.2 | 28680.64 | 29277.31 | 29387.03 | 28789.59 | 27260.23 | 25979.38 | 24827.54 | 23209.82 | 21323.2 | 19723.71 | 555.7151 | 29387.03 | 6 | 2038
2038-06-17 | 18727.48 | 18390.4 | 17744.92 | 17600.87 | 18021.02 | 18665.21 | 19412.34 | 20659.48 | 21789.59 | 23080.64 | 25031.97 | 26730.31 | 27957.52 | 29122.71 | 30090.49 | 30809.73 | 30974.69 | 30334.53 | 28659.44 | 27235.35 | 25950.97 | 24002.07 | 21904.76 | 20227.18 | 573.1237 | 30974.69 | 6 | 2038
2038-06-18 | 19103.77 | 18856.21 | 18177.67 | 18011.06 | 18427.17 | 19087.76 | 19843.59 | 21155.06 | 22385.88 | 23896.24 | 26228.39 | 28004.8 | 29223.57 | 30299.47 | 31138.31 | 31706.6 | 31758.12 | 31072.82 | 29393.14 | 27953.44 | 26639 | 24657.44 | 22326.21 | 20637.76 | 589.9835 | 31758.12 | 6 | 2038
2038-06-19 | 19493.07 | 18659.8 | 17899.43 | 17562.3 | 17541.46 | 17147.15 | 16915.22 | 18649.53 | 20621.37 | 22321.31 | 23963.73 | 25833 | 27127.38 | 28159.36 | 29060.21 | 29688.11 | 29849.31 | 29267.16 | 27686.13 | 26409.38 | 25213.72 | 23509.92 | 21758.23 | 20229.42 | 554.5657 | 29849.31 | 6 | 2038
2038-06-20 | 19239.48 | 18345.49 | 17609.29 | 17292.97 | 17291.72 | 16917.38 | 16691.15 | 18382.55 | 20271.69 | 21869.99 | 23293.88 | 24839.51 | 26014.75 | 26962.67 | 27818.4 | 28434.1 | 28608.36 | 28067.61 | 26568.75 | 25375.18 | 24257.1 | 22930.19 | 21230.63 | 19751.93 | 538.0648 | 28608.36 | 6 | 2038
2038-06-21 | 18869.16 | 19614.79 | 18883.66 | 18667.67 | 19055.54 | 19692.28 | 20448.62 | 21854.36 | 23262.63 | 25568.72 | 28203.21 | 30150.74 | 31390.37 | 32345.13 | 32990.97 | 33342.27 | 33220.33 | 32464.24 | 30780.82 | 29326.57 | 28001.66 | 25973.05 | 23175.43 | 21453.64 | 618.7359 | 33342.27 | 6 | 2038
2038-06-22 | 20271.58 | 19923.48 | 19164.64 | 18922.47 | 19260.37 | 19834.6 | 20564.63 | 22007.32 | 23505 | 26139.66 | 28991.23 | 31194.12 | 32690.68 | 33910.82 | 34769.32 | 35281.77 | 35232.84 | 34424.74 | 32561.7 | 30935.25 | 29464.09 | 27282.89 | 24066.19 | 22113.88 | 642.5133 | 35281.77 | 6 | 2038
2038-06-23 | 20783.33 | 20206.29 | 19427.61 | 19168.21 | 19493.76 | 20062.09 | 20795.84 | 22270.96 | 23971.1 | 26747.09 | 29701.35 | 31957.08 | 33448.97 | 34617.08 | 35396.99 | 35824.01 | 35711.42 | 34880.85 | 33020.51 | 31396.25 | 29920.53 | 27723.75 | 24495.53 | 22391.27 | 653.4119 | 35824.01 | 6 | 2038
2038-06-24 | 21050.39 | 19478.44 | 18753.71 | 18541.01 | 18906.09 | 19508.06 | 20248.7 | 21630.74 | 23013.08 | 25184 | 27812.47 | 29818.99 | 31169.84 | 32297.11 | 33115.59 | 33630.08 | 33612.25 | 32862.06 | 31099.72 | 29578.83 | 28200.81 | 26121.64 | 23228.08 | 21474.76 | 620.3364 | 33630.08 | 6 | 2038
2038-06-25 | 20295.85 | 19293.94 | 18582.79 | 18388.09 | 18779.84 | 19418.37 | 20168.89 | 21537.01 | 22875.32 | 24836.33 | 27371.07 | 29311.02 | 30633.5 | 31755.99 | 32592.51 | 33125.25 | 33129.42 | 32393.72 | 30641.74 | 29127.39 | 27742.13 | 25679.85 | 22952.33 | 21215.33 | 611.8477 | 33129.42 | 6 | 2038
2038-06-26 | 20028.16 | 19175.03 | 18376.18 | 18005.93 | 17956.2 | 17535.56 | 17297.24 | 19098.45 | 21197.32 | 23055.45 | 25310.92 | 27375.68 | 28796.15 | 29887.49 | 30789.74 | 31379.13 | 31486.44 | 30844.49 | 29175.67 | 27808.39 | 26527.01 | 24675.03 | 22502.26 | 20914.9 | 579.1988 | 31486.44 | 6 | 2038
2038-06-27 | 19844.61 | 19106.61 | 18309.96 | 17942.12 | 17887.47 | 17451.9 | 17207.93 | 19009.14 | 21114.93 | 22975.24 | 25235.82 | 27431.69 | 29049.43 | 30377.13 | 31506.03 | 32284.12 | 32502.9 | 31846.27 | 30042.52 | 28548.61 | 27145.59 | 25193.4 | 22780.21 | 21128.83 | 585.9225 | 32502.9 | 6 | 2038
2038-06-28 | 19908.74 | 19532.32 | 18804.13 | 18591.35 | 18974.12 | 19594.13 | 20343.53 | 21748.51 | 23162.91 | 25414.95 | 28101.99 | 30194.55 | 31654.43 | 32874.49 | 33775.66 | 34340.11 | 34344.25 | 33572.18 | 31737.78 | 30141.88 | 28681.12 | 26541.02 | 23478.81 | 21685.86 | 627.1988 | 34344.25 | 6 | 2038
2038-06-29 | 20332.29 | 17600.39 | 17016.45 | 16925.52 | 17396.63 | 18094.65 | 18860.45 | 19997.43 | 20915.47 | 21946.73 | 23106.54 | 24206.97 | 25112.99 | 26042.73 | 26874.73 | 27545.53 | 27735.5 | 27204.19 | 25750.18 | 24552.6 | 23486.78 | 22373.1 | 20544.96 | 19001.33 | 532.6241 | 27735.5 | 6 | 2038
2038-06-30 | 18160.02 | 17975.43 | 17362.44 | 17246.64 | 17693.69 | 18367.15 | 19128.56 | 20316.95 | 21335.76 | 22490.43 | 23925.61 | 25426.4 | 26498.93 | 27556.58 | 28467.59 | 29173.24 | 29360.69 | 28778.9 | 27210.11 | 25900.14 | 24710.37 | 23119.2 | 21220.93 | 19609.68 | 551.0354 | 29360.69 | 6 | 2038
2038-07-01 | 18707.09 | 19524.47 | 18834.47 | 18631.3 | 19008.68 | 19654.97 | 20185.72 | 21321.45 | 22491.86 | 23877.51 | 25908.99 | 27832.88 | 29198.58 | 30463.64 | 31507.31 | 32262.37 | 32398.58 | 31704.14 | 29939.26 | 28412.1 | 27089.81 | 24969.72 | 22925.53 | 21272.37 | 598.1228 | 32398.58 | 7 | 2038
2038-07-02 | 20159.77 | 20301.82 | 19552.19 | 19308.45 | 19660.85 | 20307.47 | 20843.41 | 22087.47 | 23441.84 | 25279.13 | 28019.88 | 30196.98 | 31702.65 | 32988.38 | 33971.52 | 34602.52 | 34623.22 | 33837.77 | 31965.99 | 30322.97 | 28870.61 | 26618.99 | 23910.86 | 22191.43 | 634.7662 | 34623.22 | 7 | 2038
2038-07-03 | 20960.37 | 19004.83 | 18257.61 | 17910.73 | 17885.62 | 17522.97 | 17080.49 | 18605.43 | 20439.74 | 22009.63 | 23429.09 | 24668.01 | 26064.67 | 27283.82 | 28427.32 | 29285.11 | 29582.25 | 29024.92 | 27385.52 | 26042.87 | 24845.07 | 23572.17 | 21907.46 | 20442.87 | 551.6386 | 29582.25 | 7 | 2038
2038-07-04 | 19565.33 | 18549.18 | 17836.37 | 17519.33 | 17520.76 | 17183.65 | 16750.49 | 18214.87 | 19934.67 | 21362.49 | 22638.66 | 23706.13 | 24528.67 | 25685.19 | 26819.34 | 27705.9 | 28050.65 | 27550.78 | 25996.4 | 24744.48 | 23940.86 | 22847.86 | 21240.57 | 19830.77 | 529.7234 | 28050.65 | 7 | 2038
2038-07-05 | 18840.36 | 18208.31 | 17487.76 | 17185.19 | 17293.57 | 17198.68 | 16914.73 | 18156.13 | 19784.68 | 21509.44 | 23175.4 | 24421.4 | 25561.09 | 26593.47 | 27650.7 | 28486.88 | 28656.14 | 27898.11 | 26198.42 | 24914.1 | 23996.17 | 22888.99 | 21270.66 | 19820.54 | 534.1109 | 28656.14 | 7 | 2038
2038-07-06 | 19071.51 | 20932.61 | 20140.38 | 19848.66 | 20154.46 | 20748.43 | 21280.71 | 22589.33 | 24087.1 | 26626.21 | 29646.05 | 32001.67 | 33560.98 | 34807.77 | 35680.56 | 36185.19 | 36095.83 | 35257.19 | 33356.84 | 31690.76 | 30218.1 | 27905.98 | 24702.99 | 22940.44 | 659.5297 | 36185.19 | 7 | 2038
2038-07-07 | 21630.43 | 21132.83 | 20325.57 | 20020.96 | 20314.98 | 20898.47 | 21431.06 | 22765.66 | 24314.36 | 27077.01 | 30200.2 | 32649.17 | 34279.7 | 35573.71 | 36468.27 | 36974.59 | 36875.05 | 36012.04 | 34062.56 | 32349.57 | 30827.35 | 28464.44 | 25214.05 | 23239.76 | 673.1018 | 36974.59 | 7 | 2038
2038-07-08 | 21945.01 | 20548.72 | 19784.32 | 19516.99 | 19841.38 | 20449.5 | 20989.19 | 22250.18 | 23661.82 | 25793.09 | 28662.73 | 30937.53 | 32495.26 | 33805.36 | 34777.72 | 35393.57 | 35395.07 | 34595.48 | 32697.15 | 31043.73 | 29572.89 | 27283.32 | 24314.82 | 22568.63 | 648.3235 | 35395.07 | 7 | 2038
2038-07-09 | 21373.74 | 20206.77 | 19465.19 | 19228.74 | 19588.15 | 20245.67 | 20796.86 | 22024.75 | 23352.2 | 25088.92 | 27781.2 | 29922.93 | 31408.71 | 32687.82 | 33673.42 | 34314.13 | 34354.14 | 33587.6 | 31729.75 | 30113.59 | 28663.39 | 26423.83 | 23797.63 | 22089.28 | 631.9184 | 34354.14 | 7 | 2038
2038-07-10 | 20918.25 | 19389.39 | 18615.05 | 18245.02 | 18201.57 | 17829.99 | 17402.28 | 18970.96 | 20892.43 | 22573 | 24100.74 | 25840.53 | 27305.1 | 28536.28 | 29647.08 | 30447.9 | 30697.84 | 30107.73 | 28421.23 | 27043.58 | 25783.61 | 24133.62 | 22435.48 | 20938.54 | 568.4772 | 30697.84 | 7 | 2038
2038-07-11 | 19972.68 | 17882.5 | 17220.61 | 16948 | 16988.92 | 16692.83 | 16284.96 | 17658.2 | 19209.6 | 20428.73 | 21498.44 | 22402.5 | 23086.12 | 23769.15 | 24577.27 | 25524.05 | 25955.4 | 25544.08 | 24189.92 | 23480.52 | 22862.94 | 21846.98 | 20318 | 18982.41 | 503.3248 | 25955.4 | 7 | 2038
2038-07-12 | 18301.07 | 18745.16 | 18117.9 | 17971.35 | 18420.35 | 19149.01 | 19728.99 | 20770.49 | 21752.9 | 22900.39 | 24188.76 | 25576.38 | 26747.05 | 27894.62 | 28913.68 | 29694.82 | 29907.75 | 29312.88 | 27687.14 | 26320.21 | 25097.14 | 23666.88 | 21845.95 | 20281.87 | 562.9927 | 29907.75 | 7 | 2038
2038-07-13 | 19294.13 | 19723.22 | 19020.65 | 18807.15 | 19177.76 | 19828.76 | 20386.88 | 21539.53 | 22749.04 | 24186.13 | 26467.62 | 28451 | 29844.92 | 31108.21 | 32125.22 | 32843.08 | 32961 | 32261.21 | 30476.89 | 28952.9 | 27587.1 | 25431.38 | 23210.15 | 21544.65 | 607.9786 | 32961 | 7 | 2038
2038-07-14 | 20384.19 | 19896.92 | 19182.34 | 18958.49 | 19321.58 | 19970.18 | 20535.12 | 21706.84 | 22953.56 | 24438.56 | 26928.58 | 28953.39 | 30355.64 | 31598.73 | 32577.16 | 33249.96 | 33335.25 | 32622.67 | 30832.48 | 29306.67 | 27927.28 | 25754.31 | 23409.9 | 21736.94 | 615.9367 | 33335.25 | 7 | 2038
2038-07-15 | 20595.18 | 20010.06 | 19287.12 | 19056.13 | 19412.84 | 20056.4 | 20623.17 | 21809.06 | 23083.94 | 24631.29 | 27242.64 | 29318.63 | 30759.13 | 32026.61 | 33015 | 33686.87 | 33766.18 | 33040.92 | 31224.36 | 29674.71 | 28267.29 | 26066.21 | 23594.08 | 21905.44 | 622.1533 | 33766.18 | 7 | 2038
2038-07-16 | 20751.16 | 19870.31 | 19157.12 | 18945.49 | 19331.54 | 20027.41 | 20612.76 | 21785.18 | 23010.69 | 24472.23 | 26851.85 | 28779.75 | 30071.52 | 31185.87 | 32051.44 | 32621.93 | 32658.07 | 31958.26 | 30234.49 | 28773.12 | 27426.88 | 25302.44 | 23157.67 | 21525.98 | 610.5632 | 32658.07 | 7 | 2038
2038-07-17 | 20474.32 | 19800.08 | 18999.69 | 18607.17 | 18552.26 | 18189.99 | 17792.18 | 19398.1 | 21391.26 | 23169.26 | 24846.64 | 26886.47 | 28245.69 | 29286.38 | 30172.25 | 30758.41 | 30875.27 | 30273.82 | 28659.11 | 27366.94 | 26144.29 | 24379.61 | 22706.43 | 21233.68 | 578.2093 | 30875.27 | 7 | 2038
2038-07-18 | 20332.9 | 20085.5 | 19263.24 | 18852.05 | 18778.85 | 18398.87 | 18001.76 | 19645.99 | 21715.88 | 23587.79 | 25658.31 | 27861.15 | 29362.71 | 30517.25 | 31477.13 | 32100.46 | 32223.28 | 31583.53 | 29870.9 | 28486.6 | 27166.89 | 25181.01 | 23246.24 | 21718.7 | 595.117 | 32223.28 | 7 | 2038
2038-07-19 | 20702.45 | 21120.35 | 20320.83 | 20025.19 | 20353.51 | 20995.64 | 21584.59 | 22916.61 | 24451.39 | 27219.92 | 30283.13 | 32635.93 | 34149.11 | 35283.72 | 36030.1 | 36401.38 | 36244.48 | 35408.37 | 33543.52 | 31937.7 | 30446.06 | 28133.61 | 24963.74 | 23126.36 | 668.2777 | 36401.38 | 7 | 2038
2038-07-20 | 21839.35 | 19135.13 | 18479.37 | 18306.84 | 18716.62 | 19416.59 | 20016.39 | 21081.63 | 22131.95 | 23374.69 | 24896.08 | 26610.75 | 27807.16 | 28944.22 | 29903.28 | 30621.23 | 30794.65 | 30188.8 | 28541.73 | 27184.57 | 25923.62 | 24161.17 | 22316.69 | 20737.59 | 581.1301 | 30794.65 | 7 | 2038
2038-07-21 | 19800.45 | 19401.59 | 18726.66 | 18537.54 | 18934.16 | 19625.41 | 20227.31 | 21324.62 | 22435.92 | 23755.93 | 25602.75 | 27395.17 | 28623.02 | 29750.61 | 30671.54 | 31337.4 | 31466.34 | 30834.65 | 29165.57 | 27786.9 | 26499.47 | 24509.24 | 22645.56 | 21048.19 | 590.106 | 31466.34 | 7 | 2038
2038-07-22 | 20013.65 | 19672.11 | 18977.31 | 18771.06 | 19153.16 | 19833.02 | 20435.75 | 21566.86 | 22743.19 | 24144.67 | 26332.92 | 28224.57 | 29511.89 | 30661.37 | 31572.87 | 32209.57 | 32306.55 | 31645.44 | 29935.11 | 28516.32 | 27185.27 | 25076.97 | 23025.91 | 21400.97 | 602.9165 | 32306.55 | 7 | 2038
2038-07-23 | 20350.5 | 20790.13 | 20010.27 | 19741.44 | 20079.41 | 20742.54 | 21346.59 | 22630.18 | 24074.38 | 26450.86 | 29361.64 | 31637.48 | 33147.42 | 34354.04 | 35202.03 | 35685.1 | 35627.91 | 34835.36 | 32960.81 | 31366.59 | 29849.4 | 27545.12 | 24497.85 | 22768.89 | 655.0559 | 35685.1 | 7 | 2038
2038-07-24 | 21497.73 | 20140.89 | 19316.28 | 18903.49 | 18830.51 | 18459.83 | 18087.76 | 19731.95 | 21808.14 | 23690 | 25833.29 | 28049.38 | 29555.89 | 30706.18 | 31652.84 | 32261.14 | 32385.37 | 31753.9 | 30038.29 | 28671.51 | 27328.12 | 25328.81 | 23341.41 | 21813.12 | 599.1858 | 32385.37 | 7 | 2038
2038-07-25 | 20805.92 | 20241.37 | 19409.39 | 18990.32 | 18911.81 | 18537.04 | 18167.1 | 19823.66 | 21924.51 | 23837.12 | 26111.62 | 28371.48 | 29909.72 | 31079.09 | 32032.16 | 32637.65 | 32755.69 | 32113.44 | 30375.96 | 28989.83 | 27622.6 | 25599.38 | 23501.67 | 21960.22 | 603.7088 | 32755.69 | 7 | 2038
2038-07-26 | 20890.81 | 20170.47 | 19442.59 | 19209.71 | 19591.12 | 20286.48 | 20914.27 | 22118.8 | 23422.42 | 25169.71 | 27807.9 | 29865.21 | 31245.87 | 32389.94 | 33243.81 | 33777.89 | 33790.84 | 33074.09 | 31302.71 | 29825.83 | 28405.64 | 26212.08 | 23722.08 | 22050.51 | 627.9308 | 33790.84 | 7 | 2038
2038-07-27 | 20906.52 | 20281.8 | 19542.77 | 19298.72 | 19648.37 | 20306.54 | 20926.46 | 22130.96 | 23454.16 | 25308.8 | 28018.05 | 30162.13 | 31624.27 | 32869.2 | 33800.11 | 34403.99 | 34456.35 | 33733.66 | 31902.89 | 30381.28 | 28913.84 | 26668.74 | 23972.63 | 22273.93 | 634.9862 | 34456.35 | 7 | 2038
2038-07-28 | 21080.42 | 21412.37 | 20591.21 | 20275.86 | 20568.31 | 21184.22 | 21801.34 | 23145.1 | 24809.2 | 27808.62 | 31002.8 | 33477.76 | 35073.36 | 36278.5 | 37049.42 | 37433.72 | 37291.92 | 36453.16 | 34528.68 | 32905.73 | 31335.06 | 28948.8 | 25720.49 | 23576.67 | 683.7527 | 37433.72 | 7 | 2038
2038-07-29 | 22235.21 | 21190.45 | 20385.59 | 20084.57 | 20388.19 | 21013.83 | 21638.4 | 22953.73 | 24487.95 | 27331.43 | 30437.23 | 32863.78 | 34456.41 | 35695.69 | 36521.45 | 36967.83 | 36878.93 | 36064.63 | 34142.83 | 32531.17 | 30960.48 | 28587.45 | 25374.27 | 23362.93 | 676.5544 | 36967.83 | 7 | 2038
2038-07-30 | 22075.08 | 20649.87 | 19883.73 | 19627.46 | 19978.66 | 20667.54 | 21313.44 | 22567.31 | 23964.91 | 26194.85 | 29022.61 | 31235.02 | 32703.42 | 33886.54 | 34723.26 | 35209.11 | 35184.33 | 34432.23 | 32587.59 | 31056.83 | 29536.5 | 27251.36 | 24333.91 | 22627.08 | 650.7126 | 35209.11 | 7 | 2038
2038-07-31 | 21430.68 | 20549.26 | 19697.24 | 19261.3 | 19171.17 | 18799.35 | 18460.42 | 20146.09 | 22309.49 | 24303.64 | 26958.6 | 29303.7 | 30875.29 | 32030.11 | 32932.23 | 33472.3 | 33551.28 | 32895.51 | 31135.39 | 29750.57 | 28332.57 | 26263.39 | 23911.32 | 22352.63 | 617.8935 | 33551.28 | 7 | 2038
2038-08-01 | 21647.71 | 20925.93 | 19950.17 | 19464.08 | 19403.49 | 19226.13 | 18793.98 | 20434.42 | 22858.95 | 25174.87 | 27556 | 29685.34 | 31209.8 | 32380.28 | 33324.44 | 33921.54 | 34022.99 | 33321.87 | 31658.19 | 30567.58 | 29263.58 | 26866.68 | 24466.6 | 22583.17 | 628.7078 | 34022.99 | 8 | 2038
2038-08-02 | 21522.33 | 21912.4 | 20980.98 | 20648 | 21078.95 | 22122.11 | 22862.26 | 24098.64 | 25834.34 | 28319.65 | 31124.31 | 33356.47 | 34904.29 | 36105.61 | 36925.84 | 37367.64 | 37276.37 | 36423.03 | 34618.13 | 33330.93 | 31869.45 | 29195.65 | 26172.37 | 24032.99 | 692.0827 | 37367.64 | 8 | 2038
2038-08-03 | 22673.72 | 21270.78 | 20385.42 | 20089.95 | 20531.48 | 21578.24 | 22322.01 | 23460.25 | 25029.19 | 27178.75 | 29766.14 | 31835.66 | 33288.18 | 34484.15 | 35346.54 | 35874.43 | 35869.45 | 35080.91 | 33339.76 | 32133.09 | 30745.08 | 28148.82 | 25314.97 | 23239.36 | 668.9863 | 35874.43 | 8 | 2038
2038-08-04 | 22019.3 | 20809.97 | 19958.9 | 19693.13 | 20159.36 | 21227.85 | 21979.65 | 23058.41 | 24516.84 | 26433.81 | 28868.7 | 30827.28 | 32224.48 | 33414.44 | 34307.67 | 34887.68 | 34935.55 | 34185.86 | 32483.49 | 31321.02 | 29970.12 | 27423.27 | 24723.09 | 22687.24 | 652.1171 | 34935.55 | 8 | 2038
2038-08-05 | 21495.15 | 19282.04 | 18545.94 | 18379.31 | 18931.36 | 20079.55 | 20857.53 | 21735.52 | 22816.52 | 24221.43 | 25875.99 | 27379.85 | 28511.88 | 29588.49 | 30497.63 | 31180.64 | 31362.7 | 30748.91 | 29231.18 | 28265.91 | 27091.16 | 24934.37 | 22565.57 | 20697.5 | 594.2761 | 31362.7 | 8 | 2038
2038-08-06 | 19832 | 19976.16 | 19186.19 | 18981.7 | 19509 | 20647.84 | 21430.08 | 22411.1 | 23672.24 | 25296.56 | 27322.53 | 29098.54 | 30431.9 | 31646.64 | 32631.05 | 33321.67 | 33478.32 | 32792.22 | 31125.71 | 30009.62 | 28669.76 | 26181.72 | 23702.74 | 21725.83 | 623.0811 | 33478.32 | 8 | 2038
2038-08-07 | 20570.56 | 20130.4 | 19217.12 | 18785.66 | 18774.34 | 18656.77 | 18280.58 | 19805.49 | 22023.89 | 24085.9 | 26045.92 | 27933.8 | 29326.35 | 30444.13 | 31398.22 | 32050.3 | 32238.83 | 31624.87 | 30053.89 | 29088.51 | 27848.27 | 25627.22 | 23408.86 | 21614.29 | 599.0342 | 32238.83 | 8 | 2038
2038-08-08 | 20641.5 | 20470.79 | 19531.75 | 19078.28 | 19047.03 | 18911.07 | 18533.5 | 20103.17 | 22408.29 | 24577.63 | 26716.06 | 28740.33 | 30219.37 | 31393.66 | 32372.66 | 33024.8 | 33198.66 | 32553.76 | 30922.93 | 29899.32 | 28599.58 | 26236.5 | 23960.11 | 22116.55 | 613.2573 | 33198.66 | 8 | 2038
2038-08-09 | 21029.41 | 19670.37 | 18907.02 | 18720.15 | 19272.7 | 20430.74 | 21238.32 | 22179.43 | 23375.62 | 24916.16 | 26803.22 | 28521.14 | 29836.44 | 31049.74 | 32055.23 | 32779.05 | 32972.59 | 32316.25 | 30675.6 | 29598.27 | 28277.79 | 25868.51 | 23413.92 | 21454.66 | 615.3623 | 32972.59 | 8 | 2038
2038-08-10 | 20332.08 | 19104.89 | 18386.79 | 18235.95 | 18808.62 | 19996.69 | 20822.36 | 21660.12 | 22670.93 | 23995.74 | 25551.82 | 26875.41 | 27864.79 | 28799.73 | 29587.56 | 30183 | 30339.66 | 29769.57 | 28350.67 | 27505.84 | 26398.39 | 24394.62 | 22102.94 | 20308.1 | 582.0463 | 30339.66 | 8 | 2038
2038-08-11 | 19483.17 | 18822.2 | 18127.95 | 17997.93 | 18589.26 | 19797.26 | 20635.69 | 21431.97 | 22365.26 | 23593.95 | 25053.88 | 26216.35 | 27147.89 | 28054.27 | 28839.02 | 29450.3 | 29634.64 | 29096.49 | 27718.45 | 26920.49 | 25874.02 | 23949.97 | 21696.21 | 19937.46 | 570.4341 | 29634.64 | 8 | 2038
2038-08-12 | 19166.9 | 19864.03 | 19088.73 | 18889.08 | 19417.82 | 20566.74 | 21392.85 | 22329.39 | 23532.35 | 25095.35 | 27021.95 | 28673.32 | 29852.54 | 30909.91 | 31749.61 | 32342.19 | 32465.73 | 31828.29 | 30278.11 | 29307.51 | 28067.41 | 25732.5 | 23329.29 | 21426.84 | 612.3284 | 32465.73 | 8 | 2038
2038-08-13 | 20388.24 | 20306.41 | 19497.68 | 19277.5 | 19799.93 | 20961.79 | 21800.03 | 22801.99 | 24111.17 | 25804.67 | 27958.61 | 29726.6 | 30984.49 | 32071.09 | 32904.98 | 33454.47 | 33536.47 | 32857.63 | 31243.22 | 30205.72 | 28878.45 | 26403.81 | 23927.39 | 21978.91 | 630.8812 | 33536.47 | 8 | 2038
2038-08-14 | 20855.91 | 19617.8 | 18745.88 | 18350.97 | 18373.12 | 18301.84 | 17981.93 | 19427.59 | 21509.94 | 23405.31 | 25205.81 | 26838.81 | 28159.5 | 29257.98 | 30230.05 | 30926.93 | 31184.93 | 30634.06 | 29114.16 | 28233.91 | 27014.79 | 24943.2 | 22782.9 | 21041.84 | 582.1392 | 31184.93 | 8 | 2038
2038-08-15 | 20129.19 | 19690.51 | 18811.98 | 18411.71 | 18426.28 | 18344.42 | 18023.44 | 19481.82 | 21591.91 | 23519.21 | 25365.39 | 27094 | 28498.97 | 29684.69 | 30731.62 | 31484.73 | 31772.22 | 31208.53 | 29630.76 | 28696.58 | 27422.71 | 25257.14 | 23056.26 | 21275.67 | 587.6097 | 31772.22 | 8 | 2038
2038-08-16 | 20253.68 | 20360.16 | 19550.08 | 19323.62 | 19848.39 | 21005.15 | 21861.31 | 22873.29 | 24213.82 | 25941.46 | 28176.71 | 30025.58 | 31379.87 | 32551.18 | 33457.47 | 34060.43 | 34173.32 | 33487.07 | 31819.41 | 30741.04 | 29358.82 | 26836.27 | 24268.64 | 22275.23 | 637.842 | 34173.32 | 8 | 2038
2038-08-17 | 21062.39 | 21623.48 | 20719.4 | 20409.44 | 20846.38 | 21928.24 | 22774.25 | 23927.51 | 25549.3 | 27860.53 | 30530.23 | 32653.56 | 34113.23 | 35271.86 | 36061.25 | 36509.37 | 36482.7 | 35711.03 | 33966.2 | 32815.24 | 31359.98 | 28721.62 | 25814.76 | 23735.07 | 680.447 | 36509.37 | 8 | 2038
2038-08-18 | 22367.79 | 20558.75 | 19733.34 | 19491.52 | 19984.01 | 21112.59 | 21974.38 | 22992.04 | 24362.5 | 26140.29 | 28467.1 | 30351.53 | 31706.94 | 32878.54 | 33764.23 | 34353.01 | 34459.21 | 33774.03 | 32102.7 | 31037.44 | 29654.4 | 27118.12 | 24499.89 | 22501.38 | 645.3857 | 34459.21 | 8 | 2038
2038-08-19 | 21323.27 | 20869.15 | 20022.37 | 19762.09 | 20242.1 | 21367.33 | 22238.31 | 23289.89 | 24724.31 | 26649.76 | 29057.74 | 30979.57 | 32322.36 | 33440.82 | 34251.48 | 34761.29 | 34811.88 | 34110.87 | 32447.81 | 31392.97 | 30008.83 | 27463.02 | 24797.48 | 22795.62 | 653.1303 | 34811.88 | 8 | 2038
2038-08-20 | 21587.71 | 20213.47 | 19414.44 | 19203.7 | 19735.39 | 20921.58 | 21814.03 | 22791.66 | 24070.6 | 25728.74 | 27844.12 | 29614.14 | 30897.56 | 32023.92 | 32896.69 | 33483.11 | 33611.65 | 32958.41 | 31327.68 | 30309.01 | 28935.78 | 26440.05 | 23958.62 | 22007.22 | 631.7893 | 33611.65 | 8 | 2038
2038-08-21 | 20864.64 | 19339.81 | 18492.07 | 18118.98 | 18162.42 | 18128.55 | 17866.96 | 19262.29 | 21264.16 | 23062.78 | 24772.42 | 26269.75 | 27552.51 | 28641.23 | 29620.94 | 30340.41 | 30645.87 | 30140.25 | 28647.86 | 27830.44 | 26606.37 | 24604.68 | 22479.37 | 20769.63 | 573.4844 | 30645.87 | 8 | 2038
2038-08-22 | 19860.75 | 19081.27 | 18253.32 | 17897.33 | 17956.05 | 17937.82 | 17683.94 | 19044.07 | 20980.23 | 22697.51 | 24324.97 | 25731.27 | 26910.42 | 27971.61 | 28946.02 | 29676.45 | 30002.11 | 29521.47 | 28065.34 | 27287.88 | 26096.42 | 24192.75 | 22100.93 | 20423.13 | 562.6431 | 30002.11 | 8 | 2038
2038-08-23 | 19532.65 | 19164.65 | 18445.99 | 18299.48 | 18892.34 | 20122.97 | 21043.41 | 21890.43 | 22936.31 | 24297.09 | 25930.45 | 27471.37 | 28701.85 | 29879.24 | 30881.23 | 31632.09 | 31906.37 | 31336.48 | 29756.81 | 28807.88 | 27484.73 | 25215.11 | 22832.27 | 20937.64 | 597.3988 | 31906.37 | 8 | 2038
2038-08-24 | 19804.84 | 19264.6 | 18537.74 | 18381.93 | 18947.55 | 20153.15 | 21076.16 | 21917.11 | 22969.62 | 24346.43 | 25998.69 | 27569.32 | 28782.56 | 29951.57 | 30933.18 | 31675.83 | 31949.85 | 31388 | 29817.36 | 28892.08 | 27583.01 | 25299.6 | 22915.58 | 21026.73 | 599.1825 | 31949.85 | 8 | 2038
2038-08-25 | 19895.12 | 19054.3 | 18343.35 | 18201.36 | 18778.4 | 19995.59 | 20928.29 | 21740.94 | 22743.12 | 24056.82 | 25651.01 | 27128.56 | 28327.69 | 29506.38 | 30512.88 | 31288.08 | 31593.63 | 31050.87 | 29490.53 | 28582.28 | 27279.58 | 25048.04 | 22678.93 | 20804.05 | 592.6798 | 31593.63 | 8 | 2038
2038-08-26 | 19688.43 | 18769.83 | 18081.24 | 17958.38 | 18553.75 | 19791.46 | 20734.05 | 21506.28 | 22432.09 | 23652.26 | 25146.85 | 26445.79 | 27560.05 | 28676.86 | 29648.14 | 30411.67 | 30726.04 | 30213.75 | 28712.27 | 27866.04 | 26616.18 | 24518.27 | 22198.49 | 20371.17 | 580.2793 | 30726.04 | 8 | 2038
2038-08-27 | 19349.83 | 18233.17 | 17587.11 | 17508.64 | 18158.94 | 19474.26 | 20451.86 | 21154.05 | 21927.36 | 22960.25 | 24238.97 | 25265.78 | 26062.71 | 27007.03 | 27862.67 | 28552.15 | 28856.44 | 28402.3 | 27032.35 | 26319.67 | 25277.95 | 23353.5 | 21152.86 | 19437.54 | 555.6274 | 28856.44 | 8 | 2038
2038-08-28 | 18594 | 17400.42 | 16703.18 | 16460.05 | 16621.34 | 16717.91 | 16542.75 | 17666.24 | 19168.51 | 20350.49 | 21439.02 | 22400.99 | 23170.66 | 23932.09 | 24744.53 | 25438.97 | 25846.19 | 25579.56 | 24516.7 | 24084.76 | 23228.55 | 21540.89 | 19670.91 | 18204.69 | 500.0234 | 25846.19 | 8 | 2038
2038-08-29 | 17615.14 | 17239.05 | 16555.93 | 16324.68 | 16500.21 | 16617.24 | 16453.61 | 17549.66 | 18998.33 | 20117.2 | 21127.24 | 21995.3 | 22667.13 | 23333.75 | 24069.01 | 24709.53 | 25094.97 | 24850.49 | 23855.23 | 23492.12 | 22695.25 | 21065.12 | 19252.82 | 17842.49 | 490.0215 | 25094.97 | 8 | 2038
2038-08-30 | 17365.86 | 20021.79 | 19246.65 | 19051.55 | 19611.75 | 20843.37 | 21822.84 | 22755.83 | 23976.08 | 25563.44 | 27584.16 | 29299.69 | 30552.38 | 31647.64 | 32499.19 | 33078.81 | 33240.4 | 32636.16 | 31041.85 | 30107.41 | 28725.58 | 26248.6 | 23830.04 | 21905.57 | 622.6566 | 33240.4 | 8 | 2038
2038-08-31 | 20621.81 | 20303.24 | 19506.05 | 19289.49 | 19812.14 | 21009.73 | 21989.83 | 22940.5 | 24212.88 | 25873.04 | 28037.35 | 29811.38 | 31078.04 | 32177.19 | 33004.81 | 33562.32 | 33706.76 | 33094.25 | 31487.35 | 30554.12 | 29164.93 | 26664.73 | 24169.02 | 22230.86 | 634.3018 | 33706.76 | 8 | 2038
2038-09-01 | 21402.24 | 19055.18 | 18387.2 | 18247.79 | 18810.61 | 20010.94 | 21018.35 | 21666.71 | 22689.17 | 24312.32 | 26469.21 | 28338.58 | 29741.75 | 31048.49 | 32079.16 | 32797.08 | 32857.2 | 31916.61 | 30257.34 | 29638.29 | 27502.14 | 24845.25 | 22325.5 | 20585.59 | 606.0027 | 32857.2 | 9 | 2038
2038-09-02 | 19648.2 | 18652.61 | 18015.35 | 17902.41 | 18489.54 | 19716.09 | 20737.78 | 21330.69 | 22249.86 | 23587.93 | 25577.77 | 27303.96 | 28605.07 | 29850.43 | 30858.61 | 31584.49 | 31673.82 | 30778.11 | 29189.67 | 28648.83 | 26575.16 | 23990.49 | 21714.45 | 20028.84 | 586.7102 | 31673.82 | 9 | 2038
2038-09-03 | 19153.4 | 18432.41 | 17813.25 | 17722.11 | 18342.5 | 19617.97 | 20665.01 | 21235.19 | 22095.16 | 23305.51 | 25143.97 | 26780.99 | 28024.43 | 29230.52 | 30223.08 | 30939.39 | 31040.09 | 30167.32 | 28609.15 | 28102 | 26029.18 | 23473.53 | 21346.06 | 19692.74 | 577.185 | 31040.09 | 9 | 2038
2038-09-04 | 18836.02 | 18317.27 | 17596.91 | 17303.18 | 17414.76 | 17481.61 | 17402.45 | 18467.65 | 20192.53 | 21746.04 | 23201.93 | 24813.19 | 26047.8 | 27100.29 | 28040.19 | 28716.27 | 28867.27 | 28100.96 | 26696.57 | 26408.69 | 24494.85 | 22466.69 | 20640.54 | 19202.49 | 539.5562 | 28867.27 | 9 | 2038
2038-09-05 | 18572.25 | 18902.2 | 18135.72 | 17802.63 | 17874.43 | 17897.28 | 17807.16 | 18955.44 | 20843.83 | 22595.87 | 24500.52 | 26480.37 | 27981.31 | 29256.44 | 30350.63 | 31113.02 | 31282.55 | 30443.84 | 28855.94 | 28387.77 | 26300.76 | 23830.96 | 21789.45 | 20227.19 | 570.1876 | 31282.55 | 9 | 2038
2038-09-06 | 19156.38 | 17952.3 | 17219.54 | 16943.9 | 17170.98 | 17499.76 | 17595.95 | 18406.63 | 20048.59 | 21972.56 | 24116.68 | 26178.49 | 27495.19 | 28669.21 | 29752.91 | 30558.06 | 30646.86 | 29620.04 | 27934.16 | 27486.56 | 25444.75 | 23064.73 | 21143.39 | 19579.99 | 555.6576 | 30646.86 | 9 | 2038
2038-09-07 | 18786.8 | 18497.25 | 17872.78 | 17771.47 | 18366.69 | 19608.95 | 20672.41 | 21238.91 | 22124.77 | 23372.03 | 25336.64 | 27098.23 | 28486.52 | 29851.28 | 30978.91 | 31811.68 | 31988.73 | 31115.19 | 29468.78 | 28904.69 | 26750.81 | 24118.1 | 21790.24 | 20080.06 | 586.0919 | 31988.73 | 9 | 2038
2038-09-08 | 19066.38 | 19515.89 | 18818.12 | 18653.25 | 19199.18 | 20408.75 | 21476.23 | 22165.53 | 23282.28 | 25228.57 | 27540.85 | 29527.29 | 30986.9 | 32290.92 | 33270.13 | 33915.9 | 33937.62 | 32983.58 | 31286.71 | 30669.37 | 28452.3 | 25728.05 | 22984.84 | 21215.08 | 622.6037 | 33937.62 | 9 | 2038
2038-09-09 | 20089.7 | 18736.81 | 18096.54 | 17981.54 | 18568.01 | 19811.73 | 20892.3 | 21482.38 | 22415.99 | 23824.97 | 25859.84 | 27657.55 | 29040.94 | 30366.05 | 31433.44 | 32201.79 | 32337.25 | 31453.88 | 29810.96 | 29259.2 | 27094.22 | 24448.11 | 22044.11 | 20330.31 | 595.2376 | 32337.25 | 9 | 2038
2038-09-10 | 19345.66 | 18059.1 | 17470.94 | 17407.09 | 18052.14 | 19366.28 | 20473.5 | 20982.31 | 21744.4 | 22834.45 | 24405.27 | 25966.05 | 27196.23 | 28436.86 | 29487.96 | 30276.3 | 30462.36 | 29645.21 | 28098.71 | 27646.32 | 25549.48 | 23099.6 | 21007.98 | 19378.53 | 566.3927 | 30462.36 | 9 | 2038
2038-09-11 | 18502.29 | 17307.74 | 16663.98 | 16437.09 | 16602.96 | 16727.45 | 16709.36 | 17636.89 | 19123.29 | 20376.87 | 21567.39 | 22720.71 | 23741.62 | 24906.69 | 26034.43 | 26928.96 | 27281.09 | 26618.94 | 25233.72 | 25014.2 | 23146.2 | 21409.6 | 19635.3 | 18244.97 | 508.5717 | 27281.09 | 9 | 2038
2038-09-12 | 17598.99 | 16996.73 | 16377.4 | 16171.57 | 16357.45 | 16504.94 | 16500.73 | 17383.75 | 18787.06 | 19938.86 | 21022.79 | 22080.21 | 22937.46 | 23928.39 | 25022.65 | 25910.59 | 26279.32 | 25654.99 | 24335.3 | 24187.87 | 22544.43 | 20857.87 | 19134.14 | 17792.25 | 494.3057 | 26279.32 | 9 | 2038
2038-09-13 | 17189.54 | 16625.25 | 16155.8 | 16190.28 | 16945.8 | 18384.6 | 19556.72 | 19853.57 | 20211.18 | 20810.77 | 21619.58 | 22258.68 | 22694.66 | 23214.2 | 23862.41 | 24422.85 | 24567.04 | 23944.76 | 22937.16 | 22960.28 | 21671.31 | 20042.1 | 18272.83 | 16950.84 | 491.3422 | 24567.04 | 9 | 2038
2038-09-14 | 16584.11 | 16451.4 | 15995.48 | 16038.72 | 16781.95 | 18209.02 | 19383.48 | 19638.36 | 19933.12 | 20461.91 | 21200.57 | 21768.33 | 22133.75 | 22614.73 | 23093.66 | 23652.47 | 23814.66 | 23227.48 | 22405.81 | 22488.28 | 21254.67 | 19668.45 | 17935.52 | 16655.28 | 481.3912 | 23814.66 | 9 | 2038
2038-09-15 | 16365.82 | 17157.01 | 16640.97 | 16633.05 | 17320.63 | 18681.55 | 19838.92 | 20202.27 | 20715.94 | 21507.56 | 22559.09 | 23539.83 | 24472.72 | 25501.14 | 26427.77 | 27186.37 | 27422.74 | 26731.56 | 25402.02 | 25202.89 | 23303.37 | 21504.59 | 19567.05 | 18088.78 | 521.9736 | 27422.74 | 9 | 2038
2038-09-16 | 17383 | 17265.34 | 16741.46 | 16726.93 | 17408.15 | 18765.5 | 19932.39 | 20308.27 | 20850.37 | 21676.97 | 22770.22 | 23868.81 | 24858.15 | 25935.45 | 26896.36 | 27675.56 | 27922.99 | 27222.85 | 25854.84 | 25625.96 | 23681.73 | 21771.26 | 19808.52 | 18305.75 | 529.2568 | 27922.99 | 9 | 2038
2038-09-17 | 17574.65 | 16800.88 | 16317.18 | 16343.05 | 17080.32 | 18515.72 | 19712.7 | 20025.25 | 20422.39 | 21071.56 | 21948.37 | 22677.02 | 23206.34 | 23999.8 | 24757.79 | 25393.14 | 25587.88 | 24953.62 | 23774.35 | 23728.86 | 22234.76 | 20532.87 | 18709.58 | 17338.1 | 502.7062 | 25587.88 | 9 | 2038
2038-09-18 | 16855.04 | 16322.94 | 15772.67 | 15626.68 | 15878.87 | 16121.45 | 16194.72 | 16950.04 | 18110.74 | 18972.74 | 19723.41 | 20423.47 | 20940.18 | 21482.32 | 22094.98 | 22637.13 | 22895.39 | 22515.17 | 21727.6 | 21876.07 | 20624.53 | 19139.81 | 17627.42 | 16489.45 | 457.0028 | 22895.39 | 9 | 2038
2038-09-19 | 16238.05 | 16548.81 | 15977.31 | 15812.75 | 16048.76 | 16280.27 | 16361.15 | 17148.56 | 18376.89 | 19323.97 | 20163.45 | 20942.06 | 21515.84 | 22093.28 | 22718.09 | 23257.95 | 23572.84 | 23098.76 | 22270.8 | 22385.83 | 21090.38 | 19562.68 | 18013.22 | 16839.28 | 465.641 | 23572.84 | 9 | 2038
2038-09-20 | 16510.26 | 17905.26 | 17337.33 | 17287.98 | 17962.17 | 19329.76 | 20532.59 | 20997.28 | 21701.61 | 22726.24 | 24182.49 | 25654.91 | 26802.52 | 27947.29 | 28912.46 | 29639.82 | 29833.65 | 29075.76 | 27601.37 | 27277.72 | 25192.25 | 22860.32 | 20821.34 | 19238.4 | 557.3308 | 29833.65 | 9 | 2038
2038-09-21 | 18296.32 | 17814.4 | 17254.55 | 17208.9 | 17870.48 | 19232.79 | 20442.41 | 20871.39 | 21521.99 | 22491.09 | 23816.68 | 25153.51 | 26131.18 | 27117.03 | 27938.94 | 28569.73 | 28722.94 | 28001.87 | 26642.24 | 26444.34 | 24472.76 | 22364.94 | 20393.67 | 18883.13 | 547.6573 | 28722.94 | 9 | 2038
2038-09-22 | 18122.31 | 17382.85 | 16878.43 | 16881.8 | 17592.37 | 19009.78 | 20246.7 | 20588.3 | 21059.96 | 21809.28 | 22785.7 | 23667.22 | 24377.5 | 25146.32 | 25822.82 | 26382.85 | 26544.84 | 25923.57 | 24754.24 | 24746.57 | 23019.4 | 21297.95 | 19455.96 | 18070.82 | 521.5675 | 26544.84 | 9 | 2038
2038-09-23 | 17515.05 | 16521.4 | 16103.46 | 16182.57 | 16964.77 | 18456.82 | 19725.09 | 19925.09 | 20115.97 | 20518.25 | 21127.68 | 21581.37 | 21853.55 | 22258.13 | 22680.59 | 23095.58 | 23310.02 | 22887.64 | 22167.51 | 22358.37 | 21142.99 | 19600.08 | 17931.32 | 16713.47 | 480.7368 | 23310.02 | 9 | 2038
2038-09-24 | 16465.35 | 16531.56 | 16131.36 | 16233.12 | 17050.6 | 18593.08 | 19886.39 | 20075.45 | 20218.21 | 20556.54 | 21089.1 | 21470.03 | 21684.47 | 22035.48 | 22421.12 | 22806.05 | 22975.01 | 22621.05 | 21934.65 | 22153.79 | 20940.74 | 19421.35 | 17791.69 | 16608.82 | 477.695 | 22975.01 | 9 | 2038
2038-09-25 | 16350.78 | 15658.25 | 15182.09 | 15101.05 | 15421.84 | 15760.77 | 15921.75 | 16544.69 | 17456.45 | 18018.05 | 18438.77 | 18810.89 | 19037.64 | 19334.92 | 19772.78 | 20220.18 | 20488.32 | 20222.87 | 19641.19 | 20024.5 | 18927.08 | 17616.73 | 16291.55 | 15334.05 | 425.5772 | 20488.32 | 9 | 2038
2038-09-26 | 15341.2 | 15994.45 | 15555.92 | 15511.75 | 15869.91 | 16249.33 | 16441.74 | 17036.31 | 17861.71 | 18311.96 | 18610.87 | 18862.46 | 18980.94 | 19184.51 | 19555 | 19974.09 | 20267.06 | 20076.64 | 19583.21 | 20047.23 | 19008.73 | 17757.17 | 16490.05 | 15591.33 | 428.1636 | 20267.06 | 9 | 2038
2038-09-27 | 15596.11 | 16897.77 | 16587.65 | 16771.75 | 17681.9 | 19317.32 | 20677.93 | 20782.46 | 20707.15 | 20767.59 | 20993.78 | 21068.21 | 21010.36 | 21113.26 | 21322.23 | 21623.88 | 21828.14 | 21634.72 | 21173.54 | 21603 | 20559.76 | 19207.34 | 17735.12 | 16706.04 | 473.367 | 21828.14 | 9 | 2038
2038-09-28 | 16572.22 | 16649.54 | 16318.49 | 16478.94 | 17345.19 | 18937.96 | 20286.45 | 20384.17 | 20336.12 | 20440.55 | 20720.79 | 20843.44 | 20816.57 | 20962.42 | 21197.43 | 21518.99 | 21720.69 | 21499.15 | 21006.25 | 21425.06 | 20374.17 | 19002.78 | 17509 | 16463.83 | 468.8102 | 21720.69 | 9 | 2038
2038-09-29 | 16388.47 | 16523.34 | 16075.75 | 16127.57 | 16883.66 | 18364.68 | 19671.71 | 19896.8 | 20171.89 | 20682.07 | 21423.07 | 22027.54 | 22447.33 | 22984.55 | 23614.23 | 24213.8 | 24458.07 | 23926.39 | 22919.99 | 23040.54 | 21706.36 | 20067.11 | 18322.26 | 17028.68 | 488.9659 | 24458.07 | 9 | 2038
2038-09-30 | 16581.05 | 16937.4 | 16468.1 | 16501.94 | 17243.12 | 18713.25 | 20026.48 | 20293.88 | 20646.62 | 21253.05 | 22091.22 | 22775.45 | 23268.78 | 23995.72 | 24661.55 | 25239.38 | 25462.24 | 24910.32 | 23801 | 23904.6 | 22370.9 | 20689.09 | 18906.07 | 17576.23 | 504.3174 | 25462.24 | 9 | 2038
2038-10-01 | 17559.58 | 17345.24 | 16967.01 | 17051.55 | 17778.63 | 19074.78 | 20322.4 | 20987 | 21556.99 | 22322.17 | 23349.79 | 24239.3 | 24899.85 | 25667.39 | 26360.43 | 26904.14 | 27033.92 | 26603.06 | 26069.25 | 25750.07 | 23904.09 | 21925.91 | 19857.46 | 18600.34 | 532.1304 | 27033.92 | 10 | 2038
2038-10-02 | 17799 | 16866.36 | 16391.2 | 16281.33 | 16530.82 | 16693.25 | 16863.69 | 17817.97 | 19058.82 | 19970.82 | 20950.18 | 21970.4 | 22751.05 | 23528.45 | 24318.33 | 24938.58 | 25165.97 | 24797.59 | 24313.48 | 24113.8 | 22340.36 | 20543.08 | 19020.44 | 17917.25 | 490.9422 | 25165.97 | 10 | 2038
2038-10-03 | 17259.5 | 16385.47 | 15935.13 | 15845.68 | 16115.09 | 16301.87 | 16484.68 | 17384.97 | 18530.81 | 19328.35 | 20015.1 | 20825.38 | 21484.17 | 22171.61 | 22908.62 | 23506.67 | 23737.67 | 23402.22 | 22999.11 | 22890.19 | 21192.2 | 19638.43 | 18266.47 | 17224.58 | 469.834 | 23737.67 | 10 | 2038
2038-10-04 | 16667.04 | 16257.82 | 15930.69 | 16050.3 | 16825.53 | 18177.29 | 19439.97 | 19834.74 | 20083.19 | 20532.05 | 21235.32 | 21791.91 | 22158.39 | 22667.09 | 23178.5 | 23610.71 | 23703.12 | 23335.43 | 23008.08 | 22922.91 | 21269.28 | 19657.71 | 18150.59 | 17035.53 | 483.5232 | 23703.12 | 10 | 2038
2038-10-05 | 16484.16 | 16009.25 | 15731.32 | 15892.62 | 16691.79 | 18071.66 | 19350.42 | 19655.37 | 19727.83 | 19882.36 | 20224.49 | 20444.92 | 20477.59 | 20706.32 | 21003.76 | 21321.15 | 21400.42 | 21147.73 | 21055.53 | 21205.76 | 19845.05 | 18652.46 | 17287.4 | 16318.49 | 458.5879 | 21400.42 | 10 | 2038
2038-10-06 | 16029.7 | 15887.39 | 15573.46 | 15700.71 | 16464.88 | 17810.17 | 19078.39 | 19418.2 | 19587.23 | 19863.55 | 20380.89 | 20799.92 | 21023.45 | 21424.11 | 21849.91 | 22238.58 | 22320.19 | 21985.2 | 21749.41 | 21775.52 | 20218.24 | 18911.61 | 17466.95 | 16418.99 | 463.9766 | 22320.19 | 10 | 2038
2038-10-07 | 16002.63 | 15725.27 | 15416.83 | 15548.15 | 16317.37 | 17673.22 | 18954.09 | 19276.67 | 19420 | 19666.92 | 20082.51 | 20457.42 | 20640.29 | 21005.26 | 21403.6 | 21773.56 | 21850.03 | 21523.98 | 21314.48 | 21377.06 | 19898.99 | 18639.07 | 17216.47 | 16189.39 | 457.3733 | 21850.03 | 10 | 2038
2038-10-08 | 15828.23 | 15645.74 | 15342.73 | 15487.06 | 16280.52 | 17679.12 | 18979.16 | 19298.64 | 19416.95 | 19632.07 | 19999.44 | 20263.12 | 20396.46 | 20709.59 | 21068.85 | 21399.47 | 21461.71 | 21143.62 | 20958.27 | 21044.15 | 19640.19 | 18391.53 | 16997.95 | 15995.58 | 453.0602 | 21461.71 | 10 | 2038
2038-10-09 | 15658.56 | 15527.04 | 15131.61 | 15088.24 | 15406.47 | 15664.16 | 15907.99 | 16691.58 | 17632.43 | 18185.38 | 18604.01 | 19000.96 | 19268.45 | 19604.15 | 20038.63 | 20506.24 | 20733.58 | 20493.29 | 20296.18 | 20429.74 | 19181.33 | 18019.52 | 16802.43 | 15908.57 | 429.7805 | 20733.58 | 10 | 2038
2038-10-10 | 15583.65 | 15735.05 | 15362.66 | 15342.04 | 15683.43 | 15967.41 | 16234.22 | 16999.83 | 17887.44 | 18372.06 | 18716.26 | 19040.05 | 19241.96 | 19520.86 | 19914.2 | 20322.42 | 20571.07 | 20392.23 | 20264.95 | 20465 | 19241.33 | 18114.26 | 16932.87 | 16074.8 | 431.9801 | 20571.07 | 10 | 2038
2038-10-11 | 15749.89 | 15985.14 | 15737.02 | 15928.61 | 16780.5 | 18233.52 | 19582.66 | 19860.06 | 19864.34 | 19930.15 | 20137.93 | 20243.55 | 20196.56 | 20342.65 | 20583.7 | 20863 | 20963.79 | 20773.87 | 20747.55 | 20983.9 | 19684.99 | 18521.39 | 17206.94 | 16279.05 | 455.1808 | 20983.9 | 10 | 2038
2038-10-12 | 15971.74 | 16117.43 | 15885.01 | 16089.67 | 16934.54 | 18379.39 | 19734.69 | 19981.9 | 19930.67 | 19932.57 | 20080.41 | 20100.12 | 19964.71 | 20040.31 | 20230.67 | 20499.21 | 20623.02 | 20489.24 | 20532.63 | 20843.79 | 19619.63 | 18496.76 | 17215.04 | 16327.25 | 454.0204 | 20843.79 | 10 | 2038
2038-10-13 | 16070.41 | 16537.49 | 16329.05 | 16558.51 | 17427.76 | 18895.59 | 20319.67 | 20639.33 | 20523.54 | 20453.66 | 20558.01 | 20502.63 | 20295.8 | 20323.14 | 20476.19 | 20737.36 | 20895.17 | 20830.3 | 20934.03 | 21291.86 | 19989.13 | 18890.45 | 17630.88 | 16766.96 | 463.8769 | 21291.86 | 10 | 2038
2038-10-14 | 16490.32 | 16990.55 | 16818.07 | 17083.73 | 17989.25 | 19494.94 | 21142.05 | 21435.58 | 21222.4 | 21024.39 | 20989.98 | 20799.84 | 20473.03 | 20397.46 | 20477.23 | 20712.21 | 20909.69 | 20943.55 | 21149.55 | 21597.02 | 20329.71 | 19219.59 | 18006.7 | 17190.64 | 472.8875 | 21597.02 | 10 | 2038
2038-10-15 | 16954.41 | 17905.88 | 17766.86 | 18077.56 | 19037.08 | 20732.14 | 22616.93 | 22929.21 | 22658.68 | 22372.34 | 22238.93 | 21966.28 | 21578.31 | 21445.61 | 21488.89 | 21715.58 | 21973.35 | 22113.18 | 22380.54 | 22858.45 | 21587.18 | 20202.87 | 18994.08 | 18196.85 | 499.7912 | 22929.21 | 10 | 2038
2038-10-16 | 17867.69 | 16381.88 | 16101.37 | 16170.43 | 16603.72 | 16993.97 | 17351.44 | 18035.35 | 18698.76 | 18898.62 | 18929.99 | 18941.83 | 18861.48 | 18894.24 | 19107.86 | 19389.59 | 19632.95 | 19677.01 | 19803.42 | 20197.04 | 19180.91 | 18206.75 | 17182.52 | 16480.72 | 437.5895 | 20197.04 | 10 | 2038
2038-10-17 | 16361.59 | 15951.07 | 15662.57 | 15721.74 | 16146.52 | 16534.43 | 16893.13 | 17561.72 | 18220.27 | 18420.25 | 18448.51 | 18451.88 | 18360.28 | 18380.97 | 18582.84 | 18848.05 | 19068.75 | 19089.17 | 19214.64 | 19597.01 | 18610.32 | 17646.47 | 16636.75 | 15946.71 | 424.3556 | 19597.01 | 10 | 2038
2038-10-18 | 15839.48 | 16349.23 | 16149.53 | 16388.88 | 17290.88 | 18811.04 | 20261.12 | 20562.25 | 20416.46 | 20309.79 | 20369.87 | 20277.55 | 20059.87 | 20049.77 | 20160.23 | 20385 | 20535.8 | 20481.81 | 20601.54 | 20999.55 | 19752.73 | 18657.82 | 17424.33 | 16575.89 | 458.7104 | 20999.55 | 10 | 2038
2038-10-19 | 16309.02 | 15866.64 | 15641.68 | 15852.44 | 16706.44 | 18180.85 | 19590.4 | 19805.1 | 19713.56 | 19672.31 | 19769.37 | 19733.71 | 19574.71 | 19600.29 | 19716.17 | 19898.56 | 19996.15 | 19910.58 | 19970.11 | 20347.83 | 19238.77 | 18132.82 | 16885.89 | 16028.85 | 446.1423 | 20347.83 | 10 | 2038
2038-10-20 | 15821.29 | 16097.04 | 15886.4 | 16111.91 | 16980.7 | 18471.06 | 19896.05 | 20112.36 | 19986.52 | 19909.36 | 19968.5 | 19897.48 | 19707.78 | 19707.25 | 19804.61 | 19982.17 | 20125.52 | 20057.8 | 20170.72 | 20588.96 | 19437.21 | 18345.48 | 17113.42 | 16271.91 | 450.4515 | 20588.96 | 10 | 2038
2038-10-21 | 16037.15 | 16786.64 | 16596.82 | 16845.89 | 17737.06 | 19247.08 | 20874.01 | 21166.36 | 20996.27 | 20860.66 | 20901.72 | 20796.35 | 20549.4 | 20541.71 | 20663.37 | 20912.94 | 21115.03 | 21120.67 | 21262.83 | 21694.48 | 20344.72 | 19188.06 | 17951.38 | 17108.52 | 471.2991 | 21694.48 | 10 | 2038
2038-10-22 | 16799.18 | 17529.25 | 17388.42 | 17696 | 18655.22 | 20261.21 | 22210.29 | 22485.33 | 22186.29 | 21875.92 | 21717.49 | 21421.11 | 21010.44 | 20854.9 | 20872.87 | 21072.8 | 21323.21 | 21462.36 | 21737.17 | 22269.66 | 20981.37 | 19729.44 | 18558.36 | 17780.22 | 487.8785 | 22485.33 | 10 | 2038
2038-10-23 | 17470.23 | 16827.68 | 16611.74 | 16744.17 | 17242.98 | 17716.09 | 18158.01 | 18779.87 | 19283.73 | 19282.7 | 19095.18 | 18891.29 | 18617.02 | 18480.3 | 18568.17 | 18791.39 | 19078.45 | 19256.13 | 19537.58 | 20069.66 | 19168.7 | 18295.57 | 17382.5 | 16790.13 | 440.1393 | 20069.66 | 10 | 2038
2038-10-24 | 16717.75 | 16696.62 | 16469.1 | 16589.96 | 17077.84 | 17541.92 | 17981.74 | 18609.29 | 19137.42 | 19168.76 | 19016.81 | 18848.25 | 18604.61 | 18493.63 | 18598.64 | 18827.23 | 19106.31 | 19261.95 | 19517.48 | 20030.51 | 19108.93 | 18217.89 | 17289.87 | 16682.07 | 437.5946 | 20030.51 | 10 | 2038
2038-10-25 | 16575.9 | 18355.67 | 18269.61 | 18627.42 | 19646.23 | 21628.86 | 23645.25 | 23899.71 | 23490.79 | 23027.13 | 22711.67 | 22271.64 | 21745.56 | 21482 | 21427.81 | 21615.51 | 21939.99 | 22225.34 | 22625.23 | 23263.85 | 22043.8 | 20729.08 | 19472.94 | 18735.86 | 509.4568 | 23899.71 | 10 | 2038
2038-10-26 | 18353.62 | 19174.43 | 19128.02 | 19525.31 | 20678.93 | 22853.59 | 24900.94 | 25131.6 | 24620.3 | 24022.36 | 23570.56 | 22998.82 | 22346.96 | 21995.73 | 21878.27 | 22069.11 | 22468.58 | 22887.7 | 23400.09 | 24134.21 | 22992.86 | 21736.97 | 20305.54 | 19584.7 | 530.7592 | 25131.6 | 10 | 2038
2038-10-27 | 19220.32 | 18859.04 | 18791.28 | 19166.75 | 20184.75 | 22337.79 | 24379.8 | 24619.22 | 24160.97 | 23635.2 | 23263.08 | 22771.08 | 22189.62 | 21898.59 | 21822.11 | 22025.53 | 22403.93 | 22767.01 | 23217.96 | 23909.21 | 22720.83 | 21425.51 | 20012.2 | 19295.19 | 525.077 | 24619.22 | 10 | 2038
2038-10-28 | 18959.56 | 18040.6 | 17940.25 | 18280.49 | 19263.69 | 21107.05 | 23133.06 | 23363.04 | 22958.68 | 22514.64 | 22227.02 | 21810.51 | 21290.24 | 21048.76 | 21002.25 | 21197.25 | 21516.96 | 21780.9 | 22162.9 | 22818.18 | 21592.79 | 20271.04 | 19113.99 | 18380.53 | 501.7744 | 23363.04 | 10 | 2038
2038-10-29 | 18136.77 | 16802.4 | 16637.04 | 16917.98 | 17854.73 | 19446.66 | 21215.2 | 21463.42 | 21191.97 | 20933.35 | 20832.46 | 20593.41 | 20230.5 | 20112.45 | 20146.91 | 20332.42 | 20548.98 | 20624.51 | 20843.96 | 21382.41 | 20044.52 | 18979.44 | 17806.97 | 17021.79 | 470.1002 | 21463.42 | 10 | 2038
2038-10-30 | 16815.27 | 15238.58 | 14920.72 | 14949.66 | 15349.52 | 15750.37 | 16188.72 | 16834.25 | 17525.57 | 17782.94 | 17879.92 | 17959.21 | 17936.52 | 18013.8 | 18244.56 | 18506.46 | 18715.21 | 18690.62 | 18750.93 | 19141.33 | 18066.76 | 17051.11 | 16028.04 | 15317.02 | 411.6571 | 19141.33 | 10 | 2038
2038-10-31 | 15211.91 | 15367.83 | 15078.65 | 15135.12 | 15562.96 | 15994.78 | 16454.36 | 17071.77 | 17689.01 | 17852.81 | 17845.56 | 17818.65 | 17699.21 | 17691.88 | 17861.24 | 18093.21 | 18313.07 | 18341.88 | 18477.23 | 18938.07 | 17919.35 | 16958.87 | 15990.06 | 15332.79 | 408.7003 | 18938.07 | 10 | 2038
2038-11-01 | 15076.13 | 15806.44 | 15640.56 | 15869.09 | 16661.56 | 18053.59 | 19389.18 | 19682.95 | 19559.79 | 19416.07 | 19349.03 | 19206.18 | 18974.44 | 18850.41 | 18818.64 | 19001.42 | 19460.02 | 19863.33 | 19667.39 | 20079.17 | 19312.22 | 18342.95 | 17193.34 | 16381.37 | 439.6553 | 20079.17 | 11 | 2038
2038-11-02 | 15929.66 | 15414.14 | 15226.3 | 15429.55 | 16177.35 | 17526.56 | 18847.46 | 19128.37 | 19026.34 | 18920.51 | 18899.31 | 18794.69 | 18583.67 | 18493.91 | 18481.48 | 18677.8 | 19125.66 | 19494.59 | 19270.68 | 19677.27 | 18909.17 | 17928.59 | 16765.27 | 15944.37 | 430.6727 | 19677.27 | 11 | 2038
2038-11-03 | 15560.32 | 16029.74 | 15819.33 | 16005.27 | 16733.6 | 18057.53 | 19375.59 | 19715.29 | 19716.22 | 19731.15 | 19852.62 | 19906.43 | 19846.91 | 19893.47 | 19982.62 | 20275.76 | 21125.85 | 21771.39 | 21178.97 | 21698.55 | 20190.66 | 19110.88 | 17851.5 | 16939.03 | 456.3687 | 21771.39 | 11 | 2038
2038-11-04 | 16306.92 | 16862.18 | 16746.41 | 17025.49 | 17846.79 | 19263.64 | 21018.4 | 21520.52 | 21139.54 | 20665.64 | 20310.95 | 19970.69 | 19626.63 | 19425.71 | 19338.57 | 19527.49 | 20062.72 | 20920.47 | 20740.53 | 21615.23 | 20348.96 | 19386.41 | 18276.95 | 17515.91 | 465.4628 | 21615.23 | 11 | 2038
2038-11-05 | 17039.35 | 17354.69 | 17264.76 | 17577.53 | 18443.71 | 19917.58 | 22182.12 | 22681.52 | 22215.91 | 21623.18 | 21134.01 | 20529.79 | 20002.78 | 19747.36 | 19622.01 | 19786.94 | 20391.71 | 21468.64 | 21374.71 | 22310.63 | 21067.97 | 19803.25 | 18723.85 | 17991.28 | 480.2553 | 22681.52 | 11 | 2038
2038-11-06 | 17504.02 | 16281.5 | 16094.25 | 16220.24 | 16642.8 | 17078.07 | 17515.18 | 18174.89 | 18634.67 | 18592.86 | 18344.76 | 18120.48 | 17835.18 | 17622.64 | 17602.98 | 17845.73 | 18463.01 | 19056.83 | 19011.86 | 19606.42 | 18936.88 | 18147.08 | 17268.24 | 16669.97 | 427.2705 | 19606.42 | 11 | 2038
2038-11-07 | 16437.74 | 16185.71 | 16007.81 | 16122.76 | 16559.18 | 16979.21 | 17099.13 | 17650.98 | 18009.34 | 17956.34 | 17779.23 | 17643.64 | 17417.82 | 17263.97 | 17338.22 | 17621.66 | 18392.11 | 19431.43 | 19341.59 | 19124.73 | 18179.94 | 17332.24 | 16491.69 | 15947.4 | 418.3139 | 19431.43 | 11 | 2038
2038-11-08 | 15963.55 | 17015.08 | 16914.88 | 17193.02 | 18058.9 | 19498.98 | 20878.81 | 21207.83 | 20670.57 | 20195 | 20083.13 | 19930.9 | 19679.9 | 19550.38 | 19568.77 | 19797.31 | 20636.69 | 22411.93 | 22135.95 | 21550.54 | 19986.18 | 18983.65 | 17901.53 | 17177.24 | 466.9907 | 22411.93 | 11 | 2038
2038-11-09 | 16932.88 | 16697.73 | 16597.51 | 16871.13 | 17713.46 | 19131.1 | 20256.73 | 20534.95 | 20019.24 | 19713.63 | 19564.96 | 19365.22 | 19055.77 | 18891.17 | 18879.26 | 19096.78 | 19788.9 | 21217.56 | 20992.75 | 20478.46 | 19411.3 | 18444.73 | 17392.36 | 16702.58 | 453.7502 | 21217.56 | 11 | 2038
2038-11-10 | 16583.6 | 17022.11 | 16939.14 | 17230.87 | 18090.9 | 19526.56 | 20995.45 | 21266.24 | 20618.67 | 20052.02 | 19861.15 | 19622.52 | 19280.1 | 19087.72 | 19056.56 | 19270.93 | 19983.98 | 21638.7 | 21470.86 | 21003.51 | 19719.51 | 18767.66 | 17729.84 | 17055.67 | 461.8743 | 21638.7 | 11 | 2038
2038-11-11 | 16902 | 17670.68 | 17621.59 | 17948.77 | 18843.38 | 20413.11 | 22450.89 | 22710.56 | 21961.84 | 21204.43 | 20693.08 | 20134.46 | 19726.83 | 19479.69 | 19411.26 | 19620.23 | 20490.49 | 22474.6 | 22419.41 | 22038.02 | 20357.12 | 19407.87 | 18397.71 | 17753.75 | 480.1318 | 22710.56 | 11 | 2038
2038-11-12 | 17588.32 | 17549.99 | 17492.88 | 17818.83 | 18723.84 | 20218.89 | 22238.17 | 22507.04 | 21777.53 | 21045.2 | 20552.69 | 20111.65 | 19717.7 | 19475.03 | 19408.18 | 19600.29 | 20369.1 | 22322.92 | 22236.33 | 21831.41 | 20189.24 | 19249.31 | 18239.19 | 17590.73 | 477.8545 | 22507.04 | 11 | 2038
2038-11-13 | 17432.17 | 17568.83 | 17473.05 | 17673.2 | 18193.62 | 18701.08 | 18900.62 | 19423.83 | 19632.44 | 19377.34 | 18986.16 | 18649.82 | 18251.2 | 17950.45 | 17921.53 | 18180.16 | 19041.86 | 20266.36 | 20336.19 | 20256.07 | 19393.8 | 18627.25 | 17867.87 | 17408.83 | 447.5137 | 20336.19 | 11 | 2038
2038-11-14 | 17385.37 | 19017.55 | 18994.72 | 19271.55 | 19865.75 | 20562.14 | 21022.08 | 21955 | 22132.86 | 21376.49 | 20346.08 | 19804.94 | 19267.96 | 18851.27 | 18744.76 | 18994.53 | 19941.5 | 22117.93 | 22481.48 | 22513.65 | 21122.59 | 20063.83 | 19360.4 | 18963.38 | 484.1578 | 22513.65 | 11 | 2038
2038-11-15 | 18840.05 | 19559.47 | 19610.72 | 20045.66 | 21718.47 | 24572.47 | 26751.43 | 26994.67 | 25964.94 | 24809.47 | 23873.25 | 22887.81 | 21822.52 | 21091.42 | 20771.66 | 21100.57 | 22645.26 | 25019.55 | 25280.96 | 25128.37 | 23597.84 | 22061.17 | 20378.03 | 19812.7 | 544.3385 | 26994.67 | 11 | 2038
2038-11-16 | 19549.39 | 18457.86 | 18452.47 | 18825.6 | 19765.02 | 22150.38 | 24274.89 | 24509.85 | 23622.88 | 22678.04 | 21970.28 | 21193.05 | 20293.4 | 19933.48 | 19813.79 | 20012.28 | 21288.13 | 23454.26 | 23545.17 | 23292.41 | 21677.62 | 20183.87 | 19213.37 | 18611 | 506.7685 | 24509.85 | 11 | 2038
2038-11-17 | 18455.51 | 18604.96 | 18608.36 | 18990.4 | 19939.39 | 22484.26 | 24629.93 | 24858.4 | 23942.52 | 22959 | 22211.3 | 21398.43 | 20467.5 | 20015.39 | 19885.35 | 20081.69 | 21432.71 | 23635.42 | 23755.23 | 23529.88 | 21925.69 | 20328.05 | 19366.01 | 18772.78 | 510.2782 | 24858.4 | 11 | 2038
2038-11-18 | 18571.84 | 18739.85 | 18750.61 | 19140.38 | 20096.91 | 22780.57 | 24939.77 | 25164.53 | 24225.74 | 23210.97 | 22430.49 | 21587.41 | 20630.78 | 20094.43 | 19955.91 | 20150.64 | 21572.23 | 23805.41 | 23949.74 | 23745.29 | 22152.6 | 20559.63 | 19505.67 | 18919.32 | 514.6807 | 25164.53 | 11 | 2038
2038-11-19 | 18734.08 | 18104.36 | 18081.26 | 18442.76 | 19383.42 | 21446.79 | 23593.29 | 23831.89 | 22986.48 | 22101.34 | 21450.08 | 20729.16 | 20069.72 | 19768.6 | 19658.82 | 19839.46 | 20874.19 | 22973.52 | 23001.03 | 22713.85 | 21025.73 | 19792.73 | 18817.69 | 18204.89 | 495.6251 | 23831.89 | 11 | 2038
2038-11-20 | 18042.48 | 18632.82 | 18596.42 | 18858.98 | 19440.38 | 20014.16 | 20297.19 | 21210.65 | 21410.84 | 20695.63 | 19950.46 | 19476.02 | 18961.08 | 18561.58 | 18463.01 | 18706.83 | 19640.44 | 21531.67 | 21852 | 21888.96 | 20450.44 | 19675.48 | 18970.72 | 18568.74 | 473.897 | 21888.96 | 11 | 2038
2038-11-21 | 18484.56 | 18475.6 | 18432.81 | 18688.37 | 19263.93 | 19834.93 | 20104.57 | 20892.48 | 21107.28 | 20414.89 | 19806.35 | 19345.83 | 18842.19 | 18452.22 | 18359.46 | 18602.44 | 19529.16 | 21308.7 | 21607.8 | 21637.32 | 20238.62 | 19516.77 | 18809.39 | 18404.02 | 470.1597 | 21637.32 | 11 | 2038
2038-11-22 | 18346.32 | 18237.79 | 18230.24 | 18603 | 19564.43 | 21817.02 | 24000.18 | 24226.95 | 23345.44 | 22410.9 | 21710.01 | 20948.77 | 20179.37 | 19860.12 | 19740.64 | 19919.95 | 21032.25 | 23179.02 | 23247.28 | 23002.51 | 21332.21 | 19987.91 | 19023.29 | 18417.39 | 500.363 | 24226.95 | 11 | 2038
2038-11-23 | 18219.54 | 20987.27 | 21197.71 | 22114.89 | 24079.69 | 27037.27 | 29343.6 | 29533.85 | 28288.86 | 26850.48 | 25621.63 | 24363.42 | 23054.63 | 22134.63 | 21678.44 | 21989.12 | 23684.61 | 26335.21 | 26820.31 | 26879.33 | 25463.52 | 24032.94 | 22458.11 | 21562.96 | 583.732 | 29533.85 | 11 | 2038
2038-11-24 | 20922.4 | 20240.25 | 20331.66 | 21207.01 | 23132.94 | 26061.08 | 28356.76 | 28545.93 | 27359.48 | 26005.83 | 24866.72 | 23693.28 | 22456.8 | 21596.95 | 21179.56 | 21491.51 | 23142.52 | 25707.25 | 26120.68 | 26137.43 | 24675.02 | 23208.29 | 21607.82 | 20682.73 | 568.7299 | 28545.93 | 11 | 2038
2038-11-25 | 20122.7 | 19031.8 | 19054.53 | 19395.27 | 20172.5 | 21699.78 | 22547.08 | 22964.59 | 22712.56 | 22163.46 | 21486.29 | 20516.71 | 19538.25 | 18941.65 | 18709.28 | 18923.05 | 19822.63 | 22049.57 | 22460.48 | 22687.8 | 21427.82 | 20275.06 | 19571.68 | 19223.52 | 495.4981 | 22964.59 | 11 | 2038
2038-11-26 | 19136.32 | 18805.02 | 18813.77 | 19147.05 | 19879.91 | 21237.52 | 22086.71 | 22517.07 | 22303.32 | 21805.25 | 21173.54 | 20248.33 | 19458.24 | 18876.18 | 18652.65 | 18850.72 | 19726.33 | 21766.64 | 22126.19 | 22312.17 | 20996.13 | 19938.46 | 19302.93 | 18944.74 | 488.1052 | 22517.07 | 11 | 2038
2038-11-27 | 18984.11 | 18792.1 | 18768.02 | 19043.34 | 19639 | 20237.06 | 20769.72 | 21661.72 | 21813.61 | 21039.82 | 20106.33 | 19604.14 | 19067.01 | 18648.76 | 18535.57 | 18771.49 | 19724.31 | 21746.49 | 22104.2 | 22201.65 | 20752.88 | 19844.86 | 19157.72 | 18772.19 | 479.7861 | 22201.65 | 11 | 2038
2038-11-28 | 18697.19 | 20752.83 | 20873.74 | 21551.7 | 22804.15 | 24013.66 | 24677.29 | 25551.99 | 25445.41 | 24308.09 | 22876.76 | 21583.03 | 20303.52 | 19741.61 | 19532.46 | 19756.97 | 21200.86 | 24058.08 | 24714.25 | 25020.3 | 23744.17 | 22612.74 | 21492.95 | 20931.35 | 536.2451 | 25551.99 | 11 | 2038
2038-11-29 | 20559.98 | 20752.49 | 20961.72 | 21879.44 | 23868.03 | 26868.21 | 29224.04 | 29411.28 | 28168.55 | 26733.91 | 25503.36 | 24252.77 | 22962.56 | 22039.6 | 21579.9 | 21867.47 | 23551.21 | 26191.28 | 26662.43 | 26727.38 | 25265.18 | 23819.66 | 22255.35 | 21360.63 | 582.4664 | 29411.28 | 11 | 2038
2038-11-30 | 20858.28 | 20066.05 | 20152.83 | 20877.82 | 22796.93 | 25732.43 | 28058.48 | 28234.08 | 27049.82 | 25706.29 | 24577.23 | 23416.84 | 22192.09 | 21341.16 | 20926.4 | 21229.7 | 22873.46 | 25423.59 | 25822.47 | 25851.63 | 24363.72 | 22886.29 | 21291.43 | 20368.59 | 562.0976 | 28234.08 | 11 | 2038
2038-12-01 | 20433.83 | 20248.61 | 20136.1 | 20571.17 | 21805.58 | 23800.93 | 25930.1 | 26413.23 | 25717.63 | 24762.81 | 24096.07 | 23393.2 | 22560.59 | 22039.54 | 21864.65 | 22277.69 | 23838.2 | 25970.37 | 25612.64 | 25251.6 | 23938 | 22681.93 | 21184.17 | 20124.49 | 554.6531 | 26413.23 | 12 | 2038
2038-12-02 | 19987.76 | 22762.94 | 22767.37 | 23326.93 | 24687.32 | 27449.51 | 29918.22 | 30397.36 | 29470.56 | 28185.53 | 27026.2 | 25768.78 | 24468.43 | 23778.47 | 23492.48 | 23902.3 | 25880.2 | 28637.86 | 28550.58 | 28373.79 | 26942.56 | 25412.75 | 23852.25 | 22878.94 | 617.9191 | 30397.36 | 12 | 2038
2038-12-03 | 22549.75 | 24962.74 | 25125.46 | 26035.85 | 28011.37 | 30941.13 | 33512.51 | 33973.99 | 32791.36 | 31146.62 | 29597.71 | 27972.14 | 26298.83 | 25120.02 | 24613.8 | 25043.07 | 27423.38 | 30511.77 | 30709.6 | 30733.26 | 29447.9 | 28060.87 | 26335.23 | 25209.73 | 676.1281 | 33973.99 | 12 | 2038
2038-12-04 | 24740.74 | 23957.99 | 23965.49 | 24413.23 | 25450.85 | 26458.26 | 27238.28 | 28423.08 | 28526.35 | 27328.56 | 25715.56 | 24322.88 | 23140.01 | 22247.48 | 21932.91 | 22403.53 | 24344.21 | 27371.83 | 27654.8 | 27866.38 | 26716.03 | 25606.62 | 24423.95 | 23785.74 | 608.0348 | 28526.35 | 12 | 2038
2038-12-05 | 23735.74 | 22591.71 | 22534.11 | 22913.12 | 23713.71 | 24424.8 | 25075.51 | 26262.89 | 26496.64 | 25485.25 | 24216.17 | 23202.49 | 22137.65 | 21343.45 | 21093.43 | 21567.28 | 23430.01 | 25984.87 | 26113.84 | 26224.33 | 24985.05 | 24040.25 | 22999.32 | 22310.61 | 572.8822 | 26496.64 | 12 | 2038
2038-12-06 | 22331.81 | 21972.49 | 21951.42 | 22485.83 | 23836.71 | 26344.42 | 28819.48 | 29293.99 | 28411.85 | 27192.11 | 26092.97 | 24893.11 | 23868.39 | 23199.87 | 22926.46 | 23312.2 | 25013.51 | 27679.72 | 27531.15 | 27321.25 | 25835.88 | 24413.96 | 22989.37 | 22002.55 | 599.7205 | 29293.99 | 12 | 2038
2038-12-07 | 21813.32 | 17649.96 | 17408.73 | 17709.21 | 18814.38 | 20705.37 | 22466.66 | 22838.46 | 22505.48 | 22058.25 | 21751.77 | 21336.23 | 20750.92 | 20436.23 | 20397.02 | 20821.61 | 22237.61 | 23798.58 | 23287.23 | 22860.27 | 21510.41 | 20131.89 | 18540.08 | 17373.26 | 499.2029 | 23798.58 | 12 | 2038
2038-12-08 | 17454.19 | 19329.48 | 19175.09 | 19566.57 | 20759.46 | 22729.36 | 24545.18 | 25008.1 | 24428.82 | 23782.34 | 23264.31 | 22650.71 | 21896.44 | 21439.87 | 21305.27 | 21716.42 | 23231.59 | 25061.64 | 24638.35 | 24329.05 | 23072.22 | 21774.67 | 20252.95 | 19163.13 | 530.5752 | 25061.64 | 12 | 2038
2038-12-09 | 18986.53 | 18640.26 | 18451.83 | 18807.8 | 19966.19 | 21907.85 | 23708.66 | 24069.83 | 23647.54 | 23077.07 | 22639.21 | 22100.36 | 21410.7 | 21007.86 | 20908.56 | 21322.4 | 22798.64 | 24478.76 | 24067.55 | 23717.67 | 22422.93 | 21093.99 | 19547.64 | 18429.57 | 517.2094 | 24478.76 | 12 | 2038
2038-12-10 | 18361 | 18969.25 | 18797.11 | 19174.26 | 20367.48 | 22352.07 | 24171.64 | 24542.15 | 24097.17 | 23489.64 | 23006.75 | 22425.76 | 21702.99 | 21267.43 | 21144.86 | 21540.14 | 23023.3 | 24732.51 | 24342.25 | 23998.29 | 22692.29 | 21368.32 | 19839.25 | 18736.13 | 524.142 | 24732.51 | 12 | 2038
2038-12-11 | 18609.26 | 21102.16 | 20973.99 | 21278.54 | 22009.03 | 22665.75 | 23204.7 | 24108.51 | 24392.06 | 23769.34 | 22857.75 | 21998.38 | 21064.65 | 20379.82 | 20200.88 | 20677.7 | 22459.73 | 24593.58 | 24562.96 | 24567.22 | 23527.75 | 22555.46 | 21467.61 | 20724.71 | 533.7515 | 24593.58 | 12 | 2038
2038-12-12 | 20650.47 | 21840.89 | 21750.61 | 22094.84 | 22863.99 | 23556.21 | 24121.78 | 25125.46 | 25417.65 | 24532.28 | 23529.24 | 22585.29 | 21579.32 | 20834.04 | 20614.45 | 21085.95 | 22912.53 | 25216.95 | 25267.28 | 25342.81 | 24225.15 | 23286.51 | 22228.77 | 21519.08 | 552.1815 | 25417.65 | 12 | 2038
2038-12-13 | 21471.21 | 20645.11 | 20562.52 | 21031.96 | 22322.14 | 24387.99 | 26765.76 | 27235.41 | 26471.92 | 25425.44 | 24546.01 | 23778.06 | 22903.19 | 22329.15 | 22116.55 | 22502.83 | 24087.99 | 26354.4 | 26057.78 | 25764.77 | 24329.41 | 23087.75 | 21624.86 | 20592.89 | 566.3951 | 27235.41 | 12 | 2038
2038-12-14 | 20449.64 | 19570.43 | 19432.36 | 19840.41 | 21050.98 | 23041.47 | 24972.52 | 25436.26 | 24776.38 | 24034.58 | 23471.66 | 22818.05 | 22028.47 | 21542.22 | 21386.51 | 21790.75 | 23324.65 | 25233.02 | 24815.17 | 24521.85 | 23276.04 | 21993.4 | 20490.82 | 19420.87 | 538.7185 | 25436.26 | 12 | 2038
2038-12-15 | 19332.96 | 18268.4 | 18066.1 | 18406.85 | 19552.41 | 21488.05 | 23294.79 | 23649.61 | 23242.7 | 22697.51 | 22285.99 | 21773.45 | 21104.75 | 20719.25 | 20630.07 | 21039.85 | 22499.18 | 24148.38 | 23713.16 | 23356.4 | 22041.14 | 20700.44 | 19151.07 | 18028.06 | 509.1906 | 24148.38 | 12 | 2038
2038-12-16 | 17985.62 | 17193.81 | 16937.82 | 17222.22 | 18313.48 | 20201.64 | 21977.3 | 22337.34 | 22016.11 | 21591.79 | 21307.82 | 20914.31 | 20347.12 | 20046.54 | 20014 | 20429.47 | 21826.17 | 23354.97 | 22820.66 | 22395.04 | 21022.81 | 19633.71 | 18044.1 | 16876.09 | 484.8099 | 23354.97 | 12 | 2038
2038-12-17 | 16876.97 | 21240.08 | 21184.13 | 21683.33 | 22994.72 | 25215.02 | 27701.36 | 28165.14 | 27336.95 | 26201.55 | 25190.93 | 24228.44 | 23284.15 | 22662.96 | 22415.71 | 22794.08 | 24413.58 | 26871.21 | 26642.25 | 26401.49 | 24847.97 | 23614.4 | 22178.12 | 21176.89 | 575.3214 | 28165.14 | 12 | 2038
2038-12-18 | 20839.5 | 23443.03 | 23434.5 | 23864.8 | 24716.84 | 25725.35 | 26541.85 | 27705.42 | 27822.87 | 26656.05 | 25074.77 | 23856.82 | 22695.03 | 21819.04 | 21511.7 | 21971.14 | 23893.49 | 26741.97 | 26990.28 | 27211.5 | 26019.44 | 24890.79 | 23878.69 | 23240.51 | 590.5454 | 27822.87 | 12 | 2038
2038-12-19 | 23081.29 | 19881.21 | 19693.95 | 19936.34 | 20607.94 | 21216.3 | 21730.27 | 22635.98 | 23010.66 | 22518.48 | 21744.29 | 21014.76 | 20191.46 | 19599.05 | 19481.19 | 19961.67 | 21675.48 | 23677.65 | 23537.96 | 23472.34 | 22364.69 | 21338.05 | 20209.51 | 19420.29 | 512.0008 | 23677.65 | 12 | 2038
2038-12-20 | 19591.4 | 20993.63 | 20930.26 | 21419.92 | 22730.05 | 24866.85 | 27352.62 | 27814.88 | 27007.25 | 25901.12 | 24921.68 | 24048.42 | 23135.96 | 22530.28 | 22295.99 | 22677.29 | 24285.42 | 26671.18 | 26421.23 | 26168.73 | 24653.52 | 23428.37 | 21983.61 | 20970.75 | 572.8004 | 27814.88 | 12 | 2038
2038-12-21 | 20741.08 | 22917.57 | 22947.31 | 23532.15 | 24991.11 | 27807.05 | 30348.18 | 30788.41 | 29775.96 | 28386.84 | 27112.97 | 25748.52 | 24378.82 | 23626.06 | 23292.72 | 23676.24 | 25616.53 | 28448.4 | 28436.55 | 28356.2 | 26950.52 | 25462.96 | 23936.56 | 23009.26 | 620.288 | 30788.41 | 12 | 2038
2038-12-22 | 22694.08 | 23723.88 | 23794.85 | 24422.94 | 26210.68 | 29076.88 | 31655.32 | 32087.81 | 30987.31 | 29475.24 | 28071.41 | 26586.46 | 25029.83 | 24122.41 | 23744.82 | 24122.56 | 26263.77 | 29217.22 | 29305.04 | 29297.84 | 27946.28 | 26506.75 | 24767.43 | 23876.05 | 642.9869 | 32087.81 | 12 | 2038
2038-12-23 | 23574.57 | 25788.73 | 26004.13 | 26965.39 | 28978.6 | 31947.02 | 34587.65 | 35011.27 | 33723.02 | 31945.23 | 30259.86 | 28511.63 | 26731.05 | 25466.24 | 24845.64 | 25324.46 | 27780.04 | 30999.06 | 31306.28 | 31447.71 | 30224.92 | 28893.12 | 27221.94 | 26155.89 | 693.6934 | 35011.27 | 12 | 2038
2038-12-24 | 25496.05 | 25071.41 | 25225.92 | 26027.36 | 27518.4 | 29107.46 | 30281.02 | 30950.79 | 30538.63 | 29453.9 | 28089.27 | 26400.81 | 24395.33 | 23181.29 | 22656.44 | 23051.19 | 25055.6 | 28261.64 | 28681.29 | 29115.26 | 28148.67 | 27195.03 | 26060.14 | 25363.57 | 645.3265 | 30950.79 | 12 | 2038
2038-12-25 | 25057.88 | 21738.61 | 21611.43 | 21838.52 | 22213.19 | 21842.29 | 21283.61 | 22378.35 | 23273.01 | 23087.65 | 22328.39 | 21442.45 | 20222.54 | 19242.19 | 18987.03 | 19516.94 | 21405.78 | 23650.87 | 23782.71 | 24067.81 | 23265.53 | 22604.72 | 21938.72 | 21498.01 | 528.2782 | 25057.88 | 12 | 2038
2038-12-26 | 21824.52 | 19131.77 | 18990.26 | 19204 | 19626.32 | 19519.57 | 19212.09 | 20216.05 | 21385.94 | 21751.3 | 21640.85 | 21360.57 | 20743.57 | 20299.98 | 20385.67 | 20977.81 | 22680.17 | 24353 | 23880.92 | 23519.81 | 22140.21 | 20909.24 | 19665.98 | 18760.21 | 502.1798 | 24353 | 12 | 2038
2038-12-27 | 18861.54 | 19829.93 | 19707.52 | 20135.18 | 21385.94 | 23418.26 | 25473.28 | 25945.62 | 25263 | 24400.3 | 23801.57 | 23121.16 | 22320.72 | 21809.25 | 21638.77 | 22027.4 | 23566.27 | 25556.86 | 25163.8 | 24809.34 | 23550.04 | 22271.7 | 20781.82 | 19719.33 | 544.5586 | 25945.62 | 12 | 2038
2038-12-28 | 19545.53 | 17958.75 | 17739.95 | 18063.62 | 19192.76 | 21111.42 | 22903.07 | 23261.63 | 22882.17 | 22375.4 | 22002.72 | 21527.03 | 20889.81 | 20531.14 | 20461.27 | 20873.07 | 22312.47 | 23923.48 | 23457.55 | 23076.46 | 21744.02 | 20388.57 | 18826.88 | 17690.64 | 502.7394 | 23923.48 | 12 | 2038
2038-12-29 | 17672.74 | 21947.43 | 21927.77 | 22460.82 | 23791 | 26281.46 | 28778.42 | 29227.57 | 28320.01 | 27078 | 25958.47 | 24738.18 | 23699.38 | 23025.56 | 22745.94 | 23135.48 | 24834.06 | 27519.74 | 27388.16 | 27220.73 | 25747.85 | 24344.99 | 22933.66 | 21964.96 | 592.7424 | 29227.57 | 12 | 2038
2038-12-30 | 21617.47 | 20873.6 | 20800.06 | 21276.89 | 22552.14 | 24598.82 | 27054.14 | 27510.21 | 26715.19 | 25631.88 | 24679.71 | 23854.18 | 22942.23 | 22353.23 | 22129.95 | 22524.99 | 24133.37 | 26481.54 | 26220.47 | 25963.6 | 24503.96 | 23280.14 | 21828.29 | 20813.92 | 570.34 | 27510.21 | 12 | 2038
2038-12-31 | 20691.8 | 22237.8 | 22224.7 | 22770.34 | 24124.75 | 26733.86 | 29239.43 | 29709.92 | 28803.3 | 27552.99 | 26419.85 | 25187.88 | 24067.24 | 23387.74 | 23104.53 | 23484.67 | 25270.32 | 27973.08 | 27841.29 | 27656.83 | 26159.16 | 24650.77 | 23238.73 | 22266.27 | 604.7972 | 29709.92 | 12 | 2038
2039-01-01 | 21980.59 | 18977.81 | 18733.2 | 18806.27 | 19013.54 | 18617.5 | 18176.95 | 19066.62 | 20025.11 | 20239.52 | 19928.48 | 19488.74 | 18666.82 | 17952.9 | 17807.9 | 18193.35 | 19296.37 | 21099.33 | 21333.8 | 21580.17 | 20632.89 | 19835.96 | 19099.2 | 18651.98 | 467.205 | 21980.59 | 1 | 2039
2039-01-02 | 18995.21 | 18434.61 | 18178.33 | 18313.46 | 18839.5 | 19385.39 | 19964.27 | 20691.39 | 21117.08 | 20967.7 | 20561.08 | 20196.57 | 19687.45 | 19290.02 | 19247.1 | 19599.41 | 20607.97 | 22292.38 | 22341.21 | 22299.44 | 21096.73 | 19981.44 | 18829.3 | 18077.28 | 478.9943 | 22341.21 | 1 | 2039
2039-01-03 | 18131.19 | 17743.62 | 17509.15 | 17776.13 | 18797.69 | 20624.48 | 22424.76 | 22658.97 | 22322.73 | 22059.49 | 21915.28 | 21690.1 | 21284.26 | 21031.6 | 20987.26 | 21265.86 | 22072.82 | 23502.52 | 23327.56 | 23035.07 | 21650.19 | 20263.57 | 18739.7 | 17694.17 | 498.5082 | 23502.52 | 1 | 2039
2039-01-04 | 17549.33 | 22656.61 | 22669.78 | 23193.63 | 24442.01 | 26690.73 | 29229.28 | 29488.7 | 28514.23 | 27417.93 | 26437.01 | 25466.91 | 24564.84 | 23911.79 | 23598.88 | 23855.74 | 24957.47 | 27290.19 | 27677.34 | 27732.29 | 26294.93 | 25059.42 | 23730.27 | 22906.51 | 605.3358 | 29488.7 | 1 | 2039
2039-01-05 | 22438.88 | 21668.1 | 21630.81 | 22102.05 | 23298.78 | 25271.48 | 27622.61 | 27890.92 | 27024.03 | 26078.41 | 25361.68 | 24679.1 | 23872.94 | 23299.92 | 23040.71 | 23303.73 | 24346.16 | 26338.91 | 26604.18 | 26571.26 | 25272.04 | 24080 | 22711.65 | 21844.17 | 586.3525 | 27890.92 | 1 | 2039
2039-01-06 | 21610.09 | 22905.19 | 22924.36 | 23455.71 | 24709.44 | 27041 | 29572.73 | 29842.47 | 28865.98 | 27762.31 | 26774.05 | 25719.82 | 24816.19 | 24162.26 | 23850.61 | 24113.58 | 25226.26 | 27662.45 | 28058.61 | 28109.33 | 26679.01 | 25354.19 | 24020.77 | 23193.81 | 616.4302 | 29842.47 | 1 | 2039
2039-01-07 | 22859.53 | 19731.82 | 19594.44 | 19964.24 | 21076.76 | 22983.47 | 24821.68 | 25048.57 | 24551.53 | 24061.44 | 23674.9 | 23213.83 | 22598.87 | 22182.09 | 22026.72 | 22289.17 | 23204.77 | 24851.24 | 24861.72 | 24691.42 | 23420.86 | 22127.62 | 20683.75 | 19729.24 | 544.2497 | 25048.57 | 1 | 2039
2039-01-08 | 19652.11 | 17272.26 | 16953.37 | 17023.28 | 17485.13 | 17966.2 | 18486.51 | 19228.76 | 19761.1 | 19758.2 | 19505.36 | 19282.4 | 18894.07 | 18598.33 | 18625.82 | 18989.94 | 19923.63 | 21464.82 | 21397.57 | 21261.43 | 20001.74 | 18831.89 | 17626.48 | 16817.24 | 454.8076 | 21464.82 | 1 | 2039
2039-01-09 | 16974.1 | 20935.31 | 20798.42 | 21059.71 | 21705.09 | 22344.92 | 22965.63 | 23692.2 | 23935.34 | 23524.1 | 22838.82 | 22211.7 | 21479.75 | 20896.55 | 20733.15 | 21078.07 | 22223.37 | 24172.22 | 24441.29 | 24536.26 | 23471.9 | 22466.72 | 21397.26 | 20740.03 | 530.6219 | 24536.26 | 1 | 2039
2039-01-10 | 20554.06 | 23156.36 | 23191.7 | 23742.11 | 25034.78 | 27498.07 | 30032.04 | 30312.35 | 29311.09 | 28165.93 | 27127.08 | 26015.82 | 25053.14 | 24367.86 | 24037.7 | 24286.46 | 25399.93 | 27895.21 | 28323.42 | 28378.79 | 26958.48 | 25585.68 | 24265.08 | 23447.65 | 622.1408 | 30312.35 | 1 | 2039
2039-01-11 | 23042.02 | 21260.81 | 21198.88 | 21644.37 | 22815.89 | 24757.48 | 26901.06 | 27184.3 | 26377.79 | 25553.53 | 24993.26 | 24369.43 | 23612.27 | 23081.33 | 22853.03 | 23124.19 | 24136.13 | 25986.44 | 26190.65 | 26096.82 | 24891.72 | 23678.85 | 22285.77 | 21393.48 | 577.4295 | 27184.3 | 1 | 2039
2039-01-12 | 21216.48 | 20661.44 | 20568.88 | 20981.96 | 22122.86 | 24035.66 | 25925.98 | 26215.38 | 25522.79 | 24934.54 | 24448.47 | 23894.49 | 23195.72 | 22714.15 | 22519.4 | 22795.35 | 23771.35 | 25520.92 | 25622.99 | 25513.84 | 24324.97 | 23084.41 | 21666.97 | 20748.4 | 562.0074 | 26215.38 | 1 | 2039
2039-01-13 | 20556.9 | 20273.37 | 20160.6 | 20552.43 | 21672.92 | 23566.03 | 25387.51 | 25609.18 | 25074.41 | 24532.71 | 24095.82 | 23587.73 | 22927.65 | 22478.73 | 22306.3 | 22585.63 | 23537.75 | 25241.21 | 25305.64 | 25167.43 | 23958.52 | 22699.95 | 21266.04 | 20329.71 | 552.8742 | 25609.18 | 1 | 2039
2039-01-14 | 20163.56 | 22547.77 | 22545.75 | 23058.13 | 24306.66 | 26485.67 | 28968.76 | 29263.25 | 28341.21 | 27304.26 | 26378.99 | 25481.91 | 24613.92 | 23986.51 | 23694.27 | 23948.03 | 25019.1 | 27292.85 | 27631.97 | 27611.81 | 26146.22 | 24925.06 | 23575.83 | 22729.98 | 606.0215 | 29263.25 | 1 | 2039
2039-01-15 | 22376.15 | 19518.65 | 19304.82 | 19485.75 | 20052.36 | 20611.07 | 21156.24 | 21902.85 | 22278.24 | 22047.9 | 21552.9 | 21101.21 | 20518.18 | 20060.7 | 19984.77 | 20345.5 | 21398.57 | 23170.54 | 23296.44 | 23272.43 | 22138.95 | 21066.75 | 19930.51 | 19202.22 | 505.7737 | 23296.44 | 1 | 2039
2039-01-16 | 19305.59 | 18664.76 | 18407.55 | 18542.74 | 19065.77 | 19584.39 | 20100.24 | 20852.75 | 21298.69 | 21166.99 | 20776.48 | 20422.74 | 19922.21 | 19534.19 | 19505.18 | 19872.03 | 20874.28 | 22547.93 | 22593.11 | 22509.93 | 21331.23 | 20219.92 | 19049.72 | 18284.36 | 484.4328 | 22593.11 | 1 | 2039
2039-01-17 | 18350.41 | 20928.84 | 20845.93 | 21272.53 | 22444.75 | 24379.51 | 26340.81 | 26655.05 | 25915.74 | 25283.29 | 24784.09 | 24221.15 | 23525.67 | 23032.16 | 22834.06 | 23104.34 | 24077.13 | 25835.17 | 25944.35 | 25812.21 | 24619.88 | 23381.78 | 21962.02 | 21038.04 | 566.5889 | 26655.05 | 1 | 2039
2039-01-18 | 20721.11 | 23813.26 | 23871.68 | 24444.25 | 25736.01 | 28405.93 | 30896.62 | 31183.59 | 30138.91 | 28929.45 | 27825.17 | 26643.44 | 25452.05 | 24735.18 | 24387.36 | 24653.46 | 25802.61 | 28521.21 | 29015.76 | 29094.42 | 27753.28 | 26297.01 | 24904.92 | 24106.46 | 637.3331 | 31183.59 | 1 | 2039
2039-01-19 | 23683.73 | 28469.71 | 28813.82 | 29853.58 | 31852.05 | 34779.72 | 37417.38 | 37681.18 | 36215.14 | 34410.71 | 32676.83 | 30906.99 | 29109.83 | 27743.48 | 27004.92 | 27320.06 | 29134.42 | 32461.73 | 33445.84 | 33861.18 | 32803.82 | 31587.17 | 30059.62 | 29232.91 | 750.5258 | 37681.18 | 1 | 2039
2039-01-20 | 28456.07 | 27595.52 | 27894.8 | 28887.57 | 30840.56 | 33726.17 | 36332.13 | 36602.61 | 35209.89 | 33507.78 | 31881.91 | 30212.47 | 28500.71 | 27206.01 | 26515.89 | 26837.31 | 28598.95 | 31824.94 | 32726.04 | 33080.05 | 31977.46 | 30720.82 | 29157.87 | 28292.32 | 736.5858 | 36602.61 | 1 | 2039
2039-01-21 | 27795.09 | 25915.45 | 26099.31 | 27003.35 | 28883.77 | 31715.04 | 34273.02 | 34566.17 | 33321.1 | 31820.63 | 30403.06 | 28927.24 | 27383.9 | 26225.97 | 25695.27 | 25944.69 | 27593.47 | 30615.26 | 31343.38 | 31564.61 | 30342.64 | 28995.65 | 27367 | 26424.66 | 700.2197 | 34566.17 | 1 | 2039
2039-01-22 | 26010.28 | 24962.95 | 25013.79 | 25473.56 | 26438.07 | 27475.41 | 28350.12 | 29318.1 | 29273.91 | 28197.53 | 26729.12 | 25475.07 | 24395.53 | 23523.61 | 23175.88 | 23515.6 | 24874.05 | 27631.13 | 28433.95 | 28817.3 | 27725.62 | 26636.35 | 25527.91 | 25014.51 | 631.9893 | 29318.1 | 1 | 2039
2039-01-23 | 24893.93 | 24321.45 | 24339.39 | 24764.64 | 25563.77 | 26461.03 | 27304.97 | 28279.49 | 28306 | 27328.27 | 25963.97 | 24965.67 | 23948.82 | 23129.56 | 22817.46 | 23161.9 | 24481.65 | 27018.46 | 27741.31 | 28065.43 | 26930.25 | 25839.06 | 24866.1 | 24324.2 | 614.8168 | 28306 | 1 | 2039
2039-01-24 | 24209.56 | 22420.19 | 22403.9 | 22900.9 | 24139.37 | 26222.76 | 28618.43 | 28945.44 | 28082.36 | 27114.39 | 26259.88 | 25441.4 | 24624.37 | 24030.75 | 23770.76 | 24043.6 | 25090.86 | 27323.04 | 27622.44 | 27525.96 | 26072.97 | 24868.99 | 23487.77 | 22611.57 | 607.8317 | 28945.44 | 1 | 2039
2039-01-25 | 22417.32 | 23413.77 | 23444.36 | 23988.13 | 25250.73 | 27715.61 | 30132.79 | 30444.51 | 29474.01 | 28359.73 | 27354.75 | 26262.34 | 25218.58 | 24551.01 | 24240.77 | 24519.84 | 25633.44 | 28209.49 | 28634.62 | 28632.03 | 27272.95 | 25828.68 | 24483.67 | 23653.58 | 629.1367 | 30444.51 | 1 | 2039
2039-01-26 | 23340.25 | 25100.2 | 25213.05 | 25843.68 | 27615.6 | 30347.66 | 32815.35 | 33121.45 | 31982.12 | 30627.81 | 29368.27 | 28036.83 | 26612.13 | 25619.9 | 25224.4 | 25496.16 | 26970.93 | 29856.22 | 30480.89 | 30609.94 | 29371.09 | 27984.39 | 26294.24 | 25455.41 | 673.388 | 33121.45 | 1 | 2039
2039-01-27 | 25054.14 | 24585.3 | 24671.67 | 25274.36 | 26834.26 | 29533.21 | 31975.07 | 32286.85 | 31204.77 | 29930.12 | 28754.81 | 27502.01 | 26143.7 | 25305.31 | 24938.86 | 25214.81 | 26560.88 | 29367.11 | 29927.08 | 30007.34 | 28733.35 | 27315.53 | 25687.02 | 24900.82 | 661.7084 | 32286.85 | 1 | 2039
2039-01-28 | 24621.2 | 26718.91 | 26958.68 | 27893.86 | 29800.96 | 32630.43 | 35140.8 | 35457.2 | 34185.82 | 32636.81 | 31165.9 | 29635.48 | 28045.04 | 26849.84 | 26232.8 | 26563.38 | 28240.34 | 31317.76 | 32096.94 | 32313.56 | 31148.53 | 29832.49 | 28206.95 | 27275.11 | 714.9688 | 35457.2 | 1 | 2039
2039-01-29 | 26691.9 | 23575.59 | 23547.57 | 23924.95 | 24676.44 | 25363.58 | 25970.79 | 26974.7 | 27115.23 | 26287.74 | 25253.9 | 24401.89 | 23476.89 | 22736.23 | 22481.67 | 22842.27 | 24105.01 | 26380.1 | 26989.34 | 27197.81 | 26021.98 | 25108.25 | 24087.54 | 23497.67 | 598.709 | 27197.81 | 1 | 2039
2039-01-30 | 23499.52 | 23858.2 | 23843.4 | 24234.75 | 24999.43 | 25696.35 | 26411.59 | 27416.19 | 27530.77 | 26665.68 | 25511.45 | 24630.64 | 23681.13 | 22920.11 | 22652.55 | 23012.69 | 24290.45 | 26661.6 | 27302.72 | 27529.68 | 26374.57 | 25389.31 | 24377.35 | 23797.69 | 602.2878 | 27530.77 | 1 | 2039
2039-01-31 | 23684.48 | 22277.78 | 22244.57 | 22724.63 | 23944.08 | 25919.46 | 28238.1 | 28593.31 | 27785.19 | 26883.27 | 26096.5 | 25361.67 | 24582.09 | 24021.32 | 23788.8 | 24075.17 | 25098.71 | 27274.31 | 27530.91 | 27364.71 | 25924.54 | 24738.12 | 23329.87 | 22428.8 | 603.9104 | 28593.31 | 1 | 2039
2039-02-01 | 22241.81 | 18436.81 | 18317.29 | 18671.08 | 19692.92 | 21490.08 | 23183.05 | 23264.88 | 22737.85 | 22269.53 | 21941.43 | 21561.55 | 21042.2 | 20690.28 | 20520.63 | 20639.8 | 21075.46 | 22161.78 | 22572.19 | 22552.44 | 21430.02 | 20298.54 | 19051.54 | 18203.7 | 504.0469 | 23264.88 | 2 | 2039
2039-02-02 | 18305.6 | 21638.31 | 21670.07 | 22183.87 | 23358.93 | 25572.75 | 28009.01 | 28122 | 27085.06 | 25993.16 | 25065.26 | 24211.65 | 23422.53 | 22846.23 | 22529.36 | 22642.38 | 23262.68 | 24698.77 | 25630.93 | 25844.81 | 24563.76 | 23557.91 | 22412.25 | 21680.17 | 574.3075 | 28122 | 2 | 2039
2039-02-03 | 21404.24 | 23111.19 | 23223.4 | 23821.05 | 25249.17 | 28014.89 | 30502.08 | 30596.12 | 29372.09 | 28019.94 | 26812.78 | 25563.52 | 24335.46 | 23616.41 | 23203.41 | 23298.51 | 24001.99 | 25949.75 | 27097.99 | 27463.12 | 26264.57 | 24995.38 | 23854.65 | 23199.89 | 612.9716 | 30596.12 | 2 | 2039
2039-02-04 | 22969.17 | 22581.29 | 22663.47 | 23233.92 | 24475.59 | 27165.63 | 29627.18 | 29741.21 | 28589.6 | 27332.55 | 26220.87 | 25061.27 | 24050.9 | 23376.39 | 22993.03 | 23079.94 | 23739.34 | 25468.1 | 26530.97 | 26820.5 | 25554.34 | 24371.75 | 23274.82 | 22592.83 | 601.5147 | 29741.21 | 2 | 2039
2039-02-05 | 22445.43 | 22343.3 | 22358.86 | 22758.11 | 23502.72 | 24266.77 | 25010.97 | 25769.2 | 25702.38 | 24754.35 | 23787.72 | 22955.64 | 22078.02 | 21358.32 | 21039.86 | 21211.44 | 22003.12 | 23659.81 | 24547.17 | 24964.84 | 24104.32 | 23350.23 | 22545.61 | 22079.23 | 558.5974 | 25769.2 | 2 | 2039
2039-02-06 | 22099 | 22573.08 | 22598.46 | 23008.17 | 23762.37 | 24531.65 | 25369.84 | 26131.31 | 26046.44 | 25070.93 | 23997.91 | 23145.17 | 22249.88 | 21515.64 | 21188.38 | 21360.92 | 22163.41 | 23841.09 | 24746.34 | 25247.12 | 24324.84 | 23580.3 | 22780.57 | 22320.56 | 563.6534 | 26131.31 | 2 | 2039
2039-02-07 | 22317.64 | 25311.25 | 25591.23 | 26548.91 | 28456.62 | 31338.46 | 33867.38 | 33988.33 | 32601.98 | 31002.94 | 29532.24 | 28044.95 | 26529.94 | 25365.5 | 24705.22 | 24812.8 | 25910.71 | 28372.67 | 29725.69 | 30191.67 | 29101.02 | 27922.83 | 26508.03 | 25689.89 | 673.4379 | 33988.33 | 2 | 2039
2039-02-08 | 25180.99 | 26359.56 | 26678.83 | 27676.65 | 29602.26 | 32488.55 | 35021.71 | 35141.28 | 33695.81 | 32013.61 | 30461.91 | 28896.58 | 27307.16 | 26097.67 | 25395.05 | 25536.2 | 26701.08 | 29265.27 | 30692.56 | 31207.23 | 30175.61 | 29029.98 | 27630.57 | 26838.99 | 699.0951 | 35141.28 | 2 | 2039
2039-02-09 | 26374.74 | 21232.95 | 21242.57 | 21732.67 | 22883.22 | 24867.55 | 27212.39 | 27344.87 | 26363.57 | 25342.36 | 24486.44 | 23826.99 | 23067.66 | 22517.02 | 22221.37 | 22339.75 | 22920.56 | 24288.16 | 25032 | 25176.19 | 24085.17 | 23075.76 | 21910.28 | 21159.71 | 570.7039 | 27344.87 | 2 | 2039
2039-02-10 | 21222.84 | 22195.74 | 22251.58 | 22790.72 | 23987.23 | 26427.75 | 28797.77 | 28928.81 | 27849.87 | 26689.04 | 25682.95 | 24615.9 | 23755.34 | 23132.22 | 22789.1 | 22904.09 | 23538.05 | 25131.03 | 26134.41 | 26353.19 | 25103 | 24033.35 | 22900.33 | 22186.4 | 589.4007 | 28928.81 | 2 | 2039
2039-02-11 | 22045.68 | 21058.39 | 21052.24 | 21531.36 | 22681.64 | 24574.52 | 26891.78 | 27049.12 | 26114.49 | 25149.45 | 24411.18 | 23786.05 | 23061 | 22534.64 | 22256.01 | 22367.23 | 22921.14 | 24248.11 | 24904.62 | 24990.67 | 23921.72 | 22887.25 | 21706.11 | 20935.75 | 563.0801 | 27049.12 | 2 | 2039
2039-02-12 | 20867.14 | 20322.06 | 20225.91 | 20508.66 | 21138.92 | 21782.01 | 22295.97 | 22877.97 | 23025.03 | 22598.49 | 21955.38 | 21379.69 | 20718.51 | 20182.12 | 19991.77 | 20189.3 | 20847.09 | 22246.43 | 22925.51 | 23112.91 | 22208.17 | 21357.2 | 20452.59 | 19880.42 | 513.0892 | 23112.91 | 2 | 2039
2039-02-13 | 19998.44 | 22918.66 | 22950.08 | 23367.43 | 24125.78 | 24977.89 | 25775.07 | 26565.87 | 26489.81 | 25513.54 | 24320.51 | 23461.6 | 22560.39 | 21823.13 | 21499.86 | 21685.22 | 22491.16 | 24176.29 | 25206.56 | 25681.22 | 24673.01 | 23937.92 | 23126.8 | 22659.33 | 569.9856 | 26565.87 | 2 | 2039
2039-02-14 | 22571.37 | 24072.61 | 24217.33 | 24900.96 | 26724.33 | 29503.87 | 31907.08 | 32056.5 | 30808.15 | 29394.31 | 28114.67 | 26794.04 | 25416.33 | 24466.43 | 24037.78 | 24140.39 | 24901.69 | 27169.21 | 28384.08 | 28712.09 | 27585.34 | 26356.35 | 24874.18 | 24199.07 | 641.3082 | 32056.5 | 2 | 2039
2039-02-15 | 23941.65 | 21542.88 | 21557.87 | 22054.67 | 23208.98 | 25291.39 | 27573.29 | 27732.56 | 26759.52 | 25737.85 | 24878.07 | 24110.12 | 23345.3 | 22791.94 | 22499.97 | 22630.2 | 23213.82 | 24587.59 | 25452.1 | 25562.61 | 24395.73 | 23394.99 | 22219.02 | 21461.65 | 575.9438 | 27732.56 | 2 | 2039
2039-02-16 | 21444.04 | 22007.32 | 22043.79 | 22563.4 | 23739.04 | 26037.53 | 28325.18 | 28486.21 | 27469.56 | 26384.43 | 25457.22 | 24486.96 | 23682.31 | 23095.87 | 22782.77 | 22912.64 | 23520.68 | 25038 | 25990.41 | 26131.53 | 24881.36 | 23857.8 | 22695.61 | 21954.34 | 584.988 | 28486.21 | 2 | 2039
2039-02-17 | 21823.7 | 20014.34 | 19949.65 | 20363.04 | 21436.38 | 23230.5 | 24957.51 | 25136.48 | 24379.24 | 23816.08 | 23386.04 | 22900.85 | 22288.23 | 21862.91 | 21658.04 | 21801.26 | 22290.93 | 23484 | 23992.59 | 23964.93 | 22953.84 | 21882.43 | 20641.56 | 19813.46 | 538.028 | 25136.48 | 2 | 2039
2039-02-18 | 19851.54 | 19279.02 | 19174.51 | 19550.91 | 20600.48 | 22384.43 | 23968.08 | 24110.81 | 23600.9 | 23129.07 | 22790.23 | 22389.87 | 21853.33 | 21486.9 | 21320.53 | 21455.07 | 21889.43 | 22988.2 | 23414.15 | 23317.82 | 22238.97 | 21121.27 | 19851.89 | 18988.61 | 520.756 | 24110.81 | 2 | 2039
2039-02-19 | 18988.22 | 19923.07 | 19796.02 | 20047.47 | 20644.7 | 21238.12 | 21681.05 | 22287.8 | 22500.15 | 22155.92 | 21599.37 | 21099.64 | 20501.95 | 20020.67 | 19872.89 | 20087.38 | 20705.47 | 22029.22 | 22649.72 | 22763.36 | 21849.16 | 20974.5 | 20030.71 | 19420.21 | 502.8668 | 22763.36 | 2 | 2039
2039-02-20 | 19509.42 | 23277.57 | 23316.28 | 23742.22 | 24506.4 | 25477.59 | 26207.83 | 27027.04 | 26956.36 | 25974.63 | 24670.47 | 23785.29 | 22874.96 | 22132.23 | 21811.25 | 22009.35 | 22819.91 | 24514.61 | 25684.5 | 26125.21 | 25130.95 | 24304.55 | 23483.31 | 23010.14 | 578.3521 | 27027.04 | 2 | 2039
2039-02-21 | 22892.27 | 24608.25 | 24782.27 | 25680.7 | 27524.25 | 30292.64 | 32635.86 | 32812.82 | 31551.23 | 30105.53 | 28791.16 | 27432.96 | 26020.96 | 24947.08 | 24455.09 | 24569.87 | 25508.39 | 27815.59 | 29068.49 | 29377.14 | 28303.75 | 27099.9 | 25612.91 | 24740.6 | 656.6297 | 32812.82 | 2 | 2039
2039-02-22 | 24475.56 | 22517.7 | 22570.31 | 23107.96 | 24298.25 | 26795.75 | 29034.54 | 29218.63 | 28185.04 | 27064.9 | 26099.37 | 25059.9 | 24096.4 | 23489.58 | 23167.85 | 23307.3 | 23930.99 | 25640.18 | 26632.04 | 26762.23 | 25562.34 | 24375.41 | 23211.94 | 22473.7 | 601.0779 | 29218.63 | 2 | 2039
2039-02-23 | 22425.38 | 17903.64 | 17723.42 | 18016.47 | 18971.4 | 20642.87 | 22129.07 | 22285.82 | 21906.32 | 21614.91 | 21472.14 | 21250.51 | 20861.09 | 20624.29 | 20550.29 | 20718.87 | 21070.53 | 21998.74 | 22292.45 | 22084.95 | 20972.83 | 19801.07 | 18458.27 | 17521.55 | 493.2969 | 22425.38 | 2 | 2039
2039-02-24 | 17722.52 | 17388.8 | 17181.17 | 17445.66 | 18372.51 | 20016.25 | 21478.37 | 21641.17 | 21307.87 | 21080.19 | 21004.34 | 20844.36 | 20507.58 | 20315.07 | 20271.57 | 20444.95 | 20764 | 21629.78 | 21872.8 | 21624.99 | 20487.49 | 19291.72 | 17926.08 | 16964.52 | 477.5838 | 21872.8 | 2 | 2039
2039-02-25 | 17054.5 | 18622.55 | 18472.72 | 18802.74 | 19804.52 | 21522.59 | 23018.7 | 23190.97 | 22771.77 | 22416.76 | 22200.33 | 21909.2 | 21464.27 | 21176.93 | 21070.25 | 21225.11 | 21602.24 | 22591.78 | 22932.3 | 22738.16 | 21637.58 | 20483.69 | 19162.28 | 18247.09 | 504.119 | 23190.97 | 2 | 2039
2039-02-26 | 18204.34 | 20167.71 | 20040.41 | 20292.77 | 20887.82 | 21455.13 | 21836.51 | 22468.48 | 22699.56 | 22370.76 | 21829.1 | 21338.58 | 20747.32 | 20273.92 | 20138.58 | 20368.29 | 20981.59 | 22296.99 | 22915.28 | 22988.84 | 22100.36 | 21230.09 | 20268.47 | 19644.2 | 507.5451 | 22988.84 | 2 | 2039
2039-02-27 | 19704.36 | 19121.98 | 18941.67 | 19138.35 | 19679.79 | 20198.58 | 20545.3 | 21184.02 | 21500.96 | 21292.44 | 20877.95 | 20506 | 20015.42 | 19626.47 | 19547.89 | 19784.46 | 20335.68 | 21531.54 | 22051.66 | 22054.36 | 21111.06 | 20193.21 | 19190.49 | 18520.9 | 486.6545 | 22054.36 | 2 | 2039
2039-02-28 | 18712.11 | 18224.96 | 18054.56 | 18361.29 | 19346.86 | 21034.04 | 22493 | 22677.38 | 22304.91 | 22010.21 | 21857.1 | 21628.51 | 21243.69 | 20996.8 | 20923.06 | 21089.31 | 21437.01 | 22371.35 | 22671.1 | 22432.13 | 21322.96 | 20154.54 | 18806.11 | 17861.17 | 498.0142 | 22677.38 | 2 | 2039
2039-03-01 | 17703.43 | 19354.85 | 19383 | 19852.46 | 20935.12 | 23213.74 | 25287.88 | 25383.93 | 24342.05 | 23352.97 | 22616.84 | 21821.75 | 21149.48 | 20667.16 | 20424.58 | 20479.33 | 20886.47 | 21748.79 | 22580.11 | 23005.52 | 21756.93 | 20778.08 | 19638.04 | 18934.51 | 515.297 | 25383.93 | 3 | 2039
2039-03-02 | 18952.94 | 20859.34 | 20960.97 | 21507.96 | 23087.59 | 25809.91 | 27934.4 | 28024.81 | 26815.91 | 25589.53 | 24601.75 | 23571.22 | 22419.63 | 21620.06 | 21301.57 | 21349.87 | 21863.84 | 23342.41 | 24400.31 | 24955.39 | 23779.45 | 22437.48 | 21185.24 | 20541.75 | 556.9133 | 28024.81 | 3 | 2039
2039-03-03 | 20504.79 | 19003.43 | 19010.83 | 19458.94 | 20520.22 | 22576.22 | 24610.65 | 24718.9 | 23731.43 | 22815.29 | 22155.08 | 21519.03 | 20919.05 | 20471.32 | 20253.79 | 20314.38 | 20696.27 | 21510.25 | 22178.48 | 22551.08 | 21427.96 | 20431.48 | 19271.95 | 18547.74 | 509.1986 | 24718.9 | 3 | 2039
2039-03-04 | 18712.8 | 18202.68 | 18162.91 | 18571.92 | 19603.27 | 21355.66 | 23185.32 | 23319.3 | 22441.63 | 21683.52 | 21336.36 | 20959.46 | 20446.68 | 20064.29 | 19892.15 | 19943.97 | 20265.87 | 20972.79 | 21435.8 | 21613.79 | 20645.11 | 19597.84 | 18405.76 | 17643.36 | 488.4622 | 23319.3 | 3 | 2039
2039-03-05 | 17786.04 | 20632.57 | 20668.3 | 21055.69 | 21761.49 | 22818.12 | 23345.02 | 24093.64 | 23980.89 | 23082.27 | 21953.09 | 21202.69 | 20458.06 | 19824.7 | 19572.8 | 19688.92 | 20291.03 | 21417.83 | 22386.38 | 23105.41 | 22070.58 | 21270.21 | 20455.05 | 20007.82 | 512.9286 | 24093.64 | 3 | 2039
2039-03-06 | 20115.04 | 21100.9 | 21158.37 | 21568.92 | 22529.23 | 23616.41 | 24150.32 | 24900.56 | 24740.61 | 23773.6 | 22571.39 | 21581.66 | 20796.48 | 20129.52 | 19856.22 | 19971.64 | 20598.51 | 21773.29 | 22960 | 23712.49 | 22715.99 | 21735.96 | 20935.27 | 20504.63 | 527.497 | 24900.56 | 3 | 2039
2039-03-07 | 20659.66 | 23005.25 | 23276.39 | 24213.64 | 26091.72 | 28923.51 | 31071.07 | 31185.59 | 29811 | 28334.15 | 27073.16 | 25788.05 | 24432.84 | 23377.33 | 22792.08 | 22847.18 | 23691.56 | 25422.93 | 26693.28 | 27351.28 | 26306.41 | 25069.17 | 23568.29 | 22719.68 | 613.7052 | 31185.59 | 3 | 2039
2039-03-08 | 22586.56 | 22132.06 | 22352.22 | 23234.88 | 25040.39 | 27795.29 | 29888.53 | 30002.11 | 28699.82 | 27329.57 | 26185.45 | 25003.62 | 23722.96 | 22748.47 | 22215.02 | 22291.17 | 23087.85 | 24718.42 | 25907.92 | 26508.97 | 25440.27 | 24168.68 | 22626.79 | 21792.05 | 595.4791 | 30002.11 | 3 | 2039
2039-03-09 | 21809.82 | 20860.37 | 20950.08 | 21486.27 | 23035.25 | 25706.97 | 27737.8 | 27864.57 | 26707.33 | 25539.65 | 24609.28 | 23626.2 | 22514.46 | 21710.73 | 21416.56 | 21479.25 | 22025.19 | 23455.16 | 24480.32 | 24960.09 | 23801.79 | 22450.85 | 21170.89 | 20505.17 | 559.9041 | 27864.57 | 3 | 2039
2039-03-10 | 20590.46 | 20607.17 | 20682.65 | 21204.09 | 22605.14 | 25253.91 | 27261.66 | 27395.07 | 26273.97 | 25155.36 | 24276.29 | 23340.29 | 22268.48 | 21564.38 | 21286.82 | 21352.87 | 21817.13 | 23199.51 | 24186.41 | 24632.57 | 23457.13 | 22088.42 | 20908.03 | 20228.74 | 551.6365 | 27395.07 | 3 | 2039
2039-03-11 | 20306.68 | 20162.08 | 20209.09 | 20710.75 | 21857.31 | 24499.69 | 26483.35 | 26637.45 | 25581.32 | 24550.53 | 23753.41 | 22897.75 | 21899.16 | 21374.28 | 21121.81 | 21176.34 | 21595.3 | 22770.01 | 23678.02 | 24052.86 | 22812.62 | 21549.45 | 20408.92 | 19708.21 | 539.7964 | 26637.45 | 3 | 2039
2039-03-12 | 19790.17 | 18886.07 | 18822.75 | 19107.55 | 19711.71 | 20319.71 | 20559.87 | 21107.48 | 21202.08 | 20824.02 | 20298.02 | 19845.12 | 19292.46 | 18822.66 | 18687.13 | 18827.53 | 19310.06 | 20207.63 | 20842 | 21167.41 | 20366.35 | 19545.55 | 18640.97 | 18098.49 | 474.2828 | 21202.08 | 3 | 2039
2039-03-13 | 18373.96 | 18667.93 | 18575.05 | 18853.46 | 19420.85 | 20028.23 | 20619.6 | 21295.7 | 21537.05 | 21218.24 | 20662.03 | 20158.75 | 19578.77 | 19074.17 | 18860.33 | 18953.18 | 19237.55 | 19590.03 | 20237.14 | 21461.52 | 20956.32 | 20180.83 | 19216.1 | 18588.35 | 475.3451 | 21537.05 | 3 | 2039
2039-03-14 | 18499.24 | 19309.09 | 19296.81 | 19753.06 | 20805.4 | 22970 | 25404.3 | 25766.85 | 25020.64 | 24209.59 | 23518.8 | 22736.56 | 21826.2 | 21344.75 | 21065.24 | 21088.21 | 21267.23 | 21534.15 | 22221.9 | 23805.21 | 22962.89 | 21665.51 | 20425.52 | 19592.75 | 526.0899 | 25766.85 | 3 | 2039
2039-03-15 | 19274.43 | 18057.93 | 17978.83 | 18363.44 | 19327.66 | 21003.01 | 23080.04 | 23441.8 | 22835.19 | 22227.36 | 21755.44 | 21330.2 | 20821.52 | 20442.91 | 20228.42 | 20270.83 | 20383.19 | 20514.17 | 20974.2 | 22088.45 | 21373.7 | 20375.64 | 19086.94 | 18208.02 | 493.4433 | 23441.8 | 3 | 2039
2039-03-16 | 18023.71 | 17975.95 | 17832.24 | 18156.29 | 19059.69 | 20669.63 | 22544.53 | 23011.25 | 22662.23 | 22377.35 | 22270.45 | 22063.8 | 21681.67 | 21511.93 | 21448.23 | 21568.43 | 21670.05 | 21690.09 | 22049.8 | 23283.9 | 22157.5 | 20914.81 | 19489.98 | 18476.98 | 502.5905 | 23283.9 | 3 | 2039
2039-03-17 | 18058.35 | 16389.18 | 16225.24 | 16520.86 | 17398.74 | 18992.83 | 20549.23 | 20808.45 | 20527.87 | 20303 | 20184.85 | 19988.33 | 19638.22 | 19392.67 | 19268.38 | 19321.64 | 19332.14 | 19270 | 19574.73 | 20481.66 | 19776.38 | 18705.28 | 17350.98 | 16399.72 | 454.4587 | 20808.45 | 3 | 2039
2039-03-18 | 16296.45 | 17716.13 | 17610.57 | 17977.88 | 18933.1 | 20608.66 | 22433.37 | 22824.8 | 22284.86 | 21763.49 | 21476.47 | 21145.57 | 20685.93 | 20341.54 | 20153.31 | 20187.61 | 20263.32 | 20331.84 | 20737.03 | 21698.22 | 21028.16 | 19998.53 | 18689.86 | 17788.05 | 482.9747 | 22824.8 | 3 | 2039
2039-03-19 | 17520.68 | 16863.33 | 16670.21 | 16844.37 | 17309.41 | 17807.16 | 18290.75 | 18997.3 | 19413.03 | 19331.61 | 19024.14 | 18750.31 | 18363.97 | 18024.15 | 17926.54 | 18042.25 | 18206.28 | 18327.46 | 18788.17 | 19851.14 | 19259.83 | 18397.21 | 17344.06 | 16621.88 | 435.9752 | 19851.14 | 3 | 2039
2039-03-20 | 16623.66 | 17415.66 | 17248.56 | 17450.26 | 17941.17 | 18458.62 | 18949.5 | 19656.69 | 20033.21 | 19895.21 | 19527.39 | 19196.49 | 18761.82 | 18381.72 | 18258.21 | 18372.69 | 18566.34 | 18744.93 | 19253.65 | 20345.28 | 19785.02 | 18946.59 | 17910.93 | 17208.97 | 446.9326 | 20345.28 | 3 | 2039
2039-03-21 | 17143.53 | 18934.09 | 18894.97 | 19323.88 | 20347.6 | 22240.57 | 24573.99 | 24968.09 | 24301.56 | 23591.41 | 23002.31 | 22308.21 | 21579.61 | 21141.98 | 20898.04 | 20933.11 | 21073.79 | 21271.96 | 21793.07 | 23262.21 | 22416.45 | 21271.02 | 20001.05 | 19138.57 | 514.4111 | 24968.09 | 3 | 2039
2039-03-22 | 18823.32 | 17167.08 | 17033.94 | 17362.98 | 18270.87 | 19875.82 | 21411.43 | 21721.71 | 21365.37 | 21080.51 | 20896.74 | 20636.44 | 20231.46 | 19941.94 | 19793.36 | 19852.23 | 19895.96 | 19898.28 | 20259.22 | 21180.87 | 20524.44 | 19483.72 | 18142.62 | 17209.07 | 472.0594 | 21721.71 | 3 | 2039
2039-03-23 | 17084.2 | 15794.93 | 15590.93 | 15845.97 | 16681.64 | 18219.07 | 19702.16 | 19986.18 | 19783.96 | 19661.21 | 19648.08 | 19545.67 | 19275.41 | 19098.94 | 19026.99 | 19095.94 | 19056.04 | 18898.26 | 19128.53 | 19952.36 | 19226.49 | 18123.09 | 16725.82 | 15730.24 | 440.8821 | 19986.18 | 3 | 2039
2039-03-24 | 15639.99 | 16853.94 | 16699.71 | 17007.23 | 17893.47 | 19472.99 | 20981.31 | 21264.71 | 20987.26 | 20756.64 | 20630.09 | 20423.21 | 20064.27 | 19814.33 | 19694.54 | 19762.13 | 19782.7 | 19737.11 | 20056.29 | 20937.71 | 20262.13 | 19200.16 | 17835.65 | 16877.99 | 462.6356 | 21264.71 | 3 | 2039
2039-03-25 | 16673.88 | 18306.73 | 18220.34 | 18609.3 | 19581.61 | 21249.72 | 23294.05 | 23714.84 | 23151.87 | 22584.93 | 22138.81 | 21635.78 | 21141.59 | 20770.44 | 20571.32 | 20614.4 | 20706.19 | 20810.02 | 21251.88 | 22376.5 | 21581.46 | 20576.03 | 19269.32 | 18373.53 | 497.2045 | 23714.84 | 3 | 2039
2039-03-26 | 18096.49 | 19437.73 | 19360.13 | 19657.65 | 20237.08 | 20812.09 | 21304.43 | 22174.72 | 22534.48 | 22055.79 | 21378.64 | 20855.45 | 20257.72 | 19743.46 | 19537.13 | 19654.08 | 19949.32 | 20323.62 | 20996.45 | 22311.89 | 21726.08 | 20970.96 | 19988.51 | 19349.62 | 492.7135 | 22534.48 | 3 | 2039
2039-03-27 | 19209.33 | 18085.4 | 17939.18 | 18164.74 | 18674.65 | 19185.86 | 19630.85 | 20360.81 | 20721.27 | 20550.79 | 20145.1 | 19774.35 | 19305.92 | 18900.22 | 18767.08 | 18892.8 | 19107.02 | 19326.21 | 19872.63 | 20954.03 | 20440.88 | 19625.07 | 18589.7 | 17892.2 | 464.1161 | 20954.03 | 3 | 2039
2039-03-28 | 17888.35 | 17122.05 | 16974.69 | 17292.31 | 18204.86 | 19798.56 | 21280.76 | 21595.11 | 21334.9 | 21113.48 | 20990.08 | 20789 | 20448.76 | 20198.71 | 20088.54 | 20155.56 | 20171.12 | 20122.26 | 20437.47 | 21280.51 | 20602.33 | 19535.47 | 18160.75 | 17187.35 | 472.773 | 21595.11 | 3 | 2039
2039-03-29 | 17029.53 | 15531.12 | 15298.34 | 15525.27 | 16330.53 | 17822.11 | 19242.96 | 19555.54 | 19420.21 | 19381.24 | 19455.59 | 19433.8 | 19234.18 | 19119.72 | 19096.14 | 19186 | 19115.76 | 18891.55 | 19061.84 | 19811.18 | 19066.78 | 17932.4 | 16492.58 | 15454.72 | 436.4891 | 19811.18 | 3 | 2039
2039-03-30 | 15379.28 | 17040.02 | 16842.06 | 17110.64 | 17953.6 | 19467.89 | 20905.85 | 21260.31 | 21120.17 | 21055.2 | 21112.46 | 21092.28 | 20906.34 | 20810.12 | 20807.94 | 20943.74 | 20957.27 | 20832.55 | 21025.49 | 21760.09 | 21001.95 | 19843.35 | 18370.13 | 17306.96 | 474.9057 | 21760.09 | 3 | 2039
2039-03-31 | 16952.1 | 16370.69 | 16096.32 | 16290.13 | 17058.02 | 18494.85 | 19882.01 | 20292.37 | 20328.15 | 20490.57 | 20798.81 | 21030.14 | 21071.83 | 21172.98 | 21312.15 | 21508.65 | 21477.67 | 21203.76 | 21212.47 | 21785.36 | 20895.79 | 19610.98 | 18017.17 | 16831.95 | 470.1849 | 21785.36 | 3 | 2039
2039-04-01 | 16679.74 | 15243.62 | 14966.72 | 15183.23 | 16092.51 | 17665.79 | 19030.51 | 19408.5 | 19345.44 | 19383.1 | 19528.21 | 19567.4 | 19422.25 | 19425.99 | 19535.69 | 19706.45 | 19914.76 | 19742.75 | 19328.11 | 19892.62 | 19395.18 | 18178 | 16680.01 | 15570.58 | 438.8872 | 19914.76 | 4 | 2039
2039-04-02 | 15239.17 | 15845.72 | 15562.39 | 15668.32 | 16171.96 | 16649.62 | 16964.57 | 17756.76 | 18338.53 | 18461.95 | 18369.74 | 18277.83 | 18043.55 | 17917.71 | 18025.9 | 18261.81 | 18590.96 | 18696.78 | 18491.73 | 19212.53 | 18935.9 | 17964.56 | 16789.29 | 15933.31 | 420.1706 | 19212.53 | 4 | 2039
2039-04-03 | 15703.47 | 15527.64 | 15234.54 | 15329.53 | 15822.27 | 16287.48 | 16584.29 | 17373.05 | 17963.09 | 18100.18 | 18019.34 | 17933.17 | 17701.05 | 17576.12 | 17684.57 | 17913.62 | 18220.99 | 18298.77 | 18084.69 | 18797.66 | 18527.56 | 17560.59 | 16387.64 | 15532.55 | 412.1639 | 18797.66 | 4 | 2039
2039-04-04 | 15367.84 | 15188.14 | 14939.86 | 15172.79 | 16109.74 | 17691.21 | 19044.46 | 19402.01 | 19286.37 | 19250.7 | 19317.26 | 19268.24 | 19047.25 | 18975.45 | 19036.51 | 19183.23 | 19330.39 | 19236.73 | 18893.55 | 19454.87 | 19090.34 | 17935.08 | 16482.13 | 15411.19 | 432.1153 | 19454.87 | 4 | 2039
2039-04-05 | 15121.46 | 16855.44 | 16687.33 | 17003.11 | 18001.5 | 19626.43 | 21603.39 | 22090.17 | 21718.8 | 21386.21 | 21186.64 | 20830.5 | 20259.8 | 19960.98 | 19910.22 | 20125.44 | 20478.01 | 20620.93 | 20363.85 | 21341.76 | 20963.51 | 19519.04 | 18130.79 | 17140.54 | 470.9258 | 22090.17 | 4 | 2039
2039-04-06 | 16755.54 | 16338.81 | 16143.31 | 16430.57 | 17400.8 | 18998.27 | 20665.95 | 21161.03 | 20855.88 | 20614.76 | 20511.2 | 20243.38 | 19748.41 | 19554.23 | 19552.24 | 19727.71 | 20033.37 | 20086.76 | 19756.92 | 20677.62 | 20262.75 | 19008.02 | 17597.05 | 16582.05 | 458.7066 | 21161.03 | 4 | 2039
2039-04-07 | 16284.56 | 17616.2 | 17483.09 | 17835.83 | 18869.38 | 20887.34 | 22894.53 | 23385.41 | 22939.99 | 22499.27 | 22184.47 | 21720.06 | 21056.17 | 20680.6 | 20581.59 | 20796.57 | 21206.22 | 21458.87 | 21294.02 | 22321.96 | 22005.34 | 20501.83 | 18909.81 | 17946.05 | 493.3592 | 23385.41 | 4 | 2039
2039-04-08 | 17568.25 | 18577.26 | 18484.97 | 18892.74 | 20086.24 | 22560.51 | 24601.83 | 25103.98 | 24561.21 | 23980.68 | 23505.16 | 22896.25 | 22114.34 | 21631.41 | 21463.33 | 21656.97 | 22134.03 | 22522.99 | 22466.08 | 23552.38 | 23277.77 | 21821.26 | 19906.24 | 18931.26 | 522.2971 | 25103.98 | 4 | 2039
2039-04-09 | 18518.22 | 18590.99 | 18453.48 | 18711.57 | 19359.56 | 20020.94 | 20514.32 | 21640.01 | 22130.11 | 21814.31 | 21151.14 | 20496.86 | 19718.86 | 19330.07 | 19266.7 | 19474.6 | 20029.73 | 20622.35 | 20746.88 | 22047.59 | 21957.96 | 20799.18 | 19421.7 | 18704.63 | 483.5218 | 22130.11 | 4 | 2039
2039-04-10 | 18492.74 | 19118.15 | 19000.62 | 19280.59 | 20025.97 | 20889.09 | 21394.39 | 22528.14 | 22983.77 | 22614.85 | 21897.36 | 21195.37 | 20368.74 | 19777.49 | 19693.63 | 19978.9 | 20692.23 | 21353.25 | 21522.48 | 22845.74 | 22778.26 | 21634.7 | 20133.98 | 19301.06 | 499.5015 | 22983.77 | 4 | 2039
2039-04-11 | 19040.04 | 18036.46 | 17910.85 | 18275.47 | 19334.96 | 21559.88 | 23538.01 | 24077.29 | 23665.23 | 23248.79 | 22956.03 | 22518.68 | 21898.92 | 21545.4 | 21474.91 | 21706.39 | 22128.53 | 22389.77 | 22210.75 | 23181.61 | 22850.94 | 21325.71 | 19471.12 | 18480.45 | 512.8262 | 24077.29 | 4 | 2039
2039-04-12 | 18117.22 | 17130.24 | 16963.82 | 17283.17 | 18281.23 | 19971.9 | 21890.98 | 22411.83 | 22060.44 | 21742.09 | 21552.94 | 21200.38 | 20632.5 | 20339.51 | 20302.99 | 20536.66 | 20886.13 | 21025.08 | 20771.61 | 21700.41 | 21360.09 | 19818.3 | 18399.7 | 17398.47 | 481.7777 | 22411.83 | 4 | 2039
2039-04-13 | 17115.27 | 18233.24 | 18118.79 | 18493.04 | 19543.76 | 21848.77 | 23800.41 | 24321.05 | 23856.19 | 23374.98 | 23013.88 | 22501.93 | 21798.18 | 21392.67 | 21283.26 | 21514.39 | 21952.94 | 22259.19 | 22140.89 | 23154.89 | 22894.44 | 21417.31 | 19546.56 | 18585.42 | 512.1615 | 24321.05 | 4 | 2039
2039-04-14 | 18195.73 | 16682.31 | 16473.58 | 16750.91 | 17707.29 | 19265.17 | 20953.18 | 21514.04 | 21295.6 | 21150.41 | 21150.45 | 20984.23 | 20582.53 | 20432.32 | 20497.84 | 20771.71 | 21076.76 | 21091.89 | 20700.04 | 21505.98 | 21074.16 | 19541.16 | 18079.19 | 17016.79 | 474.4933 | 21514.04 | 4 | 2039
2039-04-15 | 16732.87 | 15694.91 | 15439.4 | 15678.81 | 16605.19 | 18154.71 | 19422.26 | 19854.56 | 19727.49 | 19715.08 | 19818.95 | 19758.77 | 19536.38 | 19479.18 | 19557.55 | 19724.23 | 19934.09 | 19795.56 | 19423.45 | 20016.84 | 19576.89 | 18417.13 | 16939.42 | 15854.36 | 444.8581 | 20016.84 | 4 | 2039
2039-04-16 | 15597.3 | 15543.86 | 15242.93 | 15331.19 | 15812.01 | 16228.16 | 16415.66 | 17234.65 | 17850.69 | 18013.21 | 17949.66 | 17866.32 | 17631.17 | 17506.73 | 17626.11 | 17863.85 | 18140.42 | 18181.32 | 17965.26 | 18620.46 | 18404.17 | 17456.03 | 16270.04 | 15403.99 | 410.1552 | 18620.46 | 4 | 2039
2039-04-17 | 15312.17 | 17069.63 | 16840.23 | 17004.44 | 17557.24 | 18032.85 | 18254.15 | 19072.74 | 19580.44 | 19587.69 | 19359.94 | 19123.66 | 18759.77 | 18528.31 | 18578 | 18813 | 19175.64 | 19378.11 | 19291.31 | 20157.96 | 19962.15 | 19002.29 | 17863.99 | 17052.23 | 443.3579 | 20157.96 | 4 | 2039
2039-04-18 | 16834.85 | 16843.74 | 16645.13 | 16934.62 | 17919.39 | 19498.08 | 21241.85 | 21827.02 | 21609.15 | 21451.75 | 21430.16 | 21242.67 | 20835.42 | 20663.87 | 20725.14 | 20990.48 | 21288.89 | 21307.35 | 20929.2 | 21710.78 | 21295.61 | 19708.48 | 18249.64 | 17183.23 | 478.3665 | 21827.02 | 4 | 2039
2039-04-19 | 16843 | 16749.74 | 16480.92 | 16703.4 | 17601.32 | 19082.82 | 20590.77 | 21269.19 | 21302.9 | 21467.48 | 21815.03 | 22005.6 | 21935.67 | 22077.12 | 22361.54 | 22757.37 | 23048.76 | 22909.66 | 22272.2 | 22820.51 | 22210.74 | 20392.54 | 18605.4 | 17408.15 | 490.7118 | 23048.76 | 4 | 2039
2039-04-20 | 16885.98 | 15878.11 | 15577.41 | 15765.04 | 16629.61 | 18081.35 | 19280.87 | 19778.82 | 19865.26 | 20111.04 | 20538.3 | 20793.46 | 20772.16 | 20952.02 | 21259.26 | 21638.88 | 21854.45 | 21600.54 | 20898.76 | 21408.15 | 20781.15 | 19200.38 | 17594.68 | 16387.05 | 463.5327 | 21854.45 | 4 | 2039
2039-04-21 | 15963.88 | 15712.27 | 15412.75 | 15600.31 | 16466.47 | 17920.33 | 19109.94 | 19562.18 | 19603.23 | 19800.93 | 20183.4 | 20367.86 | 20260.7 | 20350.67 | 20580.31 | 20897.39 | 21068.38 | 20810.81 | 20163.73 | 20721.32 | 20156.77 | 18801.79 | 17229.51 | 16053.95 | 452.7989 | 21068.38 | 4 | 2039
2039-04-22 | 15709.06 | 15698.07 | 15386.67 | 15574.54 | 16446.39 | 17920.17 | 19108.33 | 19581.93 | 19647.95 | 19864.58 | 20286.1 | 20526.61 | 20486.66 | 20633.93 | 20913.93 | 21250.57 | 21423.42 | 21134.57 | 20429.27 | 20923.71 | 20292.57 | 18858.38 | 17265.93 | 16068.61 | 455.432 | 21423.42 | 4 | 2039
2039-04-23 | 15671.6 | 15719.85 | 15289.84 | 15259.55 | 15619.8 | 15893.4 | 15976.51 | 16963.1 | 17951.05 | 18575.37 | 19018.77 | 19437.54 | 19645.48 | 19940.53 | 20481.45 | 21010.82 | 21339.89 | 21085.69 | 20299.95 | 20772.54 | 20105.99 | 18785.97 | 17334.25 | 16207.76 | 438.3867 | 21339.89 | 4 | 2039
2039-04-24 | 15775.51 | 15403.42 | 14978.74 | 14951.6 | 15313.47 | 15586.14 | 15659.26 | 16625.94 | 17584.24 | 18173.02 | 18580.85 | 18971.38 | 19163.94 | 19408.9 | 19797.06 | 20339.74 | 20670.09 | 20408.11 | 19678.43 | 20115.22 | 19554.96 | 18360.94 | 16923.94 | 15811 | 427.8359 | 20670.09 | 4 | 2039
2039-04-25 | 15418.25 | 15115.73 | 14798.24 | 14966.97 | 15831.42 | 17280.92 | 18438.35 | 18904.08 | 18984.67 | 19184.48 | 19497.96 | 19678.97 | 19659.15 | 19770.77 | 20057.97 | 20385.74 | 20507.04 | 20151.93 | 19528.28 | 19912.09 | 19450.72 | 18202.76 | 16613.05 | 15410.5 | 437.75 | 20507.04 | 4 | 2039
2039-04-26 | 15074.78 | 15010.25 | 14693.83 | 14861.34 | 15705.67 | 17128.65 | 18268.9 | 18711.45 | 18762.85 | 18933.34 | 19218.91 | 19367.06 | 19305.13 | 19395.77 | 19585.56 | 19881.8 | 20005.59 | 19667.84 | 19189.8 | 19548.63 | 19178.87 | 17956.84 | 16381.44 | 15201.12 | 431.0354 | 20005.59 | 4 | 2039
2039-04-27 | 14923.3 | 16007.03 | 15635.2 | 15757.51 | 16552.88 | 17912.42 | 19029.65 | 19591.68 | 19947.73 | 20566.38 | 21412.27 | 22097.2 | 22474.96 | 23004.88 | 23574.91 | 24102.23 | 24302.64 | 23865.67 | 22870.07 | 23066.75 | 22227.12 | 20170.75 | 18280.74 | 16910.94 | 484.2849 | 24302.64 | 4 | 2039
2039-04-28 | 16223.04 | 16609.64 | 16200.55 | 16291.96 | 17053.69 | 18367.47 | 19459.77 | 20283.5 | 20880.82 | 21744.4 | 22875.45 | 23868.2 | 24539.77 | 25329.29 | 26094.42 | 26747.31 | 26989.81 | 26484 | 25289.44 | 25275.87 | 24257.16 | 22020.51 | 19443.26 | 17951.17 | 520.2805 | 26989.81 | 4 | 2039
2039-04-29 | 17050.82 | 16070.11 | 15676.91 | 15790.95 | 16583.45 | 17949.37 | 19047.1 | 19647.82 | 20065.52 | 20778.09 | 21715.77 | 22499.98 | 22975.47 | 23581.73 | 24211.51 | 24757.67 | 24944.14 | 24453.14 | 23376.85 | 23476.47 | 22561.36 | 20441.98 | 18427.07 | 17020.2 | 493.1035 | 24944.14 | 4 | 2039
2039-04-30 | 16305.24 | 15387.08 | 15057.35 | 15117.58 | 15565.7 | 15912.76 | 15980.81 | 16845.17 | 17537.92 | 17790.91 | 17817.73 | 17811.53 | 17641.52 | 17575.74 | 17747.05 | 18011.6 | 18246.6 | 18209.71 | 17938.14 | 18490.09 | 18285.94 | 17319.36 | 16083.83 | 15171.9 | 407.8513 | 18490.09 | 4 | 2039
2039-05-01 | 14537.8 | 15325.46 | 14901.73 | 14921.45 | 15367.33 | 15628.7 | 15750.2 | 16934.68 | 17909.49 | 18309.8 | 18439.09 | 18453.91 | 18301.25 | 18236.04 | 18461.92 | 18853.08 | 19250.11 | 19340.83 | 18914.25 | 19139.96 | 19049.21 | 18033.45 | 16566.8 | 15412.65 | 416.0392 | 19340.83 | 5 | 2039
2039-05-02 | 15150.65 | 15705.23 | 15329.42 | 15512.5 | 16483.82 | 18053.56 | 19422.04 | 20142.74 | 20346.44 | 20611.49 | 20997.16 | 21152.23 | 21107.43 | 21188.78 | 21421.88 | 21766.44 | 22016.8 | 21921.14 | 21289.91 | 21270.05 | 20999.17 | 19692.87 | 17828.71 | 16359.36 | 465.7698 | 22016.8 | 5 | 2039
2039-05-03 | 15803.08 | 15515.7 | 15056.35 | 15159.6 | 16030.32 | 17487.9 | 18798.34 | 19590.17 | 19998.4 | 20527.25 | 21216.72 | 21683.09 | 21913.84 | 22257.37 | 22680.62 | 23144.87 | 23394.17 | 23162.46 | 22304.54 | 22094.73 | 21666.55 | 20197.77 | 18167.3 | 16541.95 | 474.3931 | 23394.17 | 5 | 2039
2039-05-04 | 15808.68 | 16112.42 | 15585.8 | 15630.7 | 16440.16 | 17822.89 | 19096.87 | 20001.69 | 20638.21 | 21443.57 | 22451.93 | 23272.42 | 23835.46 | 24474.87 | 25116.72 | 25710.37 | 25988.47 | 25657.81 | 24565.94 | 24122.54 | 23482.49 | 21801.4 | 19576.63 | 17763.09 | 506.4011 | 25988.47 | 5 | 2039
2039-05-05 | 16655.63 | 15713.57 | 15278.09 | 15404.39 | 16297.39 | 17770.62 | 19074.88 | 19852.8 | 20206.63 | 20663.69 | 21271.54 | 21652.71 | 21804.86 | 22080.64 | 22453.59 | 22897 | 23153.01 | 22962.89 | 22170.67 | 22004.15 | 21632.44 | 20211.57 | 18220.01 | 16634.98 | 476.0678 | 23153.01 | 5 | 2039
2039-05-06 | 15959.46 | 15906.39 | 15522.8 | 15710 | 16670.91 | 18230.88 | 19565.29 | 20300.05 | 20507.59 | 20779.55 | 21164.65 | 21321.45 | 21272.09 | 21362.19 | 21602.74 | 21955.73 | 22209.38 | 22112.07 | 21472.16 | 21425.21 | 21150.39 | 19838.23 | 17964.6 | 16495.07 | 470.4989 | 22209.38 | 5 | 2039
2039-05-07 | 15933.52 | 16338.97 | 15952.95 | 16013.31 | 16495.88 | 16769.29 | 16863.68 | 18068.06 | 19001.63 | 19333.73 | 19389.58 | 19334.37 | 19122.62 | 19010.3 | 19211.6 | 19614 | 20054.41 | 20224.43 | 19862.51 | 20099.89 | 20064.26 | 19081.55 | 17624.81 | 16487.99 | 439.9533 | 20224.43 | 5 | 2039
2039-05-08 | 16197.76 | 15929.44 | 15522.65 | 15561.24 | 16022.56 | 16275.77 | 16353.58 | 17561.15 | 18528.48 | 18907.68 | 19012.92 | 19003.08 | 18829.87 | 18749.8 | 18972.98 | 19377.89 | 19793.02 | 19915.57 | 19515.87 | 19724.65 | 19669.79 | 18669.62 | 17196.9 | 16042.49 | 431.3348 | 19915.57 | 5 | 2039
2039-05-09 | 15798.02 | 14945.11 | 14545.41 | 14701.23 | 15644.08 | 17172.09 | 18469.57 | 19188.01 | 19416.09 | 19717.16 | 20132.45 | 20301.94 | 20263.8 | 20350.47 | 20590.19 | 20924.01 | 21116.87 | 20945.59 | 20291.49 | 20237.38 | 19994.35 | 18703.47 | 16840.17 | 15370.45 | 445.6594 | 21116.87 | 5 | 2039
2039-05-10 | 14980.3 | 15458.22 | 14980.79 | 15066.54 | 15917.56 | 17337.57 | 18588.86 | 19408.37 | 19867.1 | 20456.09 | 21208.36 | 21732.38 | 22013.87 | 22402.38 | 22866.16 | 23350.68 | 23580.44 | 23303.63 | 22402.66 | 22130.25 | 21695.53 | 20206.55 | 18140.76 | 16482.75 | 473.5778 | 23580.44 | 5 | 2039
2039-05-11 | 15727.43 | 16355.35 | 15804.07 | 15827.17 | 16612.67 | 17951.56 | 19166.31 | 20121.96 | 20844.32 | 21750.9 | 22873.63 | 23801.88 | 24456.98 | 25173.72 | 25873.55 | 26499.93 | 26766.52 | 26389.79 | 25232.41 | 24697.03 | 24023.09 | 22283.65 | 19995.3 | 18122.62 | 516.3518 | 26766.52 | 5 | 2039
2039-05-12 | 16948.52 | 15936.98 | 15419.27 | 15470.57 | 16285.67 | 17657.77 | 18876.5 | 19771.67 | 20372.94 | 21133.35 | 22078.68 | 22806.26 | 23277.59 | 23830.81 | 24409.37 | 24959.79 | 25198.78 | 24864.76 | 23833.85 | 23419.01 | 22866.4 | 21261.62 | 19081.38 | 17313.63 | 497.0752 | 25198.78 | 5 | 2039
2039-05-13 | 16412.37 | 16295.28 | 15751.22 | 15792.28 | 16602.44 | 17980.33 | 19190.02 | 20143.57 | 20830.49 | 21692.97 | 22743.82 | 23600.06 | 24189.92 | 24837.17 | 25487.14 | 26066.68 | 26310.91 | 25939.42 | 24818.4 | 24301.75 | 23648.57 | 21947.49 | 19700.36 | 17866.79 | 512.1495 | 26310.91 | 5 | 2039
2039-05-14 | 16789.68 | 15617.59 | 15036.76 | 14912.41 | 15208.51 | 15276.28 | 15233.02 | 16634.67 | 18074.98 | 19047.06 | 19813.06 | 20473.29 | 20908.88 | 21352.59 | 21951.72 | 22543.07 | 22911.08 | 22723.9 | 21860.5 | 21630.22 | 21219.07 | 19865.51 | 18043.36 | 16544.42 | 453.6716 | 22911.08 | 5 | 2039
2039-05-15 | 15883.07 | 15260.51 | 14678.75 | 14551.39 | 14843.42 | 14905.11 | 14848.16 | 16234.77 | 17659.51 | 18614.64 | 19363.21 | 20009.3 | 20438.21 | 20883.17 | 21489.49 | 22085.74 | 22440.31 | 22240.15 | 21377.4 | 21147.53 | 20747.69 | 19406.06 | 17593.57 | 16102.97 | 442.8041 | 22440.31 | 5 | 2039
2039-05-16 | 15475.66 | 16340.88 | 15819.08 | 15870.36 | 16703.37 | 18085.46 | 19287.43 | 20232.35 | 20891.47 | 21710.79 | 22716.25 | 23514.78 | 24053.62 | 24642.65 | 25252.9 | 25810.87 | 26046.45 | 25696.34 | 24628.55 | 24148.33 | 23556.63 | 21901.93 | 19683.52 | 17872.83 | 509.9425 | 26046.45 | 5 | 2039
2039-05-17 | 16816.09 | 15489.74 | 15014.04 | 15100.93 | 15951.57 | 17353.36 | 18551.48 | 19380.42 | 19837.71 | 20421.22 | 21159.15 | 21655.79 | 21904.73 | 22261.68 | 22701.38 | 23172.09 | 23379.52 | 23093.77 | 22218.96 | 21937.9 | 21549.89 | 20089.12 | 18032.74 | 16386.76 | 473.46 | 23379.52 | 5 | 2039
2039-05-18 | 15721.37 | 15793.27 | 15356.2 | 15480.7 | 16368.2 | 17805.24 | 19021.96 | 19822.51 | 20190.64 | 20658.23 | 21270.08 | 21644.07 | 21785.95 | 22054.37 | 22430.49 | 22879.34 | 23113.05 | 22900.48 | 22115.98 | 21908.04 | 21584.61 | 20185.08 | 18185.44 | 16597.16 | 474.8725 | 23113.05 | 5 | 2039
2039-05-19 | 15954.02 | 16026.23 | 15550.6 | 15640.9 | 16493 | 17887.32 | 19079.11 | 19938.88 | 20430.35 | 21048.62 | 21831.22 | 22382.76 | 22692.19 | 23110.77 | 23599.37 | 24108.69 | 24347.07 | 24074.32 | 23162.88 | 22831.08 | 22403.48 | 20904.81 | 18806.19 | 17121.79 | 489.4257 | 24347.07 | 5 | 2039
2039-05-20 | 16330.55 | 16014.55 | 15589.37 | 15737.93 | 16655.21 | 18133.21 | 19348.17 | 20156.71 | 20494.56 | 20920.45 | 21471.45 | 21788.86 | 21884.98 | 22104.41 | 22449 | 22868.45 | 23100.42 | 22908.52 | 22153.44 | 21951.06 | 21634.41 | 20253.14 | 18280.17 | 16718.15 | 478.9472 | 23100.42 | 5 | 2039
2039-05-21 | 16100.32 | 14941.8 | 14455.44 | 14413.61 | 14791.86 | 14935.12 | 14878.64 | 16143.78 | 17280.64 | 17877.58 | 18212.19 | 18415.35 | 18427.81 | 18507.88 | 18851.23 | 19300.34 | 19628.91 | 19567.97 | 19005.99 | 19037.83 | 18918.67 | 17836.26 | 16260.43 | 15003.77 | 412.7934 | 19628.91 | 5 | 2039
2039-05-22 | 14800.01 | 15600.98 | 15139.84 | 15125.3 | 15529.74 | 15692.97 | 15647.62 | 16919.41 | 18025.53 | 18575.4 | 18861.46 | 19021.38 | 18997.68 | 19047.89 | 19372.49 | 19825.83 | 20189.69 | 20188.66 | 19667.59 | 19720.93 | 19622.11 | 18554.28 | 16987.53 | 15743.44 | 426.8578 | 20189.69 | 5 | 2039
2039-05-23 | 15437.97 | 16622.62 | 16248.54 | 16437.54 | 17406.58 | 18914.49 | 20142.03 | 20938.15 | 21202.59 | 21520.76 | 21961.49 | 22167.67 | 22172.28 | 22304.05 | 22593.72 | 23001.8 | 23267 | 23161.8 | 22498.73 | 22362.97 | 22127.02 | 20808.33 | 18879.98 | 17359.32 | 489.5374 | 23267 | 5 | 2039
2039-05-24 | 16748.83 | 16639.23 | 16081.06 | 16098.17 | 16878.26 | 18186.4 | 19318.68 | 20309.72 | 21063.05 | 22003.15 | 23143.36 | 24041.95 | 24635.17 | 25272.66 | 25900.81 | 26467.88 | 26674.33 | 26279.97 | 25166.27 | 24621.54 | 24026.21 | 22328.71 | 20053.3 | 18198.49 | 520.1372 | 26674.33 | 5 | 2039
2039-05-25 | 17162.14 | 16243.93 | 15712.19 | 15751.58 | 16552.28 | 17881.82 | 19019.86 | 19961.3 | 20622.04 | 21448.68 | 22457.91 | 23242.49 | 23748.36 | 24325.23 | 24922.23 | 25482.02 | 25697.94 | 25331.91 | 24277.76 | 23794.31 | 23256.46 | 21632.96 | 19415.65 | 17616.59 | 505.5576 | 25697.94 | 5 | 2039
2039-05-26 | 16704.42 | 16656.79 | 16079.15 | 16078.63 | 16838.22 | 18117.83 | 19229.31 | 20247.85 | 21062.75 | 22076.7 | 23311.68 | 24321.97 | 25033.02 | 25785.95 | 26509.48 | 27141.44 | 27366.93 | 26934.33 | 25735.82 | 25106.36 | 24442.79 | 22673.43 | 20332.42 | 18413.74 | 526.201 | 27366.93 | 5 | 2039
2039-05-27 | 17289.59 | 17033.98 | 16421.74 | 16403.14 | 17153.26 | 18440.18 | 19547.78 | 20631.5 | 21548.86 | 22689.61 | 24054.97 | 25178.58 | 25980.6 | 26784.68 | 27531.93 | 28147.54 | 28346.81 | 27869.8 | 26598.25 | 25886.95 | 25136.7 | 23294.61 | 20887.82 | 18915.35 | 541.7742 | 28346.81 | 5 | 2039
2039-05-28 | 17679.37 | 16396.81 | 15710.07 | 15491.38 | 15692.8 | 15632.13 | 15466.45 | 17044.74 | 18822.99 | 20207.26 | 21412.71 | 22483.61 | 23270.42 | 23991.24 | 24775.87 | 25450.4 | 25763.86 | 25408.89 | 24281.04 | 23757.54 | 23160.28 | 21592.1 | 19544.79 | 17831.06 | 490.8678 | 25763.86 | 5 | 2039
2039-05-29 | 16909.93 | 16718.65 | 16007.52 | 15767.91 | 15950.61 | 15870.47 | 15695.53 | 17317.4 | 19176.94 | 20661.67 | 21969.48 | 23135.53 | 23985.96 | 24740.9 | 25535.04 | 26200.59 | 26493.95 | 26111.63 | 24941.66 | 24372.44 | 23736.89 | 22114.86 | 20024.54 | 18269.76 | 501.7099 | 26493.95 | 5 | 2039
2039-05-30 | 17078.15 | 16456.39 | 15724.68 | 15502.05 | 15811.22 | 16023.93 | 16032.23 | 17382.15 | 19157.98 | 21078.96 | 22960.82 | 24405.06 | 25207.22 | 25913.97 | 26685.16 | 27339.13 | 27490.41 | 26872.6 | 25534.34 | 24894.92 | 24236.88 | 22550.39 | 20408.11 | 18570.21 | 513.317 | 27490.41 | 5 | 2039
2039-05-31 | 17505.68 | 18078.14 | 17387.48 | 17289.92 | 17959.63 | 19141.11 | 20203.55 | 21423.53 | 22618.58 | 24127.1 | 25867.73 | 27319.69 | 28363.34 | 29337.24 | 30165.49 | 30805.7 | 30964.92 | 30398.09 | 28967.86 | 28091.42 | 27220.18 | 25221.03 | 22608.76 | 20474.95 | 581.5411 | 30964.92 | 5 | 2039
2039-06-01 | 18703.61 | 18156.7 | 17509.29 | 17409.35 | 17930.46 | 18694 | 19548.94 | 20807.75 | 21843.5 | 23008 | 24333.57 | 25605.74 | 26565.4 | 27560.2 | 28450.69 | 29165.73 | 29400.19 | 28894.2 | 27434.65 | 26258.76 | 25137.17 | 23700.46 | 21646.46 | 19913.32 | 557.6781 | 29400.19 | 6 | 2039
2039-06-02 | 18782.31 | 18034.66 | 17396.22 | 17303.96 | 17831.66 | 18599.93 | 19452.46 | 20696.21 | 21702.29 | 22829.67 | 24117.3 | 25284.66 | 26216.09 | 27196.05 | 28084.24 | 28805.57 | 29048.43 | 28553.11 | 27112.96 | 25954.4 | 24854.16 | 23498.73 | 21459.83 | 19741.33 | 552.5562 | 29048.43 | 6 | 2039
2039-06-03 | 18679.67 | 18578.45 | 17898.78 | 17777.24 | 18290.4 | 19056.7 | 19906.49 | 21232.2 | 22374.86 | 23668.29 | 25269.71 | 26726.48 | 27783.04 | 28825.87 | 29726.71 | 30411.26 | 30602.39 | 30044.49 | 28508.05 | 27242.53 | 26033.28 | 24328.89 | 22224.33 | 20439.99 | 575.6301 | 30602.39 | 6 | 2039
2039-06-04 | 19238.15 | 18659.51 | 17867.52 | 17539.18 | 17553.7 | 17146.97 | 16906.66 | 18735.43 | 20761.57 | 22453.18 | 23976.72 | 25406.14 | 26569.33 | 27569.05 | 28500.51 | 29199.35 | 29452.75 | 28964.18 | 27496.34 | 26354.34 | 25232.27 | 23848.96 | 21966.96 | 20334.74 | 551.7335 | 29452.75 | 6 | 2039
2039-06-05 | 19230.75 | 16625.2 | 16013.86 | 15841.93 | 16005.37 | 15753.01 | 15561.74 | 17083.86 | 18506.47 | 19455.25 | 20181.65 | 20663.97 | 20939.97 | 21254.74 | 21709.54 | 22159.03 | 22407.63 | 22248.8 | 21543.42 | 21090.81 | 20636.21 | 19820.61 | 18333.27 | 17081.94 | 460.149 | 22407.63 | 6 | 2039
2039-06-06 | 16718.3 | 17131.34 | 16575.54 | 16556.89 | 17179.31 | 18051.72 | 18930.82 | 20048.17 | 20783.16 | 21575.59 | 22475.85 | 23042.53 | 23386.98 | 23816.23 | 24272.93 | 24782.8 | 24974.08 | 24604.29 | 23693.69 | 23043.67 | 22445.48 | 21399.97 | 19588.11 | 18083.25 | 503.1607 | 24974.08 | 6 | 2039
2039-06-07 | 17368.52 | 17616.41 | 17016.88 | 16957.85 | 17521.51 | 18330.23 | 19187.78 | 20364.32 | 21231.15 | 22190.66 | 23277.36 | 24018.18 | 24548.1 | 25262.87 | 25948.35 | 26538.05 | 26730.22 | 26302.52 | 25063.03 | 24155.59 | 23482.9 | 22345.35 | 20437.89 | 18847.3 | 524.743 | 26730.22 | 6 | 2039
2039-06-08 | 17984.54 | 17986.29 | 17354.48 | 17267.57 | 17803.42 | 18579.15 | 19418.96 | 20652.97 | 21630.61 | 22724.99 | 23959.6 | 24976.41 | 25779.65 | 26624.04 | 27395.18 | 28027.2 | 28216.62 | 27734.37 | 26381.93 | 25295.04 | 24335.22 | 23117.36 | 21129.74 | 19462.12 | 543.8375 | 28216.62 | 6 | 2039
2039-06-09 | 18467.45 | 17778.14 | 17161.43 | 17087.32 | 17635.89 | 18425.78 | 19269.97 | 20475.89 | 21399.72 | 22428.72 | 23590.93 | 24406.7 | 25128.42 | 25907.32 | 26635.18 | 27244.87 | 27431.78 | 26972.53 | 25675.91 | 24645.34 | 23873.29 | 22696.68 | 20749.07 | 19119.99 | 534.2083 | 27431.78 | 6 | 2039
2039-06-10 | 18230.96 | 17367.45 | 16782.49 | 16741.66 | 17333.93 | 18181.06 | 19039.46 | 20197.79 | 21009.77 | 21899.12 | 22899.64 | 23555.11 | 23962.97 | 24466.82 | 25101.99 | 25652.74 | 25826.86 | 25410.64 | 24255.19 | 23543.82 | 22894.32 | 21795.15 | 19935.31 | 18387.84 | 514.4721 | 25826.86 | 6 | 2039
2039-06-11 | 17652.88 | 17509.27 | 16802.28 | 16547.15 | 16623.03 | 16263.74 | 16019.06 | 17703.52 | 19453.11 | 20797.75 | 21978.68 | 22944.15 | 23672.61 | 24386.48 | 25344.3 | 26154.9 | 26526.38 | 26141.25 | 24813.39 | 23955.12 | 23220.64 | 22126.64 | 20364.2 | 18846.96 | 505.8475 | 26526.38 | 6 | 2039
2039-06-12 | 17963.71 | 18224.29 | 17462.19 | 17159.72 | 17191.78 | 16787.3 | 16526.38 | 18308.72 | 20244.8 | 21819.14 | 23240.71 | 24422.08 | 25560.06 | 26633.66 | 27675.88 | 28493.54 | 28828.37 | 28362.87 | 26888.06 | 25730.65 | 24620.71 | 23393.25 | 21519.5 | 19895.49 | 536.9529 | 28828.37 | 6 | 2039
2039-06-13 | 18797.78 | 18216.12 | 17565.1 | 17464.22 | 18005.82 | 18785.87 | 19620.9 | 20905.2 | 21964.19 | 23152.32 | 24483.82 | 25755.52 | 26678.02 | 27600.94 | 28426 | 29071.72 | 29246.31 | 28719.44 | 27286.55 | 26107.04 | 25013.89 | 23628.69 | 21589.26 | 19865.58 | 557.9503 | 29246.31 | 6 | 2039
2039-06-14 | 18807.4 | 18904.88 | 18200.14 | 18050.48 | 18528.11 | 19242.8 | 20057.99 | 21420.57 | 22643.56 | 24040.15 | 25911.49 | 27452.23 | 28534.64 | 29565.77 | 30426.93 | 31068.93 | 31208.48 | 30617.71 | 29071.12 | 27782.66 | 26594.88 | 24796.07 | 22619.32 | 20811.45 | 586.3578 | 31208.48 | 6 | 2039
2039-06-15 | 19594.86 | 19183.09 | 18456.91 | 18288.8 | 18749.45 | 19446.11 | 20252.83 | 21653.77 | 22948.98 | 24434.53 | 26540.39 | 28185.58 | 29344.88 | 30424.75 | 31306.66 | 31947 | 32068.83 | 31446.44 | 29846.5 | 28501.02 | 27264.92 | 25412.33 | 23054.37 | 21207 | 599.56 | 32068.83 | 6 | 2039
2039-06-16 | 19942.72 | 19414.02 | 18670.68 | 18487.77 | 18935.91 | 19621.73 | 20426.09 | 21856.66 | 23207.75 | 24836.99 | 27054.3 | 28768.21 | 29967.16 | 31059.8 | 31932.81 | 32550.64 | 32647.43 | 32003.06 | 30375.48 | 29001.01 | 27737.43 | 25852.09 | 23370.27 | 21499.99 | 609.22 | 32647.43 | 6 | 2039
2039-06-17 | 20227.03 | 19658.32 | 18896.08 | 18703.25 | 19153.02 | 19851.5 | 20659.53 | 22133.14 | 23548.78 | 25345.98 | 27661.26 | 29471.19 | 30754.76 | 31906.16 | 32814.5 | 33433.8 | 33518.12 | 32840.24 | 31144.77 | 29696.51 | 28350.31 | 26398.66 | 23752.06 | 21841.76 | 621.7607 | 33518.12 | 6 | 2039
2039-06-18 | 20475.4 | 19030.34 | 18207.5 | 17852.76 | 17839.28 | 17391.99 | 17117.11 | 19005.54 | 21141.57 | 22964.69 | 24636.44 | 26451.31 | 27791.09 | 28941.61 | 29983.32 | 30747.06 | 31006.39 | 30458.95 | 28868.03 | 27587.91 | 26367.15 | 24656.76 | 22674.46 | 20958.98 | 572.1556 | 31006.39 | 6 | 2039
2039-06-19 | 19772.74 | 17986.65 | 17243.91 | 16957.87 | 17008.04 | 16624.87 | 16368.16 | 18114.91 | 19979.3 | 21467.79 | 22786.22 | 23850.3 | 24670.8 | 25605.8 | 26541.24 | 27288.36 | 27594.98 | 27162.87 | 25791.48 | 24734.09 | 23906.38 | 22769.42 | 20964.59 | 19407.54 | 524.5983 | 27594.98 | 6 | 2039
2039-06-20 | 18517.06 | 18696.88 | 18009.05 | 17876.61 | 18389.27 | 19139.22 | 19962.25 | 21311.99 | 22494.99 | 23836.02 | 25544.54 | 27026.19 | 28083.3 | 29092.66 | 29955.52 | 30600.07 | 30746.33 | 30165.99 | 28639.52 | 27362.39 | 26182.49 | 24458.92 | 22347.83 | 20555.65 | 578.9947 | 30746.33 | 6 | 2039
2039-06-21 | 19353.39 | 18391.35 | 17726 | 17610.15 | 18119.23 | 18864.43 | 19684.69 | 20978.02 | 22066.91 | 23298.26 | 24726.3 | 26058.65 | 26977.54 | 27894.87 | 28697.3 | 29326.05 | 29484.41 | 28949.52 | 27515.44 | 26338.56 | 25259.64 | 23808.6 | 21758.15 | 20030.91 | 562.9184 | 29484.41 | 6 | 2039
2039-06-22 | 18985.65 | 18725.76 | 18035.92 | 17898.8 | 18391.04 | 19122.55 | 19937.33 | 21272.74 | 22438.84 | 23767.76 | 25450 | 26856.54 | 27798.13 | 28694.41 | 29447.63 | 30014.41 | 30118.38 | 29553.85 | 28103.45 | 26904.77 | 25809.72 | 24211.94 | 22140.19 | 20393.08 | 574.0729 | 30118.38 | 6 | 2039
2039-06-23 | 19312.32 | 18954.1 | 18244.47 | 18090.75 | 18562.63 | 19265.91 | 20069.47 | 21442.93 | 22685.9 | 24105.04 | 26034.14 | 27626.37 | 28767.09 | 29858.59 | 30772.78 | 31454.62 | 31610.4 | 31005.75 | 29418.43 | 28085.19 | 26865.6 | 25035.49 | 22778 | 20945.09 | 590.9911 | 31610.4 | 6 | 2039
2039-06-24 | 19723.18 | 19459.02 | 18713.81 | 18535.43 | 19002.17 | 19722.89 | 20539.22 | 21980.56 | 23331.46 | 24967.23 | 27159.43 | 28822.67 | 29953.67 | 30959.36 | 31750.5 | 32288.39 | 32338.23 | 31693.04 | 30102.12 | 28757.28 | 27506.3 | 25644.91 | 23238.14 | 21394.61 | 607.5836 | 32338.23 | 6 | 2039
2039-06-25 | 20150.82 | 19246.23 | 18410.51 | 18044.27 | 18027.98 | 17589.51 | 17321.83 | 19228.3 | 21392.67 | 23257.72 | 25032.7 | 26783.67 | 27986.7 | 28951.07 | 29800.54 | 30394.62 | 30547.76 | 29999.85 | 28501.89 | 27309.77 | 26168.7 | 24537.35 | 22615.78 | 20947.69 | 572.2479 | 30547.76 | 6 | 2039
2039-06-26 | 19872.95 | 18901.68 | 18092.54 | 17749.09 | 17754.18 | 17337.64 | 17076.31 | 18935.61 | 21009.32 | 22762.93 | 24327.26 | 25849.82 | 26941.02 | 27826.32 | 28633.37 | 29216.05 | 29381.51 | 28872.48 | 27451.73 | 26337.76 | 25269.6 | 23901.42 | 22037.09 | 20424.08 | 555.9618 | 29381.51 | 6 | 2039
2039-06-27 | 19465.18 | 20290.71 | 19487.87 | 19255.9 | 19691.71 | 20388.44 | 21209.19 | 22752.54 | 24295.75 | 26535.69 | 29009.41 | 30831.66 | 31981.06 | 32871.42 | 33479.8 | 33812.83 | 33700.89 | 32991.52 | 31398.67 | 30044.35 | 28782.63 | 26877.39 | 24163.95 | 22285.58 | 635.6041 | 33812.83 | 6 | 2039
2039-06-28 | 21000.18 | 20623.98 | 19791.41 | 19531.73 | 19915.92 | 20548.72 | 21345.46 | 22929.05 | 24576.96 | 27065.41 | 29740.28 | 31799.91 | 33187.6 | 34325.78 | 35132.13 | 35615.96 | 35574.4 | 34818.96 | 33059.33 | 31548.37 | 30149.33 | 28101.28 | 25089.85 | 23009.07 | 658.4811 | 35615.96 | 6 | 2039
2039-06-29 | 21559.25 | 20938.04 | 20083.12 | 19804.02 | 20173.99 | 20798.22 | 21594.89 | 23215.72 | 25036.48 | 27638.34 | 30412.5 | 32524.08 | 33909.29 | 35000.44 | 35734.78 | 36139.54 | 36036.89 | 35258.04 | 33499.49 | 31986.44 | 30584.38 | 28521.37 | 25497.21 | 23315.05 | 669.2616 | 36139.54 | 6 | 2039
2039-06-30 | 21856.05 | 20136.06 | 19341 | 19113.61 | 19527.46 | 20190.72 | 20999.25 | 22516.15 | 24029.63 | 26167.08 | 28632.32 | 30507.38 | 31758.3 | 32809.1 | 33577.81 | 34063.63 | 34051.37 | 33350.31 | 31685.3 | 30273.51 | 28962.01 | 27009.98 | 24220.6 | 22308.2 | 637.0868 | 34063.63 | 6 | 2039
2039-07-01 | 20963.76 | 20390 | 19593.09 | 19358.24 | 19785.35 | 20522.42 | 21107.17 | 22429.45 | 23815.08 | 25463.75 | 27932.94 | 29887.81 | 31222.3 | 32397.31 | 33334.22 | 33964.52 | 34014.9 | 33292.31 | 31532.51 | 30017.43 | 28660.69 | 26542.53 | 24101.36 | 22265.94 | 632.5951 | 34014.9 | 7 | 2039
2039-07-02 | 21064.12 | 20251.63 | 19361.06 | 18928.6 | 18864.22 | 18425.24 | 17918.31 | 19716.59 | 21943.35 | 23928.36 | 25830.98 | 27905.17 | 29334.88 | 30480.39 | 31483.1 | 32170.48 | 32327.12 | 31703.17 | 30031 | 28663.29 | 27410.88 | 25509.63 | 23592.42 | 21924.85 | 598.7688 | 32327.12 | 7 | 2039
2039-07-03 | 20876.25 | 20179.36 | 19290.66 | 18860.37 | 18789.85 | 18332.22 | 17814.84 | 19614.76 | 21851.17 | 23840.78 | 25760.59 | 27969.82 | 29601 | 30987.43 | 32221.2 | 33100.63 | 33368.57 | 32727.31 | 30917.16 | 29416.98 | 28042.96 | 26040.06 | 23903.19 | 22163.37 | 605.6705 | 33368.57 | 7 | 2039
2039-07-04 | 20772.99 | 19574.18 | 18698.35 | 18304.82 | 18374.25 | 18213.59 | 17876.6 | 19386.28 | 21437.85 | 23662.61 | 26014.41 | 28256.8 | 29546.38 | 30607.82 | 31600 | 32313.63 | 32359.94 | 31510.89 | 29702.26 | 28315.86 | 27084.75 | 25210.24 | 23310.22 | 21613.23 | 593.7479 | 32359.94 | 7 | 2039
2039-07-05 | 20572.62 | 18515.04 | 17862.13 | 17740.38 | 18258.29 | 19061.84 | 19669.31 | 20733.69 | 21653.5 | 22723.5 | 23945.36 | 24863.67 | 25628.76 | 26608.65 | 27538.79 | 28309.76 | 28548.42 | 28036.26 | 26580.51 | 25391.65 | 24619.52 | 23362.81 | 21439.04 | 19817.02 | 551.4805 | 28548.42 | 7 | 2039
2039-07-06 | 18988.17 | 18930.17 | 18245.04 | 18095.76 | 18587.11 | 19363.45 | 19965.97 | 21087.37 | 22118.73 | 23325.35 | 24696.3 | 25952.32 | 27030.3 | 28139.61 | 29149.65 | 29955.81 | 30191.87 | 29628.69 | 28056.9 | 26754.4 | 25596.22 | 24189.11 | 22187.61 | 20490.62 | 570.7265 | 30191.87 | 7 | 2039
2039-07-07 | 19481.1 | 19978.1 | 19214.24 | 18997.12 | 19429 | 20150.78 | 20740.08 | 21998.63 | 23290.47 | 24821.1 | 26955.36 | 28834.42 | 30156.83 | 31387.62 | 32410.05 | 33152.18 | 33292.08 | 32616.49 | 30875.21 | 29397.68 | 28074.85 | 25991.57 | 23721.59 | 21901.12 | 616.8677 | 33292.08 | 7 | 2039
2039-07-08 | 20692.36 | 20832.93 | 20003.76 | 19741.57 | 20145.05 | 20865.93 | 21463.99 | 22839.79 | 24332.84 | 26344.95 | 29023.98 | 31149.16 | 32607 | 33856.03 | 34817.09 | 35435.73 | 35463.48 | 34700.85 | 32855.92 | 31268.72 | 29816.18 | 27603.75 | 24811.92 | 22919.04 | 653.592 | 35463.48 | 7 | 2039
2039-07-09 | 21565.66 | 19399.25 | 18571.88 | 18194.53 | 18174.92 | 17775.11 | 17288.55 | 18976.95 | 21002.72 | 22734.82 | 24305.34 | 25720.4 | 27071.43 | 28255.25 | 29373.8 | 30215.28 | 30514.6 | 29976.14 | 28359.56 | 27066.8 | 25863.79 | 24434.23 | 22592.96 | 20983.16 | 568.4171 | 30514.6 | 7 | 2039
2039-07-10 | 20017.15 | 18894.51 | 18105.37 | 17761.05 | 17770.7 | 17399.22 | 16923.15 | 18544.26 | 20443.17 | 22017.87 | 23429.53 | 24617.05 | 25563.5 | 26685.8 | 27795.16 | 28664.9 | 29010.99 | 28528.92 | 26995.8 | 25792.1 | 24856.64 | 23631.46 | 21853.92 | 20304.98 | 545.6072 | 29010.99 | 7 | 2039
2039-07-11 | 19406.6 | 19601.95 | 18869.32 | 18681.22 | 19158.41 | 19932.62 | 20551.92 | 21774 | 22985.76 | 24410.35 | 26209.62 | 27981.39 | 29259.33 | 30469.02 | 31510.21 | 32277.92 | 32457.56 | 31815.69 | 30109.39 | 28673.59 | 27362.73 | 25369.57 | 23278.23 | 21486.2 | 603.6326 | 32457.56 | 7 | 2039
2039-07-12 | 20315.9 | 21530.72 | 20654.41 | 20340.3 | 20694.7 | 21362.69 | 21961.61 | 23408.98 | 25059.4 | 27663.21 | 30613.49 | 32911.49 | 34419.72 | 35628.85 | 36479.76 | 36973.46 | 36894.61 | 36082.46 | 34211.27 | 32606.27 | 31133.03 | 28861.67 | 25733.68 | 23745.91 | 679.2876 | 36973.46 | 7 | 2039
2039-07-13 | 22330.92 | 21756.28 | 20862.72 | 20533.81 | 20874.52 | 21528.77 | 22123.81 | 23601.67 | 25310.55 | 28108.13 | 31162.86 | 33554.98 | 35135.17 | 36392.6 | 37266.8 | 37763.43 | 37673.22 | 36834.66 | 34913.69 | 33258.2 | 31737.68 | 29416.16 | 26239.58 | 24079.26 | 692.4595 | 37763.43 | 7 | 2039
2039-07-14 | 22654.7 | 21105.18 | 20259.78 | 19972.7 | 20347.63 | 21031.32 | 21638.52 | 23033.01 | 24587.96 | 26845.35 | 29648.17 | 31866.84 | 33373.53 | 34644.78 | 35593.41 | 36196.29 | 36206.64 | 35432.81 | 33563.61 | 31971.05 | 30499.61 | 28250.4 | 25255.17 | 23333.87 | 667.3123 | 36206.64 | 7 | 2039
2039-07-15 | 22014.9 | 20719.91 | 19900.8 | 19647.76 | 20060.43 | 20797.64 | 21420.95 | 22775.55 | 24234.64 | 26153.6 | 28779.02 | 30864.58 | 32298.73 | 33537.42 | 34497.05 | 35122.65 | 35172.09 | 34432.98 | 32604.82 | 31052.89 | 29599.72 | 27399.69 | 24680.39 | 22802.36 | 650.5706 | 35172.09 | 7 | 2039
2039-07-16 | 21511.27 | 19821.44 | 18964.5 | 18562.07 | 18522.97 | 18115.4 | 17649.24 | 19384.64 | 21504.88 | 23357.37 | 25045.75 | 26863.74 | 28279.33 | 29473.07 | 30557.63 | 31341.88 | 31596.22 | 31028.07 | 29366.8 | 28044.13 | 26778.7 | 25051.96 | 23175.09 | 21530.61 | 585.5268 | 31596.22 | 7 | 2039
2039-07-17 | 20467.6 | 18148.24 | 17416.77 | 17122.74 | 17177.36 | 16855.63 | 16416.12 | 17932.75 | 19640.97 | 20979.97 | 22158.36 | 23161.25 | 23913.03 | 24663.68 | 25566.63 | 26492.92 | 26926.77 | 26536.58 | 25138.48 | 24372.93 | 23652.84 | 22513.12 | 20825.48 | 19361.53 | 517.4417 | 26926.77 | 7 | 2039
2039-07-18 | 18610.04 | 19108.84 | 18415.45 | 18261.57 | 18771.35 | 19585.62 | 20236.94 | 21386.1 | 22464.52 | 23726.21 | 25148.19 | 26604.91 | 27732.08 | 28843.53 | 29838.04 | 30602.97 | 30820.79 | 30247.64 | 28645.9 | 27334.28 | 26105.88 | 24530.5 | 22516.96 | 20798.81 | 580.3371 | 30820.79 | 7 | 2039
2039-07-19 | 19709.73 | 20182.9 | 19407.31 | 19180.91 | 19608.23 | 20343.73 | 20979.93 | 22250.82 | 23577.71 | 25156.36 | 27482.51 | 29410.17 | 30751.94 | 31973.34 | 32961.93 | 33662.39 | 33789.77 | 33118.86 | 31364.71 | 29908.08 | 28537.03 | 26419.85 | 24024.92 | 22195.82 | 625.999 | 33789.77 | 7 | 2039
2039-07-20 | 20914.24 | 20379.24 | 19589.73 | 19351.34 | 19769.67 | 20500.38 | 21139.95 | 22433.65 | 23803.82 | 25450.24 | 27940.36 | 29911.15 | 31263.17 | 32466.67 | 33419.31 | 34076.84 | 34170.82 | 33484.88 | 31723.4 | 30260.54 | 28877.51 | 26743.11 | 24249.3 | 22410.64 | 634.33 | 34170.82 | 7 | 2039
2039-07-21 | 21150.27 | 20504.54 | 19705.75 | 19459.44 | 19870.75 | 20595.87 | 21237.44 | 22546.87 | 23948.23 | 25702.44 | 28248.7 | 30269.74 | 31659.29 | 32886.75 | 33849.17 | 34505.77 | 34593.89 | 33895.5 | 32108.13 | 30621.87 | 29211.32 | 27049.31 | 24453.39 | 22597.31 | 640.6717 | 34593.89 | 7 | 2039
2039-07-22 | 21322.11 | 20343.58 | 19556.57 | 19331.53 | 19774.3 | 20556.16 | 21221.68 | 22513.03 | 23857.14 | 25462.47 | 27861.24 | 29734.43 | 30976.08 | 32051.09 | 32890.97 | 33446.39 | 33493.42 | 32822.29 | 31127.31 | 29731.76 | 28379.26 | 26292.56 | 23968.2 | 22176.58 | 628.8902 | 33493.42 | 7 | 2039
2039-07-23 | 21015.6 | 20269.2 | 19384.45 | 18958.17 | 18907.86 | 18514.85 | 18090.14 | 19863.63 | 22059.24 | 24015.28 | 25891.98 | 27874.92 | 29182.94 | 30185.89 | 31045.83 | 31616.81 | 31743.24 | 31168.92 | 29581.22 | 28351.34 | 27119.78 | 25315.59 | 23469.4 | 21854.28 | 595.4806 | 31743.24 | 7 | 2039
2039-07-24 | 20857.68 | 20589.01 | 19679.39 | 19231.92 | 19160.77 | 18746 | 18317.78 | 20135.49 | 22418.1 | 24480.38 | 26694.22 | 28839.65 | 30289.45 | 31406.1 | 32340.62 | 32949.33 | 33080.24 | 32465.84 | 30780.46 | 29455.7 | 28130.24 | 26179.08 | 24070.58 | 22393.33 | 612.6914 | 33080.24 | 7 | 2039
2039-07-25 | 21269.59 | 21729.08 | 20846.02 | 20528.67 | 20907.57 | 21632.22 | 22305.29 | 23772.35 | 25456.55 | 28240.44 | 31224.26 | 33512.17 | 34969.19 | 36062.36 | 36783.54 | 37142.22 | 37001.02 | 36198.52 | 34366.69 | 32833.9 | 31337.66 | 29066.61 | 25977.39 | 23945.34 | 687.1087 | 37142.22 | 7 | 2039
2039-07-26 | 22527.96 | 19531.49 | 18807.89 | 18626.85 | 19097.38 | 19887.2 | 20569.85 | 21743.63 | 22894.16 | 24257.48 | 25939.62 | 27603.48 | 28751.42 | 29848.86 | 30780.55 | 31481.12 | 31663.03 | 31084.32 | 29464.89 | 28172.03 | 26903.91 | 25071.43 | 23034.78 | 21301.65 | 599.045 | 31663.03 | 7 | 2039
2039-07-27 | 20267.19 | 19822.92 | 19078.57 | 18879.69 | 19336.45 | 20118.71 | 20807.77 | 22015.55 | 23231.59 | 24678.3 | 26628.05 | 28365.8 | 29542.5 | 30628.74 | 31521.09 | 32169.24 | 32308.84 | 31707.25 | 30067.77 | 28758.24 | 27462.75 | 25452.69 | 23396.22 | 21644.06 | 607.89 | 32308.84 | 7 | 2039
2039-07-28 | 20500.82 | 20122.6 | 19356.19 | 19138.34 | 19579.1 | 20348.73 | 21038.62 | 22283.96 | 23572.02 | 25109 | 27344.9 | 29180.07 | 30415.13 | 31522.88 | 32405.99 | 33025.5 | 33133.71 | 32503.25 | 30823.27 | 29474.35 | 28136.03 | 26065.68 | 23817.73 | 22034.93 | 620.9328 | 33133.71 | 7 | 2039
2039-07-29 | 20870.08 | 21354.81 | 20494.85 | 20207.57 | 20598.82 | 21348.61 | 22042.88 | 23454.52 | 25036.74 | 27483.73 | 30314.61 | 32524.48 | 33976.07 | 35137.9 | 35956.73 | 36423.71 | 36381.8 | 35624.61 | 33784.71 | 32267.66 | 30744.57 | 28481.78 | 25447.31 | 23550.17 | 673.5087 | 36423.71 | 7 | 2039
2039-07-30 | 22144.85 | 20642.65 | 19731.54 | 19283.38 | 19213.95 | 18813.72 | 18421.57 | 20236.02 | 22521.46 | 24590.26 | 26855.37 | 29008.9 | 30459.39 | 31568.04 | 32485.75 | 33077.14 | 33212.15 | 32610.84 | 30925.65 | 29626.98 | 28275.5 | 26311.71 | 24169.99 | 22494.44 | 616.6812 | 33212.15 | 7 | 2039
2039-07-31 | 21379.27 | 20753.93 | 19834.64 | 19379.52 | 19304 | 18899.24 | 18509.42 | 20337.61 | 22650.36 | 24753.23 | 27128.63 | 29325.14 | 30806.76 | 31934.15 | 32858.15 | 33446.78 | 33575.71 | 32963.82 | 31257.15 | 29939.49 | 28564.61 | 26577.34 | 24347.57 | 22657.41 | 621.1839 | 33575.71 | 7 | 2039
2039-08-01 | 20282.69 | 19658.68 | 18730.24 | 18457.69 | 19021.45 | 20235.05 | 21047.03 | 22238.43 | 23820.11 | 25848.46 | 28257.88 | 30251.66 | 31673.03 | 32875.86 | 33798.8 | 34394.31 | 34433.73 | 33647.47 | 31879.51 | 30672.24 | 29254.3 | 26624.99 | 23830.28 | 21605.77 | 632.5397 | 34433.73 | 8 | 2039
2039-08-02 | 20347.07 | 19790.96 | 18849.88 | 18564.46 | 19093.77 | 20268.1 | 21073.19 | 22269.32 | 23880.2 | 25948.75 | 28437.89 | 30509.63 | 32004.11 | 33298.57 | 34292.5 | 34952.08 | 35028.81 | 34236.83 | 32415.81 | 31169.64 | 29712.64 | 27023.26 | 24162.91 | 21900.03 | 639.2304 | 35028.81 | 8 | 2039
2039-08-03 | 20581.01 | 21266.92 | 20218.3 | 19840.27 | 20296.38 | 21417.75 | 22223.22 | 23600.89 | 25552.03 | 28162.65 | 31150.16 | 33520.95 | 35134.7 | 36391.59 | 37238.32 | 37696.77 | 37597.87 | 36702.65 | 34797.73 | 33463.47 | 31911.12 | 29093.1 | 25969 | 23603.69 | 687.4305 | 37696.77 | 8 | 2039
2039-08-04 | 22097.77 | 20980.59 | 19952.78 | 19592.87 | 20062.64 | 21194.29 | 22004.76 | 23346.92 | 25234.02 | 27730.43 | 30640.28 | 32969.26 | 34582.28 | 35871.95 | 36770.33 | 37286.48 | 37234.47 | 36359.2 | 34455.29 | 33127.18 | 31576.12 | 28769.95 | 25681.17 | 23325.8 | 680.8468 | 37286.48 | 8 | 2039
2039-08-05 | 21890.87 | 20267.52 | 19293.74 | 18988.44 | 19516.45 | 20718.92 | 21556.02 | 22812.39 | 24520.21 | 26711.89 | 29364.34 | 31497.96 | 32997.44 | 34236.49 | 35144.42 | 35696.24 | 35700.94 | 34882.03 | 33047.72 | 31792.12 | 30284.93 | 27558.03 | 24646.33 | 22370.78 | 655.4962 | 35700.94 | 8 | 2039
2039-08-06 | 21056.25 | 20149.35 | 19057.26 | 18516.65 | 18454.19 | 18263.66 | 17809.53 | 19639.76 | 22353.06 | 24955.79 | 27496.62 | 29754.1 | 31349.84 | 32560.93 | 33527.69 | 34128.22 | 34226.95 | 33495.19 | 31736.93 | 30616.66 | 29199.71 | 26671.95 | 24102.36 | 22021.37 | 621.144 | 34226.95 | 8 | 2039
2039-08-07 | 20833.6 | 19956.27 | 18878.5 | 18350.28 | 18298.29 | 18118.13 | 17670.34 | 19475.03 | 22141.87 | 24686.65 | 27145.24 | 29358.67 | 30931.93 | 32139.62 | 33117.14 | 33736.9 | 33856.57 | 33140.98 | 31398.42 | 30297.75 | 28894.21 | 26407.19 | 23855.84 | 21792.07 | 614.4815 | 33856.57 | 8 | 2039
2039-08-08 | 20630.44 | 21050.18 | 20021.76 | 19664.12 | 20160.16 | 21334.76 | 22186.1 | 23541.31 | 25443.35 | 27967.77 | 30882.2 | 33203.16 | 34801.04 | 36040.94 | 36888.5 | 37345.67 | 37263.89 | 36389.31 | 34499.03 | 33191.83 | 31621.69 | 28815.05 | 25741.38 | 23394.32 | 682.078 | 37345.67 | 8 | 2039
2039-08-09 | 21894.74 | 20337.8 | 19360.88 | 19045.32 | 19555.57 | 20737.28 | 21593.94 | 22841.67 | 24560 | 26777.36 | 29464.29 | 31615.16 | 33113.94 | 34348.18 | 35240.04 | 35786.72 | 35794.78 | 34987.61 | 33163.64 | 31940 | 30445.79 | 27719.82 | 24793.47 | 22516.43 | 657.6344 | 35794.78 | 8 | 2039
2039-08-10 | 21168.54 | 19822.72 | 18884.54 | 18602.5 | 19140.86 | 20349.19 | 21219.77 | 22399.53 | 23992.99 | 26047 | 28519.75 | 30552.19 | 31991.06 | 33217.29 | 34139.71 | 34739.75 | 34804.4 | 34040.23 | 32258.3 | 31085.08 | 29628.42 | 26954.36 | 24134.04 | 21902.68 | 639.5949 | 34804.4 | 8 | 2039
2039-08-11 | 20587.18 | 18134.75 | 17323.58 | 17150.67 | 17782.83 | 19077.03 | 19972.16 | 20930.89 | 22108.71 | 23644.54 | 25459.68 | 26950.13 | 28113.01 | 29222.6 | 30163.56 | 30872.56 | 31076.32 | 30452.23 | 28862.19 | 27891.36 | 26621.96 | 24360.3 | 21746.94 | 19700.4 | 578.2056 | 31076.32 | 8 | 2039
2039-08-12 | 18741.04 | 18896.16 | 18026.16 | 17811.28 | 18415.41 | 19698.38 | 20602.02 | 21671.76 | 23046.07 | 24821.78 | 26896.11 | 28737.5 | 30109.2 | 31361.81 | 32379.95 | 33096.63 | 33275.57 | 32578.45 | 30834.64 | 29710.88 | 28267.27 | 25738.52 | 23004.65 | 20838.72 | 608.56 | 33275.57 | 8 | 2039
2039-08-13 | 19560.25 | 19070.37 | 18062.63 | 17595.55 | 17598.82 | 17487.49 | 17106.89 | 18781.39 | 21217.4 | 23478.19 | 25630.27 | 27517.64 | 28950.71 | 30101.56 | 31087.76 | 31763.85 | 31975.92 | 31353.93 | 29709.87 | 28744.48 | 27406.39 | 25124.59 | 22680.17 | 20716.59 | 582.7227 | 31975.92 | 8 | 2039
2039-08-14 | 19637.94 | 19442.78 | 18407.09 | 17916.29 | 17898.45 | 17769.23 | 17391.9 | 19114.21 | 21643.81 | 24020.83 | 26295 | 28354.76 | 29876.55 | 31084.73 | 32095.22 | 32770.21 | 32968.23 | 32316.12 | 30610.83 | 29588.58 | 28186.93 | 25786.47 | 23287.4 | 21270.92 | 597.7345 | 32968.23 | 8 | 2039
2039-08-15 | 20068.15 | 18561.49 | 17720.32 | 17525.16 | 18156.27 | 19460.79 | 20392.36 | 21417.82 | 22719.66 | 24402.41 | 26381.67 | 28133.28 | 29485.49 | 30736.54 | 31776.51 | 32527.74 | 32745.34 | 32079.45 | 30362.54 | 29279.26 | 27855.39 | 25387.95 | 22681.13 | 20535.62 | 600.3923 | 32745.34 | 8 | 2039
2039-08-16 | 19297.19 | 17934.25 | 17143.73 | 16988.93 | 17644.69 | 18985.64 | 19938.68 | 20850.81 | 21948.47 | 23392.96 | 25096.35 | 26423.41 | 27426.45 | 28385.93 | 29198.07 | 29814.1 | 29992.48 | 29416.46 | 27931.37 | 27090.83 | 25945.7 | 23756.8 | 21230.78 | 19267.02 | 565.1011 | 29992.48 | 8 | 2039
2039-08-17 | 18356.17 | 17621.13 | 16857.09 | 16725.35 | 17401.71 | 18764.75 | 19732.04 | 20598.12 | 21609.88 | 22947.89 | 24544.68 | 25785.36 | 26675.83 | 27605.46 | 28414.39 | 29047 | 29254.33 | 28711.79 | 27269.47 | 26478.16 | 25412.01 | 23264.07 | 20780.11 | 18856.42 | 552.7132 | 29254.33 | 8 | 2039
2039-08-18 | 18002.93 | 18774.93 | 17920.89 | 17712.05 | 18319.41 | 19616.94 | 20570.24 | 21592.08 | 22902.53 | 24610.85 | 26590.55 | 28297.13 | 29507.57 | 30595.12 | 31461.53 | 32074.65 | 32218.44 | 31571.87 | 29949.31 | 28977.04 | 27636.37 | 25239.36 | 22589.6 | 20506.35 | 597.2377 | 32218.44 | 8 | 2039
2039-08-19 | 19354.9 | 19262.29 | 18371.47 | 18139.21 | 18737.98 | 20046.49 | 21012.22 | 22105.22 | 23532.76 | 25385.14 | 27562.26 | 29395.22 | 30687.87 | 31806.23 | 32666.68 | 33235.55 | 33336.31 | 32646.78 | 30957.56 | 29916.13 | 28485.72 | 25953.53 | 23253.62 | 21119.18 | 616.9703 | 33336.31 | 8 | 2039
2039-08-20 | 19877.41 | 18497.85 | 17536.67 | 17110.73 | 17151.83 | 17094.35 | 16781.21 | 18365.82 | 20648.62 | 22722.08 | 24694.71 | 26386.84 | 27719.77 | 28848.7 | 29851.99 | 30573.77 | 30859.83 | 30306.24 | 28717.1 | 27845 | 26538.44 | 24361.16 | 21982.93 | 20080.27 | 564.5533 | 30859.83 | 8 | 2039
2039-08-21 | 19067.79 | 18573.59 | 17605.74 | 17174.51 | 17208.14 | 17141.43 | 16831.95 | 18428.8 | 20739.84 | 22845.98 | 24866.64 | 26627.31 | 28065.96 | 29284.46 | 30364.38 | 31143.88 | 31462.12 | 30897.4 | 29249.1 | 28324.64 | 26948.75 | 24703.7 | 22282.21 | 20337.17 | 570.1755 | 31462.12 | 8 | 2039
2039-08-22 | 19203.22 | 19321.17 | 18428.78 | 18190.4 | 18791.78 | 20097.39 | 21087.61 | 22189.87 | 23649.13 | 25536.53 | 27786.11 | 29701.21 | 31092.39 | 32297.55 | 33231.79 | 33855.27 | 33989.74 | 33294.81 | 31551.08 | 30470.84 | 28981.08 | 26367.81 | 23624.62 | 21442.68 | 624.1829 | 33989.74 | 8 | 2039
2039-08-23 | 20098.87 | 20719.33 | 19722.93 | 19392.61 | 19899.62 | 21125.31 | 22105.11 | 23365.72 | 25137.64 | 27486.85 | 30254.38 | 32457 | 33959.46 | 35150.92 | 35962.73 | 36423.5 | 36411.42 | 35626.52 | 33801.6 | 32644.58 | 31077.4 | 28307.94 | 25340.04 | 23061.44 | 669.5329 | 36423.5 | 8 | 2039
2039-08-24 | 21548.99 | 19539.63 | 18630.58 | 18375.74 | 18944.05 | 20221.55 | 21219.1 | 22329.15 | 23822.62 | 25760.89 | 28094.23 | 30046.75 | 31439.9 | 32645.14 | 33557.89 | 34165.91 | 34292.91 | 33598.63 | 31850.65 | 30783.37 | 29291.77 | 26639.9 | 23883.02 | 21694.61 | 632.377 | 34292.91 | 8 | 2039
2039-08-25 | 20389.84 | 19883.49 | 18950.79 | 18675.45 | 19230.01 | 20503.88 | 21511.66 | 22659.26 | 24223.6 | 26253.98 | 28712.65 | 30704.38 | 32084.44 | 33233.98 | 34068.05 | 34593.36 | 34662.11 | 33951.23 | 32211.95 | 31155.62 | 29662.76 | 26990.17 | 24212.72 | 22020.68 | 640.5461 | 34662.11 | 8 | 2039
2039-08-26 | 20682.24 | 19154.18 | 18274.9 | 18053.7 | 18663.67 | 20001.84 | 21032.79 | 22096.66 | 23488.2 | 25298.57 | 27437.18 | 29270.1 | 30587.81 | 31746.02 | 32645.3 | 33251.62 | 33402.37 | 32741.95 | 31037.11 | 30019.6 | 28539.54 | 25983.37 | 23284.4 | 21148.45 | 617.8416 | 33402.37 | 8 | 2039
2039-08-27 | 19884.32 | 18189.22 | 17255.1 | 16853.24 | 16917.97 | 16902.21 | 16654.09 | 18182.53 | 20376.12 | 22342.19 | 24214.15 | 25835.95 | 27084.48 | 28203.21 | 29214.35 | 29959.72 | 30295.42 | 29789.21 | 28228.94 | 27422.74 | 26142.89 | 23986.07 | 21646.31 | 19778.73 | 555.3592 | 30295.42 | 8 | 2039
2039-08-28 | 18771.11 | 17898.13 | 16986.71 | 16604.38 | 16686.84 | 16691.03 | 16456.53 | 17943.87 | 20062.23 | 21935.48 | 23713.81 | 25258.14 | 26417.68 | 27491.35 | 28495.1 | 29250.73 | 29608.81 | 29131.06 | 27610.21 | 26850.02 | 25643.55 | 23524.27 | 21223.33 | 19392.83 | 543.6472 | 29608.81 | 8 | 2039
2039-08-29 | 18405.11 | 17990.89 | 17201.08 | 17051.7 | 17729.27 | 19119.79 | 20187.03 | 21103.59 | 22233.95 | 23711.84 | 25495.78 | 27019.63 | 28279.81 | 29489.71 | 30522.14 | 31299.16 | 31603.74 | 31032.98 | 29382.91 | 28442.53 | 27012.6 | 24653.27 | 22028.9 | 19958.79 | 580.9562 | 31603.74 | 8 | 2039
2039-08-30 | 18704.72 | 18104.48 | 17305.34 | 17145.52 | 17794.75 | 19158.21 | 20224.6 | 21137.71 | 22278.89 | 23777.75 | 25585.3 | 27133.67 | 28378.63 | 29581.32 | 30594.23 | 31363.22 | 31665.76 | 31100.64 | 29458.2 | 28537.71 | 27122.71 | 24754.38 | 22126.88 | 20060.99 | 583.0956 | 31665.76 | 8 | 2039
2039-08-31 | 18808.09 | 17871.46 | 17089.97 | 16945.47 | 17607.31 | 18983.61 | 20060.78 | 20942.48 | 22027.9 | 23456.82 | 25199.98 | 26672.17 | 27902.31 | 29115.18 | 30154.18 | 30957.25 | 31292.81 | 30747.68 | 29116.02 | 28213.37 | 26805.04 | 24475.58 | 21864.64 | 19814.26 | 576.1244 | 31292.81 | 8 | 2039
2039-09-01 | 19590.01 | 18063.26 | 17449.93 | 17351.2 | 17930.49 | 19109.18 | 20075.52 | 20642.12 | 21514.08 | 22736.09 | 24479.45 | 26217.91 | 27564.5 | 28889.48 | 29993.49 | 30807.67 | 30951.9 | 30060.15 | 28425.64 | 27848 | 25735.1 | 23231.11 | 21118.78 | 19471.94 | 569.257 | 30951.9 | 9 | 2039
2039-09-02 | 18595.16 | 17560.82 | 16988.12 | 16930.41 | 17563.32 | 18814.21 | 19810.29 | 20313.13 | 21043.48 | 22089.87 | 23383.99 | 24820.84 | 25947.15 | 27088.18 | 28068.81 | 28805.61 | 28937.35 | 28107.24 | 26614.87 | 26179.1 | 24173.02 | 22133.78 | 20132.77 | 18589.58 | 542.6911 | 28937.35 | 9 | 2039
2039-09-03 | 17858.2 | 16771.23 | 16148.9 | 15936.66 | 16107.82 | 16204.98 | 16107.59 | 17010.14 | 18431.06 | 19619.48 | 20733.46 | 21789.33 | 22616.32 | 23440.44 | 24505.59 | 25358.5 | 25664.23 | 24992.92 | 23663.74 | 23462.67 | 22055.4 | 20418.81 | 18729.8 | 17422.4 | 485.0497 | 25664.23 | 9 | 2039
2039-09-04 | 16928.12 | 16613.88 | 16005.51 | 15805.09 | 15990.58 | 16109.32 | 16027.05 | 16901.93 | 18269.84 | 19396.05 | 20433.38 | 21398.38 | 22131.2 | 22847.98 | 23654.94 | 24439.5 | 24719.3 | 24077.91 | 22954.42 | 22872.06 | 21544.48 | 19962.81 | 18329.93 | 17076.82 | 474.4905 | 24719.3 | 9 | 2039
2039-09-05 | 16521.03 | 18174.97 | 17413.35 | 17107.82 | 17304.23 | 17592.34 | 17657.23 | 18529 | 20272.29 | 22329.91 | 24726.09 | 26905.6 | 28228.75 | 29326.48 | 30288.8 | 30953.72 | 30925.78 | 29847.15 | 28141.17 | 27669.43 | 25602.92 | 23186.28 | 21288.95 | 19750.27 | 559.7436 | 30953.72 | 9 | 2039
2039-09-06 | 18911.19 | 19522.88 | 18805.95 | 18617.8 | 19126.99 | 20265.31 | 21263.07 | 22000.57 | 23203.57 | 25274.7 | 27761.1 | 29872.25 | 31385.82 | 32693.21 | 33643.41 | 34235.68 | 34194.62 | 33191.83 | 31441.57 | 30765.27 | 28503.15 | 25734.34 | 22991.91 | 21238.58 | 624.6448 | 34235.68 | 9 | 2039
2039-09-07 | 20096.9 | 18539.35 | 17895.7 | 17770.88 | 18333.7 | 19520.02 | 20534.89 | 21144.94 | 22110.21 | 23457.55 | 25565.85 | 27393.18 | 28753.02 | 30024.03 | 31028.94 | 31731.46 | 31809.19 | 30902.56 | 29259.82 | 28703.12 | 26543.48 | 23905.17 | 21689.4 | 20028.15 | 586.7415 | 31809.19 | 9 | 2039
2039-09-08 | 19092.49 | 18147.99 | 17534.19 | 17435.11 | 18021.58 | 19233.4 | 20262.12 | 20818.29 | 21683.15 | 22903.97 | 24680.78 | 26365.94 | 27624.46 | 28834.51 | 29817.09 | 30527.51 | 30634.25 | 29772.18 | 28199.77 | 27720.71 | 25623.11 | 23167.69 | 21095.44 | 19486.95 | 568.6827 | 30634.25 | 9 | 2039
2039-09-09 | 18636.49 | 17934.52 | 17338.22 | 17260.47 | 17879.67 | 19139.78 | 20193.35 | 20727.77 | 21535.21 | 22681.8 | 24250.28 | 25846.92 | 27048.21 | 28219.27 | 29186.36 | 29887.23 | 30005.24 | 29165.9 | 27623.48 | 27177.82 | 25080.94 | 22772.87 | 20737.07 | 19159.93 | 559.4888 | 30005.24 | 9 | 2039
2039-09-10 | 18329.27 | 17825.63 | 17130.64 | 16855.65 | 16980.66 | 17064.4 | 17019.26 | 18036.27 | 19686.44 | 21168.88 | 22560.3 | 23901.2 | 25095.83 | 26116.2 | 27032.81 | 27694.89 | 27861.43 | 27125.33 | 25734.09 | 25501.76 | 23563.84 | 21808.09 | 20054.04 | 18684.76 | 522.8317 | 27861.43 | 9 | 2039
2039-09-11 | 18075.85 | 18390.44 | 17651.21 | 17338.49 | 17425.5 | 17468.62 | 17417.09 | 18513.15 | 20320.21 | 21993.39 | 23611.98 | 25549.02 | 27006.08 | 28245.67 | 29313.64 | 30060.18 | 30246.41 | 29440.82 | 27868.87 | 27461.81 | 25350.62 | 23045.5 | 21167.79 | 19679.11 | 552.6414 | 30246.41 | 9 | 2039
2039-09-12 | 18810.2 | 18544.07 | 17903.4 | 17784.44 | 18373.96 | 19601.4 | 20667.98 | 21284.37 | 22260.82 | 23636.57 | 25767.6 | 27652.05 | 29098 | 30441.35 | 31509.89 | 32250.01 | 32362.92 | 31459.08 | 29760.97 | 29173.49 | 26917.87 | 24224.05 | 21916.14 | 20225.42 | 591.6261 | 32362.92 | 9 | 2039
2039-09-13 | 19147.38 | 17997.02 | 17395.65 | 17307.87 | 17902.2 | 19129.3 | 20198.63 | 20729.12 | 21561.62 | 22740.88 | 24441.35 | 26161.67 | 27506.75 | 28835.36 | 29936.53 | 30753.09 | 30946.91 | 30106.86 | 28476.89 | 27974.76 | 25797.49 | 23264.87 | 21169.12 | 19536.77 | 569.0181 | 30946.91 | 9 | 2039
2039-09-14 | 18585.64 | 18987.17 | 18314.59 | 18165.02 | 18711.38 | 19906.71 | 20980 | 21629.79 | 22686.73 | 24367.25 | 26629.84 | 28573.4 | 29989.3 | 31257.61 | 32211.42 | 32842.3 | 32881.9 | 31961.92 | 30281.86 | 29726.85 | 27486.85 | 24781.66 | 22330.31 | 20640.08 | 603.9296 | 32881.9 | 9 | 2039
2039-09-15 | 19550.77 | 18229.86 | 17613.15 | 17512.06 | 18097.87 | 19326.39 | 20412.37 | 20965.76 | 21844.67 | 23084.74 | 24960.82 | 26717 | 28057.22 | 29346.46 | 30387.82 | 31140.41 | 31292.94 | 30443.13 | 28816.63 | 28326.73 | 26138.46 | 23515.54 | 21415.88 | 19780.02 | 576.9767 | 31292.94 | 9 | 2039
2039-09-16 | 18825.58 | 17571.64 | 17005.49 | 16954.25 | 17597.43 | 18895.14 | 20007.2 | 20481.96 | 21194.26 | 22223.92 | 23519.61 | 25037.79 | 26225.92 | 27431.27 | 28456.47 | 29228.87 | 29431.63 | 28647.51 | 27116.69 | 26725.39 | 24604.66 | 22418.77 | 20408.44 | 18854.52 | 548.8644 | 29431.63 | 9 | 2039
2039-09-17 | 18004.84 | 16840.45 | 16220.47 | 16010.99 | 16189.54 | 16331.46 | 16349.86 | 17231.44 | 18647.72 | 19836.36 | 20967.66 | 22065.49 | 22943.28 | 23926.96 | 25028.21 | 25905.96 | 26273.5 | 25643.2 | 24272.48 | 24112.3 | 22462.37 | 20776.05 | 19073.87 | 17752.26 | 492.8667 | 26273.5 | 9 | 2039
2039-09-18 | 17126.87 | 16538.1 | 15941.85 | 15752.85 | 15950.88 | 16115.15 | 16147.01 | 16985.36 | 18320.86 | 19410.56 | 20438.27 | 21442.86 | 22249.37 | 23054.91 | 24023.65 | 24894.85 | 25278.88 | 24686.13 | 23380.47 | 23308.02 | 21877.41 | 20239.76 | 18586.72 | 17312.18 | 479.063 | 25278.88 | 9 | 2039
2039-09-19 | 16728.26 | 16172.58 | 15722.5 | 15767.38 | 16519.07 | 17940.09 | 19119.41 | 19386.54 | 19703.61 | 20254.2 | 21012.5 | 21608.74 | 22004.39 | 22486.89 | 22962.04 | 23402.81 | 23565.31 | 23047.8 | 22234.76 | 22305.14 | 21023.83 | 19443.15 | 17747.43 | 16493.44 | 476.6519 | 23565.31 | 9 | 2039
2039-09-20 | 16137.87 | 16007.96 | 15570.35 | 15623.13 | 16361.52 | 17768.25 | 18945.3 | 19173.05 | 19430.89 | 19914.8 | 20607.11 | 21135.6 | 21463.66 | 21910.14 | 22361.03 | 22778.8 | 22917.88 | 22491.86 | 21723.6 | 21848.79 | 20622.91 | 19083.96 | 17422.13 | 16207.52 | 467.5081 | 22917.88 | 9 | 2039
2039-09-21 | 15928.56 | 16694.05 | 16198.05 | 16201.06 | 16885.27 | 18227.71 | 19388.23 | 19721.34 | 20192.02 | 20931.45 | 21927.87 | 22797.51 | 23521.61 | 24516.26 | 25417.86 | 26160.76 | 26413.5 | 25754.5 | 24439.13 | 24299.35 | 22614.4 | 20868.74 | 19008.07 | 17601.07 | 505.7084 | 26413.5 | 9 | 2039
2039-09-22 | 16917.26 | 16799.37 | 16295.75 | 16292.34 | 16970.35 | 18309.33 | 19479.11 | 19824.39 | 20322.71 | 21096.16 | 22133.13 | 23047.85 | 23904.28 | 24947.47 | 25883.1 | 26646.46 | 26910.18 | 26242.28 | 24888.73 | 24719.41 | 22902.59 | 21127.95 | 19242.79 | 17811.99 | 512.715 | 26910.18 | 9 | 2039
2039-09-23 | 17103.67 | 16348.34 | 15883.69 | 15919.69 | 16652.63 | 18068.21 | 19267.42 | 19551.5 | 19909.01 | 20510.06 | 21336.53 | 22021.4 | 22508.81 | 23094.67 | 23760.04 | 24380.53 | 24591.91 | 23989.38 | 22930.67 | 22944.38 | 21575.64 | 19923.88 | 18174.27 | 16871.02 | 487.3173 | 24591.91 | 9 | 2039
2039-09-24 | 16403.39 | 15878.9 | 15350.38 | 15220.08 | 15483.39 | 15742.29 | 15853.67 | 16566.23 | 17663.78 | 18469.43 | 19171.04 | 19826.53 | 20300.75 | 20805.15 | 21384.5 | 21902.33 | 22168 | 21820.76 | 21060.37 | 21252.31 | 20006.31 | 18565.23 | 17118.97 | 16043.95 | 444.0577 | 22168 | 9 | 2039
2039-09-25 | 15801.48 | 16102.51 | 15552.74 | 15403.87 | 15650.68 | 15896.63 | 16011.16 | 16756.59 | 17921.98 | 18812.65 | 19602.76 | 20336.36 | 20867.47 | 21407.6 | 22000.21 | 22513.7 | 22766.24 | 22396.2 | 21595.39 | 21751.57 | 20463.97 | 18980.82 | 17497.1 | 16385.77 | 452.4755 | 22766.24 | 9 | 2039
2039-09-26 | 16068.77 | 17421.05 | 16874.71 | 16837.54 | 17509.29 | 18858.92 | 20063.96 | 20495.8 | 21152.05 | 22118.15 | 23346.83 | 24728.77 | 25835.02 | 26945.19 | 27885.08 | 28596.92 | 28807.4 | 28082.13 | 26622.95 | 26359.5 | 24250.12 | 22187.08 | 20227.81 | 18718.95 | 539.994 | 28807.4 | 9 | 2039
2039-09-27 | 17804.97 | 17333.04 | 16794.48 | 16760.81 | 17419.71 | 18763.52 | 19974.88 | 20371.72 | 20975.5 | 21887.47 | 23045.97 | 24230.83 | 25168.25 | 26120.63 | 26918.25 | 27534.25 | 27704.42 | 27015.74 | 25670.5 | 25531.96 | 23535.68 | 21705.03 | 19811.56 | 18373.24 | 530.4524 | 27704.42 | 9 | 2039
2039-09-28 | 17635.58 | 16913.41 | 16428.71 | 16442.7 | 17149.28 | 18546.63 | 19784.47 | 20096.43 | 20526.26 | 21224.56 | 22147.98 | 22892.6 | 23427.09 | 24163.98 | 24817.23 | 25362.97 | 25541.85 | 24952.26 | 23795.98 | 23846.3 | 22338.33 | 20667.86 | 18900.02 | 17583.54 | 505.186 | 25541.85 | 9 | 2039
2039-09-29 | 17044.99 | 16075.88 | 15675.2 | 15762.83 | 16539.12 | 18009.01 | 19277.24 | 19451.64 | 19608.52 | 19969.45 | 20536.17 | 20953.81 | 21191.31 | 21563.52 | 21959.52 | 22355.15 | 22534.59 | 22187.7 | 21491.94 | 21722.47 | 20514.28 | 19017.48 | 17417.96 | 16264.02 | 467.1238 | 22534.59 | 9 | 2039
2039-09-30 | 16025.27 | 16086.28 | 15702.77 | 15812.55 | 16623.52 | 18143.18 | 19435.97 | 19600.06 | 19710.28 | 20009.15 | 20501.04 | 20847.93 | 21029.42 | 21349.47 | 21709.63 | 22075.67 | 22253.64 | 21930.06 | 21266.78 | 21524.35 | 20317.65 | 18843.4 | 17281.93 | 16161.96 | 464.242 | 22253.64 | 9 | 2039
2039-10-01 | 17023.26 | 15462.55 | 15054.31 | 15035.26 | 15409.26 | 15686.29 | 15880.98 | 16718.39 | 17668.63 | 18171.72 | 18508.46 | 18804.59 | 18957.78 | 19205.3 | 19603.93 | 19982.77 | 20148.11 | 19967.84 | 19886.72 | 20054.77 | 18871.93 | 17687.71 | 16427.48 | 15527.32 | 425.7454 | 20148.11 | 10 | 2039
2039-10-02 | 15405.96 | 15801.6 | 15431.36 | 15449.49 | 15861.17 | 16179.12 | 16405.58 | 17214.29 | 18077.4 | 18468.12 | 18681.99 | 18856.59 | 18900.6 | 19053.59 | 19384.23 | 19734.49 | 19924.87 | 19820.29 | 19828.22 | 20077.71 | 18954.23 | 17829.38 | 16627.65 | 15786.88 | 427.7548 | 20077.71 | 10 | 2039
2039-10-03 | 15632.35 | 16707.73 | 16467.8 | 16716.84 | 17685.69 | 19273.29 | 20692.43 | 21063.37 | 21010.23 | 21005.42 | 21169.66 | 21168.55 | 21014.05 | 21072.46 | 21266.13 | 21539.3 | 21659.9 | 21536.47 | 21585.84 | 21845.38 | 20523.37 | 19296.05 | 17888.07 | 16915.61 | 474.736 | 21845.38 | 10 | 2039
2039-10-04 | 16618.99 | 16467.29 | 16205.11 | 16429.69 | 17354.13 | 18896.47 | 20290.59 | 20606.52 | 20589.71 | 20640.85 | 20871.93 | 20931.51 | 20818.02 | 20928.91 | 21154.46 | 21450.43 | 21564.14 | 21404.24 | 21412.48 | 21651.79 | 20342.88 | 19096.19 | 17664.32 | 16674.56 | 470.0652 | 21651.79 | 10 | 2039
2039-10-05 | 16435.93 | 16339.98 | 15960.25 | 16075.26 | 16888.66 | 18318.31 | 19670.58 | 20108.36 | 20417.11 | 20922.95 | 21701.06 | 22332.4 | 22750.42 | 23325.23 | 23886 | 24357.93 | 24461.33 | 24069.79 | 23680.9 | 23565.84 | 21881.71 | 20170.18 | 18484.91 | 17244.55 | 493.0496 | 24461.33 | 10 | 2039
2039-10-06 | 16630.35 | 16757.67 | 16356.06 | 16452.92 | 17251.32 | 18670.01 | 20028.55 | 20509.01 | 20953.89 | 21600.21 | 22493.64 | 23219.55 | 23697.7 | 24299.18 | 24857.1 | 25308.84 | 25392.34 | 24982.04 | 24553.81 | 24400.73 | 22670.01 | 20821 | 19073.91 | 17796.99 | 508.7768 | 25392.34 | 10 | 2039
2039-10-07 | 17113.25 | 17506.05 | 17099.2 | 17204.31 | 18018.18 | 19459.81 | 20861.33 | 21493.73 | 22022.77 | 22742.54 | 23726.5 | 24578.28 | 25199.66 | 25933.08 | 26600.32 | 27127.33 | 27272.04 | 26871.74 | 26348.79 | 26087.5 | 24227.99 | 22274.57 | 20233.58 | 18884.98 | 538.8875 | 27272.04 | 10 | 2039
2039-10-08 | 17976.62 | 16985.28 | 16471.66 | 16363.6 | 16651.9 | 16852.85 | 17078.89 | 18104.07 | 19433.05 | 20399.23 | 21357.12 | 22338.04 | 23078.22 | 23821.39 | 24584.27 | 25186.88 | 25428 | 25089.46 | 24615.65 | 24472.23 | 22683.99 | 20908.91 | 19319.54 | 18139.42 | 497.3403 | 25428 | 10 | 2039
2039-10-09 | 17416.48 | 16460.24 | 15973.72 | 15887.98 | 16197.88 | 16425.35 | 16664.95 | 17631.12 | 18856.37 | 19697.62 | 20422.3 | 21207.22 | 21826.96 | 22481.28 | 23192.01 | 23772.73 | 24017.43 | 23711.42 | 23317.59 | 23263.76 | 21550.15 | 19975.84 | 18495.77 | 17382.65 | 475.8288 | 24017.43 | 10 | 2039
2039-10-10 | 16772.81 | 16326.59 | 15974.36 | 16117.32 | 16981.8 | 18481.89 | 19897.27 | 20311.26 | 20557.09 | 20976.69 | 21643.03 | 22168.1 | 22500.79 | 22980.32 | 23470.15 | 23888.34 | 23994.99 | 23654.86 | 23334.4 | 23300.16 | 21632.34 | 19998.51 | 18368.88 | 17174.76 | 490.5067 | 23994.99 | 10 | 2039
2039-10-11 | 16575.44 | 16046.98 | 15750 | 15940.09 | 16834.36 | 18372.3 | 19815.08 | 20128.7 | 20178.92 | 20316.08 | 20634.22 | 20822.78 | 20821.8 | 21021.43 | 21296.54 | 21599.24 | 21695.52 | 21473.5 | 21388.13 | 21594.46 | 20204.94 | 18892.91 | 17421.95 | 16389.66 | 465.215 | 21695.52 | 10 | 2039
2039-10-12 | 16072.56 | 15917.24 | 15580.17 | 15732.55 | 16587.9 | 18085.7 | 19512.39 | 19866.02 | 20023.87 | 20296.46 | 20793.6 | 21180.43 | 21369.63 | 21740.79 | 22144.45 | 22518.68 | 22616.06 | 22310.56 | 22081.98 | 22161.74 | 20588.32 | 19180.3 | 17620.84 | 16500.57 | 470.4828 | 22616.06 | 10 | 2039
2039-10-13 | 16045.6 | 15744.56 | 15412.76 | 15569.08 | 16429.1 | 17936.04 | 19372.03 | 19708.74 | 19840.69 | 20083.65 | 20511.29 | 20849.15 | 20999.83 | 21337.47 | 21715.83 | 22072.79 | 22163.9 | 21865.03 | 21660.99 | 21772.72 | 20273.36 | 18887.08 | 17350.44 | 16251.44 | 463.8536 | 22163.9 | 10 | 2039
2039-10-14 | 15855.91 | 15655.37 | 15329.76 | 15499.74 | 16384.67 | 17935.47 | 19391.64 | 19723.66 | 19827.78 | 20035.63 | 20413.13 | 20658.39 | 20760.22 | 21046.6 | 21386.35 | 21704.26 | 21781.22 | 21490.1 | 21309.75 | 21444.26 | 19990.7 | 18617.88 | 17112.71 | 16040.77 | 459.396 | 21781.22 | 10 | 2039
2039-10-15 | 15672.49 | 15520.01 | 15093.73 | 15059.05 | 15422.6 | 15729.32 | 16039.65 | 16877.07 | 17876.31 | 18448.45 | 18877.59 | 19289.24 | 19556.05 | 19901.24 | 20359.66 | 20795.98 | 21038.43 | 20828.63 | 20639.51 | 20828.93 | 19476.79 | 18201.79 | 16893.48 | 15943 | 434.369 | 21038.43 | 10 | 2039
2039-10-16 | 15585.68 | 15751.78 | 15350.12 | 15339.74 | 15727.83 | 16061.07 | 16392.21 | 17211.65 | 18154.86 | 18654.68 | 19004.73 | 19338.26 | 19534.88 | 19819.46 | 20234.36 | 20627.83 | 20890.11 | 20738.76 | 20617.21 | 20868.31 | 19547.67 | 18310.38 | 17039.56 | 16126.9 | 436.928 | 20890.11 | 10 | 2039
2039-10-17 | 15771.68 | 16030.74 | 15764.7 | 15986.4 | 16934.28 | 18544.75 | 20054.54 | 20340.51 | 20319.65 | 20364.19 | 20566.69 | 20638.86 | 20565.37 | 20684.23 | 20907.31 | 21174.59 | 21289.63 | 21125.06 | 21101.81 | 21384.93 | 20037.6 | 18757.2 | 17338.85 | 16349.1 | 462.0327 | 21384.93 | 10 | 2039
2039-10-18 | 16015.7 | 16174.49 | 15925.89 | 16162.35 | 17104.91 | 18709.19 | 20226.76 | 20480.94 | 20400.32 | 20375.54 | 20507.08 | 20497.92 | 20347.15 | 20396.3 | 20557.39 | 20814.21 | 20952.1 | 20843.08 | 20888.76 | 21245.95 | 19969.21 | 18732.51 | 17349.98 | 16403.41 | 461.0811 | 21245.95 | 10 | 2039
2039-10-19 | 16123.79 | 16629.98 | 16408.2 | 16672.34 | 17642.32 | 19273.96 | 20856.89 | 21149.33 | 21001.03 | 20896.38 | 20968.44 | 20886.64 | 20650.65 | 20653.14 | 20787.57 | 21035.96 | 21208.64 | 21169.88 | 21276.55 | 21683.81 | 20368.5 | 19158.45 | 17801.71 | 16882.6 | 471.1868 | 21683.81 | 10 | 2039
2039-10-20 | 16580.77 | 17125.76 | 16943.32 | 17247.03 | 18256.64 | 19929.7 | 21668.94 | 21935.59 | 21691.1 | 21459.93 | 21394.96 | 21180.08 | 20825.62 | 20726.48 | 20788.54 | 21011.08 | 21222.94 | 21281.68 | 21489.32 | 21985.11 | 20698.27 | 19518.69 | 18213.03 | 17346.28 | 480.5209 | 21985.11 | 10 | 2039
2039-10-21 | 17085.98 | 18124.2 | 17978.6 | 18331.03 | 19398.21 | 21221.42 | 23126.35 | 23411.67 | 23110.61 | 22792.28 | 22629.47 | 22333.1 | 21918.3 | 21762.7 | 21788.69 | 22002.83 | 22274.11 | 22437.38 | 22705.47 | 23231.1 | 21939.96 | 20579.97 | 19293.69 | 18447.57 | 507.9247 | 23411.67 | 10 | 2039
2039-10-22 | 18087.66 | 16460.28 | 16159.16 | 16246.79 | 16735.19 | 17184.66 | 17615.13 | 18345.12 | 19043.35 | 19231.97 | 19239.99 | 19232.54 | 19120.28 | 19135.9 | 19354.33 | 19655.24 | 19936.09 | 20006.51 | 20148.6 | 20603.53 | 19483.01 | 18412.63 | 17313.72 | 16572.07 | 443.3238 | 20603.53 | 10 | 2039
2039-10-23 | 16440.62 | 15993.34 | 15682.93 | 15759.15 | 16237.42 | 16682.1 | 17109.61 | 17824.51 | 18519.65 | 18710.81 | 18717.77 | 18702.96 | 18579.94 | 18583.88 | 18790.94 | 19074.72 | 19329.71 | 19372.39 | 19512.26 | 19972.95 | 18864.22 | 17804.83 | 16720.21 | 15990.12 | 428.977 | 19972.95 | 10 | 2039
2039-10-24 | 15872.88 | 16429.39 | 16216.33 | 16490.24 | 17492.85 | 19176.75 | 20794.43 | 21070.75 | 20895.48 | 20757.34 | 20788.38 | 20672.35 | 20440.9 | 20411.02 | 20502.91 | 20702.5 | 20866.92 | 20836.58 | 20957.55 | 21400.32 | 20112.27 | 18906.87 | 17577.08 | 16674.26 | 466.0464 | 21400.32 | 10 | 2039
2039-10-25 | 16385.04 | 15900.37 | 15659.95 | 15903.06 | 16855.57 | 18492.18 | 20069.11 | 20287.71 | 20163.05 | 20091.13 | 20172.64 | 20115.66 | 19920.87 | 19929.71 | 20042.57 | 20234.52 | 20354.33 | 20280.95 | 20348.05 | 20756.18 | 19552.91 | 18334.66 | 16990.18 | 16077.26 | 452.9177 | 20756.18 | 10 | 2039
2039-10-26 | 15851.58 | 16152.42 | 15927.66 | 16186.9 | 17155.58 | 18809.65 | 20403.47 | 20625.7 | 20461.66 | 20350.47 | 20390.5 | 20294.85 | 20066.47 | 20046.76 | 20139.37 | 20326.03 | 20463.17 | 20425.1 | 20531.34 | 20994.28 | 19770.01 | 18567.3 | 17239.08 | 16343.16 | 457.5225 | 20994.28 | 10 | 2039
2039-10-27 | 16087.27 | 16906.36 | 16704.35 | 16989.39 | 17982.62 | 19658.19 | 21399.05 | 21666.52 | 21467.15 | 21300.38 | 21312.63 | 21183.66 | 20909.92 | 20879.54 | 20984.68 | 21222.77 | 21437.95 | 21466.61 | 21609.82 | 22086 | 20718.98 | 19488.52 | 18155.25 | 17257.82 | 478.8754 | 22086 | 10 | 2039
2039-10-28 | 16919.03 | 17716.26 | 17568.11 | 17916.54 | 18982.62 | 20756.27 | 22719.54 | 22970.1 | 22643.44 | 22304.13 | 22119.32 | 21801.7 | 21366.35 | 21189.9 | 21192.62 | 21381.49 | 21644.29 | 21804.67 | 22078.72 | 22654.26 | 21347.57 | 20082.05 | 18820.26 | 17993.71 | 495.973 | 22970.1 | 10 | 2039
2039-10-29 | 17656.34 | 16952.41 | 16721.38 | 16877.69 | 17436.88 | 17974.76 | 18493.37 | 19157.12 | 19683.16 | 19654.55 | 19425.55 | 19184.18 | 18861.3 | 18693.19 | 18775.61 | 19013.43 | 19340.95 | 19555.63 | 19866.05 | 20490.45 | 19475.38 | 18515.06 | 17536.17 | 16912.95 | 446.2536 | 20490.45 | 10 | 2039
2039-10-30 | 16833.24 | 16809.07 | 16565.37 | 16709.04 | 17256.28 | 17784.28 | 18300.56 | 18970.55 | 19523.11 | 19529.89 | 19339.77 | 19136.98 | 18847.62 | 18707.63 | 18808.78 | 19052.47 | 19371.26 | 19561.86 | 19843.96 | 20447.53 | 19409.97 | 18430.11 | 17434.87 | 16794.75 | 443.4689 | 20447.53 | 10 | 2039
2039-10-31 | 16678.23 | 18627.67 | 18538.33 | 18941.21 | 20070.89 | 22106.3 | 24130.93 | 24363.16 | 23930.61 | 23442.73 | 23105.62 | 22648.42 | 22101.15 | 21819.77 | 21753 | 21930.99 | 22265.7 | 22568.22 | 22964.46 | 23640.85 | 22402.92 | 21103.7 | 19820.55 | 19038.28 | 517.9937 | 24363.16 | 10 | 2039
2039-11-01 | 18724.9 | 19120.74 | 19072.54 | 19435.82 | 20350.96 | 22513.09 | 24778.03 | 25231.31 | 24702.52 | 24014.24 | 23422.88 | 22730.07 | 21927.21 | 21403.14 | 21159.13 | 21436.75 | 22423.8 | 23553.87 | 23591.71 | 24528.34 | 23494.12 | 22073.39 | 20541.02 | 19835.65 | 530.0652 | 25231.31 | 11 | 2039
2039-11-02 | 19329.3 | 18829.42 | 18761.51 | 19104.63 | 20000.84 | 21928.41 | 24187.24 | 24650.48 | 24181.8 | 23575.31 | 23074.25 | 22471.65 | 21748.67 | 21292.74 | 21095.15 | 21387.02 | 22350.19 | 23416.76 | 23385 | 24273.12 | 23185.73 | 21720.41 | 20297.43 | 19568.23 | 523.8153 | 24650.48 | 11 | 2039
2039-11-03 | 19075.75 | 18073.51 | 17975.51 | 18286.09 | 19151.97 | 20607.43 | 22774.11 | 23226.64 | 22819.14 | 22305.39 | 21900.14 | 21383.06 | 20729.43 | 20480.21 | 20369.83 | 20560.54 | 21344.91 | 22299.14 | 22189.23 | 23036.64 | 21907.39 | 20576.8 | 19467.84 | 18723.46 | 499.2642 | 23226.64 | 11 | 2039
2039-11-04 | 18317.32 | 16932.53 | 16775.13 | 17030.51 | 17854.87 | 19291.48 | 20665.14 | 21057.71 | 20800.42 | 20602.72 | 20487.04 | 20294.43 | 20004.36 | 19845.84 | 19791.78 | 19971.81 | 20462.94 | 20979.67 | 20733.8 | 21405.9 | 20393.54 | 19411 | 18262.7 | 17469.93 | 468.8426 | 21405.9 | 11 | 2039
2039-11-05 | 17097.06 | 15488.67 | 15189.87 | 15213.76 | 15544.23 | 15882.42 | 16250.28 | 16963.42 | 17633.89 | 17864.75 | 17909.99 | 17968.57 | 17924.27 | 17921.02 | 18053.77 | 18347.04 | 18879.73 | 19258.49 | 18979.92 | 19413.66 | 18573.21 | 17633.68 | 16622.12 | 15897.61 | 416.5114 | 19413.66 | 11 | 2039
2039-11-06 | 15657.29 | 16181.18 | 15952.55 | 16026.4 | 16431.18 | 16810.11 | 16887.21 | 17461.83 | 17905.69 | 17960.8 | 17898.57 | 17869.76 | 17728.8 | 17650.31 | 17783.92 | 18086.84 | 18823.19 | 19779.16 | 19589.56 | 19304.33 | 18276.78 | 17363.68 | 16467.96 | 15878.42 | 419.7755 | 19779.16 | 11 | 2039
2039-11-07 | 15885.5 | 17149.06 | 17028.02 | 17295.26 | 18165.7 | 19611.91 | 20690.16 | 20913.29 | 20555.91 | 20296.69 | 20196.51 | 20043.7 | 19778.61 | 19638.7 | 19653.43 | 19870.34 | 20541.88 | 21875.87 | 21589.3 | 21060.87 | 19945.47 | 18931.75 | 17844.07 | 17125.49 | 465.6875 | 21875.87 | 11 | 2039
2039-11-08 | 16967.2 | 16752.49 | 16608.64 | 16849.75 | 17674.49 | 19075.73 | 20135.54 | 20295.83 | 20013.38 | 19794.86 | 19743.31 | 19631.12 | 19388.8 | 19284.97 | 19320.67 | 19551.97 | 20211.51 | 21334.54 | 20995.22 | 20585.14 | 19539.57 | 18514 | 17411.04 | 16682.08 | 456.3619 | 21334.54 | 11 | 2039
2039-11-09 | 16606.74 | 17375.99 | 17209.65 | 17433.61 | 18239.22 | 19616.58 | 20677.14 | 21006.13 | 20731.48 | 20618.92 | 20710.75 | 20758.34 | 20669.05 | 20702.8 | 20868.88 | 21344.02 | 22456.9 | 23895.86 | 23396.23 | 22681.95 | 20840.57 | 19714.2 | 18514.69 | 17693.57 | 483.7633 | 23895.86 | 11 | 2039
2039-11-10 | 17366.61 | 18227.57 | 18157.15 | 18475.51 | 19375.15 | 20906.01 | 22704.13 | 22955.38 | 22328.95 | 21716.96 | 21340.72 | 20881.37 | 20451.25 | 20234.18 | 20193.78 | 20417.54 | 21395.41 | 23131.39 | 23005.55 | 22609.87 | 21027.26 | 19999.05 | 18950.96 | 18283 | 494.1347 | 23131.39 | 11 | 2039
2039-11-11 | 18114.59 | 18728.89 | 18684.87 | 19037.41 | 19982.48 | 21927.05 | 23770.35 | 24020.29 | 23317.38 | 22597.58 | 22098.66 | 21525.68 | 20832.6 | 20560.1 | 20480.81 | 20680.44 | 21807.44 | 23635.65 | 23587 | 23245.41 | 21681.46 | 20424.03 | 19406.5 | 18767.52 | 508.9142 | 24020.29 | 11 | 2039
2039-11-12 | 18588.76 | 17639.71 | 17495.88 | 17657.58 | 18149.42 | 18617.01 | 18772.76 | 19320.29 | 19611.86 | 19460.4 | 19179.82 | 18947.25 | 18630.2 | 18402.62 | 18432.21 | 18711.91 | 19543.28 | 20689.98 | 20663.64 | 20515.09 | 19571.93 | 18741.18 | 17926.76 | 17423.5 | 452.693 | 20689.98 | 11 | 2039
2039-11-13 | 17463.48 | 16968.3 | 16790.25 | 16916.16 | 17373.88 | 17813.9 | 17956.94 | 18507.14 | 18853.75 | 18780.13 | 18582.83 | 18429.41 | 18180.28 | 18009.67 | 18076.81 | 18361.22 | 19155.58 | 20227.65 | 20136.08 | 19945.2 | 18960.04 | 18094.96 | 17253.69 | 16720.42 | 437.5578 | 20227.65 | 11 | 2039
2039-11-14 | 16761.62 | 17813.19 | 17714.34 | 18006.64 | 18902.37 | 20381.72 | 21952.29 | 22231.97 | 21711.84 | 21237.96 | 21011.41 | 20759.76 | 20485.05 | 20339.18 | 20349.34 | 20577.81 | 21552.99 | 23189.6 | 22938.64 | 22453.97 | 20799.5 | 19776.2 | 18688.77 | 17972.25 | 487.6084 | 23189.6 | 11 | 2039
2039-11-15 | 17729.72 | 17489.64 | 17390.84 | 17678.62 | 18550.79 | 20007.81 | 21380.27 | 21612.62 | 21039.1 | 20572.46 | 20403.95 | 20185.24 | 19851.3 | 19669.66 | 19649 | 19866 | 20580.42 | 22095.11 | 21891.53 | 21473.06 | 20214.48 | 19227.66 | 18170.54 | 17489.04 | 474.2189 | 22095.11 | 11 | 2039
2039-11-16 | 17372.38 | 17820.09 | 17738.86 | 18045.08 | 18935.28 | 20410.66 | 22052.45 | 22278.03 | 21656.65 | 21063.49 | 20708.62 | 20447.35 | 20079.83 | 19869.89 | 19829.62 | 20043.4 | 20779.15 | 22478.31 | 22326.57 | 21950.82 | 20528.44 | 19556.62 | 18514.31 | 17848.72 | 482.3346 | 22478.31 | 11 | 2039
2039-11-17 | 17696.6 | 18480.78 | 18434.06 | 18776.4 | 19701.83 | 21492.19 | 23376.69 | 23592.16 | 22878.75 | 22157.91 | 21668.57 | 21106.31 | 20534.91 | 20269.18 | 20190.95 | 20399.24 | 21411.5 | 23238.84 | 23189.6 | 22892.08 | 21328.46 | 20208.79 | 19194.67 | 18559.85 | 500.7803 | 23592.16 | 11 | 2039
2039-11-18 | 18395.46 | 18360.79 | 18305.48 | 18645.95 | 19581.07 | 21292.53 | 23184.77 | 23412.09 | 22719.61 | 22025.1 | 21555.67 | 21013.66 | 20530.05 | 20270.21 | 20194.86 | 20387.1 | 21321.42 | 23117.99 | 23037.53 | 22712.45 | 21104.83 | 20051.56 | 19036.11 | 18395.56 | 498.6518 | 23412.09 | 11 | 2039
2039-11-19 | 18239.17 | 18377.28 | 18282.89 | 18495.59 | 19038.88 | 19567.97 | 19792.13 | 20313.15 | 20507.22 | 20227.71 | 19812.34 | 19454.44 | 19029.26 | 18709.02 | 18671.07 | 18930.21 | 19817.52 | 21187.98 | 21299.24 | 21219.82 | 20196.6 | 19414.16 | 18655.59 | 18209.18 | 467.4484 | 21299.24 | 11 | 2039
2039-11-20 | 18189.19 | 19853.04 | 19833.02 | 20123.87 | 20742.36 | 21636.91 | 22085.72 | 22913.98 | 23044 | 22324.8 | 21362.12 | 20630.34 | 20064.18 | 19625.84 | 19509.02 | 19758.83 | 20732.93 | 22922.83 | 23254.22 | 23331.02 | 22025.86 | 20876.54 | 20175.32 | 19792.4 | 504.8083 | 23331.02 | 11 | 2039
2039-11-21 | 19670.89 | 20405.14 | 20460.66 | 20948.31 | 22665.68 | 25281.83 | 27295.55 | 27497.34 | 26528.88 | 25446.38 | 24569.46 | 23653.03 | 22657.51 | 21970.08 | 21666.82 | 21958.11 | 23377.78 | 25559.42 | 25797.87 | 25707.18 | 24278.14 | 22880.69 | 21375.32 | 20656.29 | 562.3084 | 27497.34 | 11 | 2039
2039-11-22 | 20392.9 | 19282.59 | 19280.52 | 19669.77 | 20640.95 | 23073.36 | 25036.62 | 25229.76 | 24390.27 | 23498.91 | 22829.31 | 22101.59 | 21255.21 | 20728.92 | 20599 | 20806.1 | 22134.08 | 24126.95 | 24211.22 | 24030.86 | 22527.08 | 21056.98 | 20023.51 | 19432 | 526.3585 | 25229.76 | 11 | 2039
2039-11-23 | 19278.42 | 19435.86 | 19442.29 | 19840.19 | 20848.28 | 23376.83 | 25353.42 | 25543 | 24680.03 | 23756.64 | 23053.3 | 22295.49 | 21422.76 | 20854.81 | 20680.02 | 20934.19 | 22278.49 | 24302.01 | 24411.12 | 24251.1 | 22758.15 | 21299.5 | 20181.05 | 19598.02 | 529.875 | 25543 | 11 | 2039
2039-11-24 | 19226.87 | 18603.4 | 18560.16 | 18843.45 | 19527.75 | 20330.57 | 20841.57 | 21234.18 | 21169.25 | 20902.2 | 20543.09 | 20156.05 | 19492.91 | 18986.42 | 18822.19 | 19051.23 | 19893.27 | 21417.62 | 21583.7 | 21661.41 | 20483.54 | 19772.82 | 19083.07 | 18683.8 | 478.8705 | 21661.41 | 11 | 2039
2039-11-25 | 18631.42 | 17958.95 | 17880.84 | 18134.78 | 18802.02 | 19606.13 | 20011.27 | 20268.75 | 20282.4 | 20187 | 20033.88 | 19716.5 | 19118.4 | 18659.42 | 18525.91 | 18741.42 | 19535.05 | 20680.66 | 20734.13 | 20730.43 | 19848.02 | 19095.06 | 18384.46 | 17957.42 | 463.5243 | 20734.13 | 11 | 2039
2039-11-26 | 18074.09 | 19467.83 | 19433.15 | 19708.68 | 20312.96 | 20941.96 | 21414.43 | 22229.78 | 22385.57 | 21710.14 | 20798.7 | 20302 | 19760.81 | 19342.47 | 19236.91 | 19481.05 | 20439.45 | 22407.87 | 22697.49 | 22769.61 | 21423.54 | 20484.65 | 19781 | 19392 | 493.9961 | 22769.61 | 11 | 2039
2039-11-27 | 19282.79 | 19311.1 | 19269.42 | 19537.34 | 20135.04 | 20723.06 | 21122.13 | 21936.34 | 22108.35 | 21456.84 | 20655.36 | 20174.39 | 19646.05 | 19238.64 | 19140.23 | 19384.34 | 20334.86 | 22216.28 | 22484.96 | 22545.69 | 21184.38 | 20327.04 | 19619.39 | 19225.79 | 491.0598 | 22545.69 | 11 | 2039
2039-11-28 | 19171.89 | 19065.53 | 19060.29 | 19448.21 | 20440.13 | 22774.53 | 24780.17 | 24971.72 | 24143.63 | 23268.46 | 22610.19 | 21902.04 | 21085.14 | 20665.79 | 20538.83 | 20717.24 | 21934.71 | 23904.06 | 23964.1 | 23780.38 | 22226.38 | 20802.06 | 19833.6 | 19236.96 | 520.326 | 24971.72 | 11 | 2039
2039-11-29 | 19042.34 | 21981.39 | 22175.61 | 23019.5 | 24818.36 | 27520.04 | 29636.78 | 29793.98 | 28634.4 | 27300.39 | 26161.64 | 25000.5 | 23786.09 | 22930.97 | 22508.01 | 22785.33 | 24340.06 | 26768.62 | 27208.85 | 27303.21 | 25983.19 | 24682.55 | 23273.31 | 22491.86 | 599.147 | 29793.98 | 11 | 2039
2039-11-30 | 21918.19 | 21233.52 | 21391.48 | 22197.21 | 23959.71 | 26631.6 | 28732.76 | 28891.28 | 27787.87 | 26534.12 | 25480.08 | 24398.63 | 23252.15 | 22453.74 | 22068.08 | 22347.88 | 23860.74 | 26208.6 | 26582.01 | 26633.3 | 25272.23 | 23938.39 | 22503.72 | 21693.27 | 585.9706 | 28891.28 | 11 | 2039
2039-12-01 | 20825.01 | 21534.63 | 21474.24 | 21978.25 | 23291.54 | 25370.36 | 27547.26 | 27980.82 | 27238.84 | 26218.53 | 25328.66 | 24476.85 | 23522.71 | 22904.87 | 22673.57 | 23088.49 | 24730.6 | 26953.93 | 26734.29 | 26497.16 | 25157.67 | 23934.2 | 22467.03 | 21458.09 | 583.3876 | 27980.82 | 12 | 2039
2039-12-02 | 21289.57 | 21194.88 | 21116.35 | 21606.04 | 22919.07 | 24991.54 | 27113.66 | 27559.85 | 26855.48 | 25883.52 | 25081.51 | 24282.47 | 23363.18 | 22769.11 | 22551.86 | 22952.31 | 24563.43 | 26691.09 | 26422.19 | 26145.14 | 24814.17 | 23562.36 | 22085.7 | 21061.2 | 576.8757 | 27559.85 | 12 | 2039
2039-12-03 | 20916.48 | 19820.49 | 19606.65 | 19834.31 | 20498.37 | 21070.25 | 21521.47 | 22458.9 | 22887.6 | 22453.97 | 21744.63 | 21071.1 | 20285.36 | 19730.62 | 19651.04 | 20158.25 | 21865.98 | 23832.89 | 23631.87 | 23511.73 | 22360.88 | 21297.37 | 20125.86 | 19309.54 | 509.6456 | 23832.89 | 12 | 2039
2039-12-04 | 19426.78 | 22394.05 | 22310.02 | 22674.03 | 23468.95 | 24155.55 | 24681.37 | 25656.57 | 25917.1 | 25097.23 | 24076.43 | 23111.28 | 22077.29 | 21314.51 | 21096.09 | 21587.15 | 23444.5 | 25738.39 | 25785.53 | 25844.51 | 24780.35 | 23836.06 | 22764.45 | 22059.04 | 563.2972 | 25917.1 | 12 | 2039
2039-12-05 | 21955.68 | 22394.04 | 22380.8 | 22937.15 | 24322.76 | 26663.71 | 28898.37 | 29333.15 | 28509.57 | 27370.5 | 26349.55 | 25259.56 | 24233.88 | 23539.36 | 23257.04 | 23650.93 | 25335.74 | 27767.32 | 27638.31 | 27464.26 | 26099.83 | 24811.03 | 23381.87 | 22407.89 | 605.9623 | 29333.15 | 12 | 2039
2039-12-06 | 22189.75 | 21658.75 | 21608.3 | 22122.66 | 23446.84 | 25573.13 | 27779.15 | 28202.41 | 27434.58 | 26382.19 | 25458.28 | 24561.23 | 23585.94 | 22949.84 | 22704.54 | 23113.21 | 24768.34 | 27028.14 | 26830.84 | 26623.77 | 25266.71 | 24050.65 | 22597.35 | 21601.69 | 587.5383 | 28202.41 | 12 | 2039
2039-12-07 | 21453.21 | 20407.93 | 20296.13 | 20745.7 | 22008.59 | 24031.6 | 25986.43 | 26414.29 | 25760.14 | 24914.32 | 24282.21 | 23559.04 | 22699.15 | 22159.81 | 21978.58 | 22393.12 | 23977.27 | 25933.52 | 25602.28 | 25320.02 | 24079.8 | 22807.62 | 21309.61 | 20263.96 | 558.3843 | 26414.29 | 12 | 2039
2039-12-08 | 20179.22 | 22947.6 | 22953.94 | 23529.23 | 24911.76 | 27362.47 | 29619.56 | 30043.8 | 29179.12 | 27987.36 | 26919 | 25764.75 | 24626.22 | 23916.27 | 23622.83 | 24034.13 | 25838.47 | 28363.45 | 28278.65 | 28149.79 | 26814.78 | 25425.76 | 24004.55 | 23046.17 | 617.5189 | 30043.8 | 12 | 2039
2039-12-09 | 22727.71 | 25143.94 | 25268.31 | 26066.79 | 27875.24 | 30549.48 | 32900.8 | 33310.13 | 32212.98 | 30693.9 | 29270.39 | 27780.47 | 26236.2 | 25190.47 | 24754.3 | 25124.73 | 27250.11 | 30075.71 | 30249.64 | 30301.89 | 29097.2 | 27831.45 | 26278.68 | 25309.35 | 671.4999 | 33310.13 | 12 | 2039
2039-12-10 | 24938.28 | 24159.56 | 24168.23 | 24629.7 | 25547.43 | 26468.36 | 27181.23 | 28250.85 | 28327.98 | 27219.64 | 25741.07 | 24503.56 | 23291.46 | 22378.79 | 22058.2 | 22532.46 | 24499.6 | 27232.27 | 27482.4 | 27700.68 | 26618.26 | 25603.05 | 24586.24 | 23964.67 | 609.084 | 28327.98 | 12 | 2039
2039-12-11 | 23926 | 22779.48 | 22722.4 | 23114.45 | 23937.5 | 24660.08 | 25229.54 | 26283.15 | 26479.1 | 25540.5 | 24406.68 | 23371.84 | 22278.98 | 21465.63 | 21210.23 | 21687.75 | 23576.15 | 25968.85 | 26078.69 | 26204.84 | 25104.78 | 24185.73 | 23147.23 | 22474.65 | 575.8342 | 26479.1 | 12 | 2039
2039-12-12 | 22507.82 | 22149.15 | 22129.75 | 22679.6 | 24059.84 | 26360.69 | 28624.41 | 29045.58 | 28222.3 | 27090.43 | 26076.81 | 25036.06 | 24018.7 | 23330.44 | 23049.71 | 23436.81 | 25116.56 | 27497.47 | 27356.08 | 27195.59 | 25809.07 | 24556.71 | 23132.65 | 22160.72 | 600.6429 | 29045.58 | 12 | 2039
2039-12-13 | 21981.29 | 17792.69 | 17549.45 | 17861.68 | 18992.19 | 20904.44 | 22681.31 | 23052.14 | 22704.77 | 22242.42 | 21924.23 | 21495.92 | 20889.66 | 20562.27 | 20521.48 | 20950.23 | 22385.95 | 23967.86 | 23443.08 | 23029.88 | 21640.17 | 20243.79 | 18646.79 | 17489.51 | 502.9532 | 23967.86 | 12 | 2039
2039-12-14 | 17584.08 | 19489.17 | 19333.65 | 19737.8 | 20956.93 | 22948.88 | 24780.84 | 25139.04 | 24647.54 | 23983.92 | 23452.04 | 22823.68 | 22046.74 | 21576.05 | 21438.92 | 21854.09 | 23390 | 25168.1 | 24807.86 | 24513.49 | 23217.74 | 21903.15 | 20376.95 | 19297.45 | 534.4681 | 25168.1 | 12 | 2039
2039-12-15 | 19132.24 | 18792.96 | 18603.06 | 18971.34 | 20155.62 | 22119.06 | 23935.85 | 24295.94 | 23858.35 | 23271.51 | 22820.6 | 22267.76 | 21556.09 | 21139.66 | 21038.19 | 21456.08 | 22952.66 | 24654.92 | 24231.28 | 23895.92 | 22561.87 | 21215.57 | 19664.48 | 18556.46 | 521.1475 | 24654.92 | 12 | 2039
2039-12-16 | 18500.18 | 19129.8 | 18955.62 | 19344.62 | 20562.95 | 22566.79 | 24397.16 | 24768.6 | 24310.61 | 23689.15 | 23195.48 | 22602.32 | 21859.1 | 21411.38 | 21288.18 | 21688.64 | 23191.11 | 24920.57 | 24516.81 | 24183.56 | 22839.75 | 21498.38 | 19962.86 | 18868.38 | 528.252 | 24920.57 | 12 | 2039
2039-12-17 | 18754.37 | 21284.6 | 21154.81 | 21470.3 | 22220.71 | 22883.01 | 23419.86 | 24329.98 | 24607.85 | 23970.94 | 23044.27 | 22169.75 | 21213.12 | 20513.75 | 20333.66 | 20816.51 | 22620.89 | 24779.27 | 24738.77 | 24757.22 | 23683.05 | 22697.34 | 21607.69 | 20877.14 | 537.9489 | 24779.27 | 12 | 2039
2039-12-18 | 20816.4 | 22030.8 | 21939.29 | 22294.85 | 23084.32 | 23782.48 | 24346.22 | 25250.68 | 25494.32 | 24741.6 | 23722.55 | 22762.59 | 21732.99 | 20972.56 | 20751.4 | 21228.89 | 23078.27 | 25322.92 | 25353.12 | 25423.63 | 24387.49 | 23435.78 | 22376.54 | 21679.54 | 556.0092 | 25494.32 | 12 | 2039
2039-12-19 | 21645.63 | 20827.78 | 20743.37 | 21224.83 | 22540.07 | 24623.31 | 26728.26 | 27154.59 | 26451.73 | 25490.96 | 24755.65 | 23975.92 | 23080.75 | 22494.91 | 22282.41 | 22675.13 | 24279.43 | 26339.15 | 26056.02 | 25800.56 | 24499.74 | 23241.17 | 21770.42 | 20746.05 | 569.4278 | 27154.59 | 12 | 2039
2039-12-20 | 20616.68 | 19737.43 | 19597.69 | 20017.9 | 21253.97 | 23264.05 | 25114.39 | 25512.7 | 24944.19 | 24240.85 | 23666.36 | 22999.82 | 22189.11 | 21690.18 | 21533.48 | 21942.84 | 23496.41 | 25309.65 | 24979.68 | 24712.94 | 23429.58 | 22129.81 | 20621.06 | 19560.02 | 542.5608 | 25512.7 | 12 | 2039
2039-12-21 | 19486.01 | 18431.92 | 18225.88 | 18576.73 | 19745.29 | 21694.64 | 23501.72 | 23861.5 | 23447.32 | 22894.5 | 22478.75 | 21959.33 | 21274.55 | 20880.9 | 20794.79 | 21212.29 | 22688.1 | 24352.35 | 23900.11 | 23545.62 | 22194.73 | 20835.8 | 19275.77 | 18157.74 | 513.4163 | 24352.35 | 12 | 2039
2039-12-22 | 18131.05 | 17341.63 | 17082.05 | 17376.66 | 18491.29 | 20395.34 | 22176.27 | 22539.28 | 22209.04 | 21775.5 | 21485.83 | 21084.4 | 20500.26 | 20190.63 | 20159.98 | 20582.05 | 21995.83 | 23540.75 | 22989.83 | 22569.86 | 21160.17 | 19752.59 | 18153.81 | 16991.94 | 488.676 | 23540.75 | 12 | 2039
2039-12-23 | 17008.09 | 21433.26 | 21375.02 | 21885.91 | 23221.8 | 25332.89 | 27575.93 | 27999.35 | 27240.41 | 26201.83 | 25289.73 | 24437.89 | 23474.73 | 22843.01 | 22597.28 | 22983.21 | 24620.95 | 26820.36 | 26597 | 26384.3 | 25016.42 | 23779.14 | 22333.35 | 21338.41 | 577.7903 | 27999.35 | 12 | 2039
2039-12-24 | 20845.93 | 22356.8 | 22264.29 | 22537.77 | 22963.15 | 22619.12 | 22061.91 | 23146 | 23965.09 | 23669.27 | 22786.27 | 21773.39 | 20427.49 | 19343.54 | 19025.99 | 19540.45 | 21477.02 | 23819.7 | 24027.33 | 24395.08 | 23624.5 | 23009.88 | 22395 | 22019.8 | 534.0948 | 24395.08 | 12 | 2039
2039-12-25 | 22030.94 | 18759.02 | 18485.96 | 18569.64 | 18812.73 | 18307.26 | 17641.12 | 18744.52 | 19853.27 | 19964.87 | 19513.02 | 18902.61 | 17898.62 | 17101.13 | 16974.95 | 17510.65 | 19236.55 | 21173.43 | 21047.03 | 21179.37 | 20218.5 | 19441.15 | 18688.8 | 18161.02 | 458.2162 | 22030.94 | 12 | 2039
2039-12-26 | 18658.47 | 20069.83 | 20032.55 | 20485.95 | 21550.49 | 22914.22 | 23976.06 | 24434.08 | 24637.54 | 24683.24 | 24649.87 | 24321.24 | 23632.2 | 23194.62 | 23185.77 | 23690.08 | 25284.28 | 27135.54 | 26458.43 | 25855.97 | 24270.74 | 22806.21 | 21221.61 | 20081.29 | 557.2303 | 27135.54 | 12 | 2039
2039-12-27 | 19817.96 | 23128.03 | 23156.38 | 23753.78 | 25159.1 | 27687.32 | 29979.46 | 30380.3 | 29452.98 | 28183.03 | 27026.75 | 25788.28 | 24581.68 | 23817.07 | 23484.35 | 23875.35 | 25671.86 | 28251.1 | 28226.58 | 28161.62 | 26857.39 | 25499.62 | 24109.54 | 23189.24 | 619.2388 | 30380.3 | 12 | 2039
2039-12-28 | 22845.53 | 23952.19 | 24020.75 | 24660.45 | 26251.81 | 28843.64 | 31157.41 | 31556 | 30554.69 | 29179.43 | 27911.54 | 26568.71 | 25168.02 | 24340.44 | 23966.42 | 24354.13 | 26291.27 | 28975.94 | 29038.78 | 29030.88 | 27779.05 | 26464.44 | 24956.83 | 24069.4 | 641.9378 | 31556 | 12 | 2039
2039-12-29 | 23779.69 | 25860.03 | 26052.95 | 26931.43 | 28767.28 | 31458.48 | 33841.19 | 34226.93 | 33048.43 | 31424.53 | 29893.38 | 28305.13 | 26674.16 | 25519.43 | 25015 | 25401.31 | 27642.37 | 30574.31 | 30840.51 | 30977.67 | 29840.24 | 28624.41 | 27109.76 | 26157.56 | 687.9662 | 34226.93 | 12 | 2039
2039-12-30 | 25730.77 | 26711.29 | 26943.58 | 27868.11 | 29761.63 | 32513.42 | 34922.55 | 35319.65 | 34085.44 | 32376.24 | 30748.82 | 29070.37 | 27366.74 | 26146.35 | 25542.43 | 25965.98 | 28242.25 | 31255.68 | 31584 | 31751.25 | 30628.05 | 29436.39 | 27952.39 | 27030.8 | 708.9542 | 35319.65 | 12 | 2039
2039-12-31 | 26609.34 | 23250.73 | 23201.26 | 23603.53 | 24436.4 | 25163.21 | 25810.44 | 26902.08 | 27106.13 | 26171.36 | 24947.27 | 23926.74 | 22851.22 | 22055.45 | 21816.65 | 22311.55 | 24226.27 | 26765.86 | 26871.96 | 26983.22 | 25800.04 | 24811.95 | 23758.15 | 23073.24 | 592.4541 | 27106.13 | 12 | 2039
2040-01-01 | 23057.29 | 17821.56 | 17509.28 | 17494.84 | 17612.75 | 17162.75 | 16686.52 | 17528.16 | 18553.11 | 18935.08 | 18838.22 | 18612.13 | 17993.32 | 17450.67 | 17402.88 | 17777.92 | 18717.06 | 20221.88 | 20279.93 | 20411.86 | 19416.56 | 18591.1 | 17843.2 | 17368.33 | 443.2864 | 23057.29 | 1 | 2040
2040-01-02 | 17869.32 | 18300.6 | 18079.71 | 18333.35 | 19292.88 | 20995.61 | 22669.81 | 22888.18 | 22567.77 | 22317.5 | 22181.88 | 21973.45 | 21587.3 | 21347.36 | 21308.53 | 21572.82 | 22331.19 | 23670.55 | 23497.68 | 23232.63 | 21916.74 | 20616.77 | 19196.15 | 18231.78 | 505.9796 | 23670.55 | 1 | 2040
2040-01-03 | 18085.99 | 22901.08 | 22911.94 | 23405.87 | 24576 | 26854.87 | 29420 | 29682.53 | 28685.29 | 27564.61 | 26565.58 | 25503.56 | 24651.81 | 24037.06 | 23746.74 | 23991.28 | 25026.26 | 27419.13 | 27798.86 | 27866.51 | 26377.62 | 25105.94 | 23867.71 | 23111.28 | 609.1575 | 29682.53 | 1 | 2040
2040-01-04 | 22684.36 | 21975.72 | 21939.34 | 22384.02 | 23505.79 | 25343.38 | 27786.98 | 28058.53 | 27170.64 | 26203.11 | 25403.46 | 24766.06 | 24004.11 | 23464.28 | 23224.21 | 23474.51 | 24453.97 | 26452.24 | 26708.1 | 26686.43 | 25306.32 | 24189.11 | 22914.18 | 22116.81 | 590.2157 | 28058.53 | 1 | 2040
2040-01-05 | 21910.4 | 23134.2 | 23150.68 | 23651.66 | 24826.73 | 27210.76 | 29768.96 | 30041.98 | 29042.69 | 27914.52 | 26908.04 | 25819.39 | 24887.38 | 24271.8 | 23982.61 | 24232.83 | 25278.03 | 27797.41 | 28186.3 | 28249.62 | 26767.87 | 25382.37 | 24140.15 | 23380.68 | 619.9371 | 30041.98 | 1 | 2040
2040-01-06 | 23080.9 | 20160.04 | 20030.56 | 20380.98 | 21425.85 | 23205.61 | 24919.77 | 25129.57 | 24656.29 | 24191.08 | 23826.12 | 23394.21 | 22809.71 | 22414.56 | 22270.06 | 22518 | 23379.13 | 24923.38 | 24925.24 | 24778.12 | 23568.05 | 22355.48 | 21011.56 | 20134.01 | 549.4883 | 25129.57 | 1 | 2040
2040-01-07 | 20073.39 | 17859.26 | 17559.52 | 17629.17 | 18066.43 | 18509.93 | 18985.29 | 19678.83 | 20171.49 | 20165.09 | 19927.55 | 19721.34 | 19351.9 | 19071.25 | 19099.46 | 19443.79 | 20321.06 | 21765.08 | 21693.12 | 21574.35 | 20373.53 | 19274.45 | 18151.5 | 17408.46 | 465.8752 | 21765.08 | 1 | 2040
2040-01-08 | 17569.34 | 21289.22 | 21159.85 | 21408.73 | 22017.7 | 22609.8 | 23179.11 | 23857.99 | 24079.95 | 23691.3 | 23048.86 | 22464.04 | 21772.93 | 21223.1 | 21072.53 | 21398.81 | 22474.15 | 24299.9 | 24542.9 | 24640.63 | 23622.92 | 22678.08 | 21682.41 | 21081.61 | 536.8659 | 24640.63 | 1 | 2040
2040-01-09 | 20921.2 | 23368.82 | 23400.51 | 23919.59 | 25132.78 | 27674.7 | 30235.04 | 30518.6 | 29494.01 | 28323.59 | 27265.68 | 26132.13 | 25116.1 | 24471.05 | 24164.54 | 24400.79 | 25446.06 | 28033.02 | 28454.61 | 28522.9 | 27051.64 | 25600.3 | 24369.98 | 23619.03 | 625.6367 | 30518.6 | 1 | 2040
2040-01-10 | 23250.59 | 21594.18 | 21534.73 | 21955.29 | 23053.49 | 24861.97 | 27053.67 | 27340.4 | 26513.87 | 25627.68 | 25058.34 | 24476.02 | 23759.93 | 23259.53 | 23048.42 | 23306.37 | 24257.3 | 26094.03 | 26287.84 | 26204.27 | 24950.01 | 23813.26 | 22515.18 | 21694.62 | 581.511 | 27340.4 | 1 | 2040
2040-01-11 | 21541.27 | 21032.74 | 20944.62 | 21334.81 | 22404.4 | 24185.94 | 26062.69 | 26355.68 | 25596.16 | 25003.76 | 24548.04 | 24031.23 | 23369.79 | 22915.64 | 22735.97 | 22998.45 | 23915.75 | 25555 | 25642.08 | 25549.77 | 24419.11 | 23256.4 | 21935.5 | 21090.38 | 566.4252 | 26355.68 | 1 | 2040
2040-01-12 | 20923.68 | 20669.31 | 20562.27 | 20932.54 | 21983.05 | 23746.16 | 25439.61 | 25713.22 | 25138.74 | 24627.45 | 24217.78 | 23743.97 | 23118.76 | 22695.18 | 22536.43 | 22802.08 | 23697.04 | 25293.1 | 25344.92 | 25225.39 | 24075.91 | 22896.32 | 21560 | 20698.27 | 557.6412 | 25713.22 | 1 | 2040
2040-01-13 | 20557.33 | 22800.82 | 22797.45 | 23280.81 | 24452.17 | 26645.41 | 29154.07 | 29452.05 | 28508.04 | 27447.61 | 26505.23 | 25523.83 | 24704.09 | 24113.22 | 23842.04 | 24082.81 | 25088.41 | 27421.03 | 27752.11 | 27743.68 | 26226.54 | 24979.71 | 23722.79 | 22945.53 | 609.7468 | 29452.05 | 1 | 2040
2040-01-14 | 22626.41 | 19954.39 | 19754.22 | 19929.03 | 20465.88 | 20986.62 | 21494.18 | 22188.34 | 22529.57 | 22305.43 | 21836.19 | 21411.74 | 20856.76 | 20421.64 | 20350.08 | 20689.01 | 21680.12 | 23344.1 | 23455.55 | 23448.8 | 22364.06 | 21356.88 | 20302.11 | 19637.72 | 513.3888 | 23455.55 | 1 | 2040
2040-01-15 | 19746.34 | 19158.85 | 18917.44 | 19048.79 | 19544.1 | 20025.05 | 20500.71 | 21202.11 | 21611.67 | 21482.26 | 21113.49 | 20782.89 | 20306.79 | 19938.24 | 19912.03 | 20257.9 | 21200.43 | 22770.4 | 22804.93 | 22739.23 | 21613.2 | 20569.15 | 19480.77 | 18780.18 | 493.507 | 22804.93 | 1 | 2040
2040-01-16 | 18854.79 | 21278.83 | 21200.42 | 21604.13 | 22705.41 | 24511.5 | 26489.99 | 26805.54 | 26044 | 25334.15 | 24863.82 | 24337.08 | 23678.17 | 23211.18 | 23026.84 | 23282.3 | 24196.96 | 25895.54 | 26025.93 | 25865.93 | 24692.27 | 23531.64 | 22210.09 | 21360.82 | 571.0073 | 26805.54 | 1 | 2040
2040-01-17 | 21075.26 | 23980.03 | 24033.85 | 24574 | 25858.29 | 28598.26 | 31121.15 | 31409.17 | 30337.4 | 29098.27 | 27970.49 | 26762.64 | 25474.85 | 24798.83 | 24474.29 | 24726.45 | 25875.53 | 28657.84 | 29148.47 | 29245.16 | 27852.51 | 26367.36 | 24964.46 | 24233.06 | 640.6376 | 31409.17 | 1 | 2040
2040-01-18 | 23849.47 | 28639.06 | 28988.4 | 30054.37 | 32100.96 | 35076.31 | 37748.57 | 38013.07 | 36512.98 | 34669.13 | 32901.18 | 31095.5 | 29253.07 | 27855.06 | 27104.69 | 27426.94 | 29276.63 | 32662.25 | 33650.51 | 34089.38 | 32985.03 | 31743.4 | 30201.06 | 29383.91 | 755.2809 | 38013.07 | 1 | 2040
2040-01-19 | 28611.62 | 27756.5 | 28059.41 | 29076.76 | 31076 | 34005.35 | 36639 | 36912.78 | 35490.44 | 33754.03 | 32099.47 | 30398.7 | 28645.4 | 27322.36 | 26623.27 | 26953.5 | 28748.13 | 32028.01 | 32930.1 | 33301.67 | 32152.97 | 30870.39 | 29289.57 | 28430.81 | 741.1762 | 36912.78 | 1 | 2040
2040-01-20 | 27943.41 | 26020.99 | 26234.26 | 27161.34 | 29086.59 | 31960.27 | 34545.07 | 34841.68 | 33569.34 | 32037.8 | 30595.05 | 29091.07 | 27508.9 | 26324.94 | 25717.74 | 26045.22 | 27725.27 | 30797.74 | 31524.18 | 31761.06 | 30491.48 | 29117.23 | 27469.58 | 26532.77 | 704.103 | 34841.68 | 1 | 2040
2040-01-21 | 26129.82 | 25056.42 | 25103.41 | 25538.78 | 26597.74 | 27651.36 | 28531.86 | 29512.14 | 29457.16 | 28353.2 | 26855.17 | 25513.12 | 24494.97 | 23673.26 | 23348.63 | 23668.81 | 24944.67 | 27751.47 | 28555.55 | 28962.29 | 27823.8 | 26712.02 | 25546.78 | 25082.04 | 634.8645 | 29512.14 | 1 | 2040
2040-01-22 | 24981.8 | 24459.88 | 24475.45 | 24877.88 | 25630.7 | 26620.21 | 27463.06 | 28452.45 | 28472.57 | 27472.32 | 26083.72 | 25042.64 | 24084.82 | 23313.94 | 23024.09 | 23349.86 | 24588.49 | 27141.76 | 27862.75 | 28204.31 | 27023.24 | 25872 | 24930.64 | 24437.7 | 617.8663 | 28472.57 | 1 | 2040
2040-01-23 | 24342.84 | 22675.08 | 22659.05 | 23128.7 | 24292 | 26378.79 | 28804.94 | 29133.5 | 28246.1 | 27252.33 | 26378.11 | 25479.14 | 24706.42 | 24145.71 | 23903.5 | 24161.2 | 25145.55 | 27438.47 | 27730.98 | 27649.92 | 26143.84 | 24923.56 | 23638.27 | 22833.86 | 611.1919 | 29133.5 | 1 | 2040
2040-01-24 | 22663.27 | 23609.96 | 23637.13 | 24149.7 | 25333.14 | 27896.55 | 30338.31 | 30654 | 29660.79 | 28521.84 | 27498.32 | 26383.95 | 25263.93 | 24635.59 | 24347.74 | 24613.09 | 25664.67 | 28353.41 | 28771.76 | 28780.92 | 27371.58 | 25856.59 | 24573.14 | 23810.75 | 632.3901 | 30654 | 1 | 2040
2040-01-25 | 23530.1 | 25185.1 | 25289.9 | 25949.49 | 27795.25 | 30571.78 | 33071.27 | 33378.78 | 32210.74 | 30824.37 | 29538.51 | 28178.35 | 26714.47 | 25635.23 | 25257.72 | 25515.03 | 27077.68 | 30014.05 | 30637.02 | 30784.92 | 29496.14 | 28081.69 | 26374.12 | 25496.04 | 676.6078 | 33378.78 | 1 | 2040
2040-01-26 | 25132.07 | 24707 | 24786.38 | 25354.15 | 27004.24 | 29743.86 | 32210.72 | 32526.46 | 31419.85 | 30117.9 | 28921.25 | 27643.88 | 26249.82 | 25341.9 | 25001.38 | 25263.8 | 26676.65 | 29529.93 | 30085.34 | 30178.69 | 28855.81 | 27409.43 | 25700.03 | 24978.69 | 664.8392 | 32526.46 | 1 | 2040
2040-01-27 | 24731.01 | 26859.3 | 27102.64 | 28062.22 | 30015.71 | 32890.83 | 35433.6 | 35751.38 | 34449.06 | 32864.74 | 31364.11 | 29801.76 | 28169.37 | 26945.4 | 26318.6 | 26656.76 | 28366.91 | 31498.67 | 32278.83 | 32515.99 | 31302.65 | 29960.17 | 28318.22 | 27394.22 | 719.0521 | 35751.38 | 1 | 2040
2040-01-28 | 26818.92 | 23757.16 | 23730.32 | 24088.51 | 24797.56 | 25436.22 | 26113.65 | 27130.46 | 27263.22 | 26412.22 | 25305.73 | 24508.27 | 23634.78 | 22936.01 | 22698.63 | 23038.43 | 24224.73 | 26479.92 | 27087.28 | 27316.28 | 26092.28 | 25146.14 | 24197.87 | 23661.57 | 601.8762 | 27316.28 | 1 | 2040
2040-01-29 | 23675.87 | 24021.78 | 24007.32 | 24378.59 | 25099.99 | 25802.71 | 26561.66 | 27579.17 | 27685.56 | 26796.34 | 25546.89 | 24722.45 | 23826.02 | 23108.18 | 22858.62 | 23197.99 | 24398.35 | 26766.02 | 27405.78 | 27653.58 | 26450.64 | 25409.33 | 24469.24 | 23942.5 | 605.3646 | 27685.56 | 1 | 2040
2040-01-30 | 23848.64 | 22541.8 | 22509.92 | 22963.72 | 24109.2 | 26070.51 | 28418.36 | 28775.59 | 27944.05 | 27017.41 | 26212 | 25404.59 | 24666.93 | 24136.97 | 23920.46 | 24190.85 | 25153 | 27388.84 | 27637.87 | 27485.95 | 25983.27 | 24801.18 | 23490.55 | 22662.82 | 607.3345 | 28775.59 | 1 | 2040
2040-01-31 | 22499.6 | 19149.92 | 18944.16 | 19213 | 20159.28 | 21789.15 | 23317.27 | 23577.68 | 23262.64 | 23001.87 | 22853.87 | 22615.05 | 22190.42 | 21937.91 | 21905.68 | 22208.72 | 22980.74 | 24342.13 | 24207.91 | 23891.55 | 22682.45 | 21421.57 | 19978.13 | 19008.51 | 527.1392 | 24342.13 | 1 | 2040
2040-02-01 | 18994.1 | 21775.19 | 21806.07 | 22318.4 | 23484.75 | 25709.9 | 28184.73 | 28296.65 | 27229.83 | 26107.48 | 25156.09 | 24293.4 | 23505.37 | 22931.39 | 22619.48 | 22732.62 | 23348.3 | 24761.4 | 25700.21 | 25934.36 | 24618.23 | 23623.78 | 22501.71 | 21795.57 | 577.429 | 28296.65 | 2 | 2040
2040-02-02 | 21551.87 | 23227.48 | 23337.69 | 23932.69 | 25379.73 | 28198.97 | 30725.7 | 30818.31 | 29560.8 | 28173.18 | 26937.16 | 25656.75 | 24405.51 | 23690.77 | 23284.07 | 23379.53 | 24077.22 | 26036.44 | 27195.47 | 27583.76 | 26333.46 | 25034.91 | 23923.96 | 23294.04 | 615.7395 | 30818.31 | 2 | 2040
2040-02-03 | 23079.79 | 22705.32 | 22785.91 | 23354.13 | 24586.4 | 27332.19 | 29832.65 | 29945.42 | 28761.63 | 27470.88 | 26332.23 | 25143.19 | 24126.33 | 23455.49 | 23077.97 | 23165.17 | 23819.26 | 25544.51 | 26616.76 | 26928.32 | 25609.69 | 24426.14 | 23352.13 | 22695.34 | 604.1468 | 29945.42 | 2 | 2040
2040-02-04 | 22561.8 | 22470.27 | 22485.23 | 22884.79 | 23627.47 | 24379 | 25127.4 | 25896.99 | 25818.88 | 24843.04 | 23880.48 | 23056.89 | 22181.91 | 21466.41 | 21152.88 | 21323.59 | 22108.14 | 23744.27 | 24611.17 | 25036.21 | 24165.78 | 23419 | 22633.04 | 22188.79 | 561.0634 | 25896.99 | 2 | 2040
2040-02-05 | 22219.97 | 22692.8 | 22718.05 | 23128.52 | 23881.43 | 24640.32 | 25499.5 | 26270.01 | 26170.37 | 25163.2 | 24083.32 | 23237.33 | 22343.34 | 21612.05 | 21288.49 | 21458.95 | 22255.15 | 23913.83 | 24799.67 | 25317.79 | 24377.58 | 23640.42 | 22861.11 | 22424.69 | 565.9979 | 26270.01 | 2 | 2040
2040-02-06 | 22433.23 | 25419.17 | 25704.14 | 26688.86 | 28648.49 | 31585.59 | 34154.69 | 34274.51 | 32851.39 | 31212.03 | 29707.35 | 28184.23 | 26624.12 | 25428.14 | 24766.43 | 24866.96 | 25991.34 | 28504.55 | 29872.45 | 30363.8 | 29223.85 | 28018.18 | 26585.8 | 25774.59 | 676.8839 | 34274.51 | 2 | 2040
2040-02-07 | 25272.21 | 26487.29 | 26812.4 | 27838.09 | 29816.42 | 32758.59 | 35332.23 | 35450.8 | 33967.57 | 32243.51 | 30656.29 | 29053.77 | 27418.17 | 26176.23 | 25460.35 | 25605.88 | 26798.33 | 29415.59 | 30859.05 | 31399.75 | 30319.49 | 29146.94 | 27730.18 | 26945.98 | 702.9651 | 35450.8 | 2 | 2040
2040-02-08 | 26489.48 | 21375.36 | 21384.45 | 21873.39 | 23015.6 | 24991.21 | 27372.89 | 27504.63 | 26494.52 | 25444.19 | 24567.54 | 23914.08 | 23155.5 | 22606.8 | 22315.79 | 22434.22 | 23010.97 | 24362.08 | 25089.74 | 25252.89 | 24146.26 | 23148.35 | 22006.67 | 21282.36 | 573.239 | 27504.63 | 2 | 2040
2040-02-09 | 21356.32 | 22324.72 | 22379.38 | 22916.67 | 24104.18 | 26581.35 | 28988.69 | 29118.96 | 28009.33 | 26816.69 | 25785.56 | 24690.84 | 23833.57 | 23213.41 | 22875.59 | 22990.66 | 23619.81 | 25201.88 | 26213.3 | 26452.45 | 25149.48 | 24092.59 | 22982.92 | 22294.72 | 591.9931 | 29118.96 | 2 | 2040
2040-02-10 | 22167.92 | 21203.68 | 21197.22 | 21675.37 | 22817.55 | 24689.41 | 27044.63 | 27201.48 | 26238.84 | 25245.69 | 24494.82 | 23875.16 | 23150.39 | 22625.61 | 22351.32 | 22462.5 | 23012.57 | 24323.53 | 24959 | 25063.19 | 23985.28 | 22962.49 | 21805.39 | 21061.52 | 565.6146 | 27201.48 | 2 | 2040
2040-02-11 | 21005.47 | 20477.2 | 20382.05 | 20666.72 | 21296.69 | 21929 | 22429.6 | 23000.64 | 23138.7 | 22711.56 | 22073.72 | 21503.01 | 20841.5 | 20306.74 | 20119.49 | 20315.8 | 20968.34 | 22350.72 | 23012.25 | 23208.69 | 22296.12 | 21453.85 | 20569.25 | 20020.75 | 516.0779 | 23208.69 | 2 | 2040
2040-02-12 | 20149.07 | 23037.51 | 23068.15 | 23485.54 | 24241.78 | 25101.93 | 25906.21 | 26708.92 | 26621.38 | 25616.72 | 24405.8 | 23555.78 | 22657.62 | 21924.8 | 21606.48 | 21790.77 | 22589.36 | 24253.54 | 25265.9 | 25766.26 | 24726.52 | 23998.52 | 23206.1 | 22760.82 | 572.4455 | 26708.92 | 2 | 2040
2040-02-13 | 22685.94 | 24175.32 | 24317.62 | 25009.18 | 26882.85 | 29715.72 | 32156.75 | 32305.52 | 31023.05 | 29572.44 | 28262.45 | 26909.2 | 25489.1 | 24530.52 | 24108.34 | 24211.05 | 24962.82 | 27277.84 | 28504.96 | 28855.71 | 27678.89 | 26421.51 | 24920.43 | 24279.48 | 644.2567 | 32305.52 | 2 | 2040
2040-02-14 | 24036.88 | 21676.83 | 21691.83 | 22187.93 | 23334.61 | 25423.32 | 27747.08 | 27903.66 | 26898.88 | 25844.73 | 24959.46 | 24187.35 | 23421.83 | 22868.99 | 22580.12 | 22709.25 | 23289.79 | 24648.88 | 25507.53 | 25641.14 | 24447.51 | 23458.41 | 22307.89 | 21578.26 | 578.3522 | 27903.66 | 2 | 2040
2040-02-15 | 21571.73 | 22134.78 | 22170.96 | 22689.54 | 23857.25 | 26183.79 | 28513.41 | 28671.78 | 27622.56 | 26503.72 | 25549.71 | 24558.92 | 23754.12 | 23168.67 | 22858.96 | 22987.73 | 23592.35 | 25094.98 | 26056.17 | 26220.98 | 24916.47 | 23914.76 | 22777.82 | 22064.07 | 587.4352 | 28671.78 | 2 | 2040
2040-02-16 | 21945.87 | 20169.68 | 20106.12 | 20519.97 | 21586.82 | 23355.76 | 25081.01 | 25257.66 | 24472.78 | 23908.45 | 23478.47 | 22995.02 | 22379.57 | 21952.98 | 21749.98 | 21891.93 | 22379.85 | 23560.76 | 24055.5 | 24043.52 | 23025.8 | 21967.01 | 20752.49 | 19953.14 | 540.5901 | 25257.66 | 2 | 2040
2040-02-17 | 20001.73 | 19449.16 | 19345.73 | 19722.58 | 20765.48 | 22522.49 | 24077.87 | 24215.88 | 23706.18 | 23234.32 | 22896.52 | 22498.52 | 21959.62 | 21592.54 | 21428.94 | 21563.13 | 21995.34 | 23081.28 | 23493.2 | 23409.88 | 22326.04 | 21221.18 | 19977.06 | 19141.59 | 523.6263 | 24215.88 | 2 | 2040
2040-02-18 | 19152.74 | 20083.8 | 19958.19 | 20211.99 | 20809.4 | 21392.73 | 21823.3 | 22418.74 | 22621.18 | 22275.19 | 21722.71 | 21226.9 | 20627.99 | 20147.57 | 20002.29 | 20215.33 | 20828.72 | 22136.57 | 22740.34 | 22864.06 | 21942.15 | 21076.52 | 20153.28 | 19567 | 505.9987 | 22864.06 | 2 | 2040
2040-02-19 | 19666.89 | 23391.37 | 23429.19 | 23855.05 | 24617.04 | 25611.28 | 26347.32 | 27179 | 27096.93 | 26086.7 | 24751.8 | 23874.94 | 22967.77 | 22229.57 | 21913.51 | 22110.37 | 22913.52 | 24587.13 | 25752.93 | 26218.7 | 25177.53 | 24360.02 | 23557.6 | 23106.7 | 580.8029 | 27179 | 2 | 2040
2040-02-20 | 23002.32 | 24703.43 | 24879.64 | 25803.96 | 27698.2 | 30519.72 | 32899.59 | 33076.44 | 31780.45 | 30297.36 | 28951.92 | 27560.33 | 26105.28 | 25001.61 | 24519.8 | 24634.52 | 25581.07 | 27936.53 | 29202.45 | 29533.48 | 28411.02 | 27179.28 | 25673.32 | 24813.4 | 659.7651 | 33076.44 | 2 | 2040
2040-02-21 | 24563.41 | 22642.16 | 22693.63 | 23229.46 | 24410.83 | 26956.45 | 29230.06 | 29414.39 | 28350.95 | 27199.78 | 26209.88 | 25143.21 | 24169.87 | 23565.78 | 23249.04 | 23388.25 | 24007.27 | 25720.58 | 26720.31 | 26869.18 | 25617.42 | 24429.88 | 23290.17 | 22578 | 603.65 | 29414.39 | 2 | 2040
2040-02-22 | 22541.66 | 18088.61 | 17911.13 | 18206.36 | 19156.49 | 20804.44 | 22267.95 | 22417.95 | 22034.5 | 21738.13 | 21591.05 | 21367.3 | 20971.81 | 20731.12 | 20657.3 | 20824.07 | 21175.89 | 22095.62 | 22378.57 | 22189.26 | 21071.86 | 19914.09 | 18599.38 | 17693.07 | 496.4276 | 22541.66 | 2 | 2040
2040-02-23 | 17902.3 | 17580.99 | 17376.46 | 17643.5 | 18565.92 | 20186.56 | 21626.35 | 21782.29 | 21444.45 | 21210.93 | 21130.16 | 20967.37 | 20623.8 | 20426.78 | 20382.92 | 20554.63 | 20874.34 | 21732.55 | 21965.42 | 21736.34 | 20594.02 | 19412.55 | 18075.08 | 17144.08 | 480.9398 | 21965.42 | 2 | 2040
2040-02-24 | 17243.99 | 18797.85 | 18650.29 | 18981.95 | 19978.47 | 21672.76 | 23146.24 | 23311.64 | 22889.28 | 22530.23 | 22311.19 | 22019.21 | 21569.07 | 21278.5 | 21172.19 | 21325.65 | 21702.53 | 22682.7 | 23011.43 | 22835.04 | 21728.82 | 20588.47 | 19294.36 | 18408.84 | 507.1307 | 23311.64 | 2 | 2040
2040-02-25 | 18377.34 | 20320.88 | 20195.62 | 20450.84 | 21046.84 | 21606.73 | 21981.05 | 22599.56 | 22818.37 | 22485.23 | 21945.5 | 21457.11 | 20863.03 | 20388.93 | 20254.32 | 20481.58 | 21091.34 | 22392.85 | 22995.52 | 23083.1 | 22185.55 | 21324.5 | 20384.93 | 19786.26 | 510.517 | 23083.1 | 2 | 2040
2040-02-26 | 19856.34 | 19293.91 | 19115.75 | 19315.52 | 19857.92 | 20367.69 | 20703.42 | 21330.35 | 21635.98 | 21423.8 | 21011.74 | 20642.1 | 20148.8 | 19759.43 | 19682.28 | 19917.29 | 20464.82 | 21646.59 | 22151.28 | 22165.58 | 21215.07 | 20306.83 | 19325.23 | 18680.48 | 490.0182 | 22165.58 | 2 | 2040
2040-02-27 | 18880.52 | 18405.42 | 18237.58 | 18546.3 | 19526.96 | 21190.83 | 22627.66 | 22805 | 22428.72 | 22129.19 | 21972.59 | 21742.4 | 21351.74 | 21101.06 | 21027.27 | 21191.99 | 21539.85 | 22465.6 | 22754.17 | 22533.58 | 21418.93 | 20264.31 | 18943.53 | 18028.63 | 501.1138 | 22805 | 2 | 2040
2040-02-28 | 18080.46 | 20455.75 | 20386.68 | 20796.8 | 21854.78 | 23577.94 | 25253.61 | 25487.15 | 24719.83 | 24144.42 | 23749.94 | 23291.69 | 22696.03 | 22289.77 | 22111.57 | 22277.86 | 22752.2 | 23908.77 | 24390.88 | 24309.55 | 23327.66 | 22271.42 | 21024.94 | 20199.38 | 543.3591 | 25487.15 | 2 | 2040
2040-02-29 | 20095.3 | 22041.34 | 22049.78 | 22541.59 | 23677.49 | 25827.61 | 27974.64 | 28202.3 | 27263.24 | 26271.36 | 25446.47 | 24563.66 | 23822.23 | 23294.26 | 23036.01 | 23195.52 | 23759.48 | 25221.01 | 26106.09 | 26117.76 | 24839.56 | 23845.78 | 22655.58 | 21893.44 | 583.7415 | 28202.3 | 2 | 2040
2040-03-01 | 21709.86 | 19440.2 | 19447.81 | 19923.13 | 21048.01 | 23155.76 | 25112.1 | 25212.97 | 24249.9 | 23356.56 | 22715.58 | 22062.94 | 21423.51 | 20949.11 | 20720.66 | 20785.24 | 21188.35 | 22040.49 | 22716.42 | 23092.14 | 21936.13 | 20889.97 | 19684.48 | 18943.43 | 521.8047 | 25212.97 | 3 | 2040
2040-03-02 | 19148.8 | 18598.37 | 18557.28 | 18992.19 | 20085.76 | 21921.08 | 23743.81 | 23867.75 | 23007.89 | 22256.64 | 21871.49 | 21467.89 | 20917.94 | 20510.45 | 20328.11 | 20383.17 | 20725.11 | 21467.58 | 21944.92 | 22146.45 | 21113 | 20014.56 | 18776.55 | 17997.04 | 499.8438 | 23867.75 | 3 | 2040
2040-03-03 | 18157.74 | 21138.41 | 21176.03 | 21587.86 | 22363.53 | 23391.81 | 23897.77 | 24614.63 | 24493.5 | 23614.16 | 22516.6 | 21720.19 | 20927.02 | 20257.61 | 19992.01 | 20114.26 | 20748.91 | 21929.88 | 22909.13 | 23622.65 | 22594.41 | 21761.62 | 20917.93 | 20467.92 | 524.9156 | 24614.63 | 3 | 2040
2040-03-04 | 20589.42 | 21627.7 | 21688.04 | 22124.05 | 23112.19 | 24162.82 | 24675.56 | 25393.98 | 25227.28 | 24281.89 | 23113.79 | 22116.15 | 21280.6 | 20576.08 | 20288.14 | 20409.65 | 21070.2 | 22301.29 | 23463.14 | 24208.98 | 23217.79 | 22248.19 | 21419.63 | 20986.97 | 539.5835 | 25393.98 | 3 | 2040
2040-03-05 | 21158.28 | 23557.1 | 23818.73 | 24731.07 | 26554.55 | 29286.96 | 31352.85 | 31460.27 | 30123.7 | 28689.04 | 27467.84 | 26224.19 | 24903.72 | 23875.96 | 23311.76 | 23366.77 | 24186.55 | 25862.55 | 27078.43 | 27729.39 | 26694.35 | 25496.54 | 24055.77 | 23256.31 | 624.2427 | 31460.27 | 3 | 2040
2040-03-06 | 23142.33 | 22709.61 | 22922.59 | 23782.77 | 25536.49 | 28196.66 | 30215.53 | 30319.33 | 29049.34 | 27714.33 | 26602.93 | 25456.48 | 24205.29 | 23254.01 | 22737.72 | 22812.21 | 23587.56 | 25169.13 | 26308.72 | 26909.61 | 25850.58 | 24620.12 | 23141.73 | 22331.15 | 606.5762 | 30319.33 | 3 | 2040
2040-03-07 | 22360.03 | 21376.25 | 21470.46 | 22038.34 | 23599.85 | 26179.68 | 28138.28 | 28254.84 | 27124.93 | 25985.55 | 25080.6 | 24126.13 | 23038.07 | 22235.19 | 21925.25 | 21991.08 | 22561.24 | 23949.05 | 24929.9 | 25413.63 | 24268.03 | 22960.92 | 21665.22 | 20986.67 | 571.6592 | 28254.84 | 3 | 2040
2040-03-08 | 21085.89 | 21115.71 | 21194.48 | 21746.39 | 23187.26 | 25741.97 | 27672.49 | 27797.71 | 26705.59 | 25616.73 | 24764.35 | 23857.84 | 22810.44 | 22091.16 | 21800.01 | 21870.33 | 22374.05 | 23713.38 | 24655.71 | 25102.47 | 23941.72 | 22617.15 | 21393.75 | 20699.69 | 563.5563 | 27797.71 | 3 | 2040
2040-03-09 | 20790.93 | 20645.54 | 20695.14 | 21226.84 | 22463.14 | 25015.82 | 26929.05 | 27072.46 | 26040.26 | 25033.31 | 24256.58 | 23425.18 | 22446.63 | 21879.18 | 21612.93 | 21670.84 | 22114.22 | 23288.64 | 24155.9 | 24537.63 | 23311.79 | 22053.58 | 20869.42 | 20154.41 | 551.6894 | 27072.46 | 3 | 2040
2040-03-10 | 20250.21 | 19313.73 | 19247.85 | 19552.5 | 20198 | 20837 | 21087.68 | 21655.71 | 21746.02 | 21341.32 | 20785.28 | 20301.79 | 19709.22 | 19210.69 | 19066.65 | 19214.23 | 19723.92 | 20665.4 | 21321.64 | 21677.26 | 20820.29 | 19959.81 | 19022.69 | 18473.11 | 485.182 | 21746.02 | 3 | 2040
2040-03-11 | 18771.67 | 19090.85 | 18993.57 | 19290.98 | 19896.83 | 20532.72 | 21145.76 | 21849.84 | 22095.07 | 21754.77 | 21169.98 | 20636.94 | 20017.46 | 19483.69 | 19260.62 | 19358.24 | 19659.09 | 20030.47 | 20698.59 | 21989.5 | 21443.46 | 20629.97 | 19628.74 | 18987.84 | 486.4167 | 22095.07 | 3 | 2040
2040-03-12 | 18905.03 | 19756.73 | 19744.4 | 20228.57 | 21343.23 | 23536.68 | 25885.51 | 26230.14 | 25497.95 | 24703.06 | 24029.14 | 23267.97 | 22372.52 | 21849.11 | 21555.82 | 21579.38 | 21771.3 | 22055.28 | 22748.89 | 24298.4 | 23456.99 | 22175.12 | 20887.47 | 20033.77 | 537.9125 | 26230.14 | 3 | 2040
2040-03-13 | 19712.41 | 18449.37 | 18367.26 | 18776.79 | 19800.5 | 21556.28 | 23639.55 | 23982.97 | 23385.23 | 22786.42 | 22323.85 | 21861.38 | 21315.87 | 20911.9 | 20686.53 | 20729.87 | 20851.63 | 20993.31 | 21466.77 | 22639.22 | 21876.4 | 20828.68 | 19490.06 | 18587.79 | 505.02 | 23982.97 | 3 | 2040
2040-03-14 | 18404.98 | 18367.34 | 18217.11 | 18562.86 | 19522.35 | 21207.57 | 23116.69 | 23563.71 | 23217.73 | 22934.04 | 22827.1 | 22624.36 | 22221.37 | 22036.94 | 21970.5 | 22096.14 | 22205.72 | 22229.61 | 22591.3 | 23799.45 | 22685.4 | 21396.36 | 19913.95 | 18870.18 | 514.5828 | 23799.45 | 3 | 2040
2040-03-15 | 18444.32 | 16705.87 | 16535.11 | 16851.66 | 17785.13 | 19455.99 | 21081.8 | 21348.9 | 21047 | 20802.9 | 20673.39 | 20459.37 | 20079.55 | 19814.61 | 19683.46 | 19738.12 | 19753.42 | 19693.33 | 20004.54 | 20966.33 | 20207.55 | 19083.53 | 17676.37 | 16698.49 | 464.5907 | 21348.9 | 3 | 2040
2040-03-16 | 16599.83 | 18091.15 | 17981.4 | 18372.74 | 19386.25 | 21141.05 | 23017.28 | 23389.83 | 22856.53 | 22341.45 | 22018.34 | 21664 | 21169.67 | 20801.54 | 20603.7 | 20639.18 | 20723.12 | 20799.87 | 21216.57 | 22235.81 | 21515.19 | 20435.08 | 19075.53 | 18149.44 | 494.2245 | 23389.83 | 3 | 2040
2040-03-17 | 17880.35 | 17205.53 | 17003.51 | 17192.02 | 17690.86 | 18212.19 | 18712.59 | 19448.5 | 19875.96 | 19783.73 | 19458.83 | 19165.42 | 18748.3 | 18386.67 | 18285.01 | 18406.47 | 18581.54 | 18711.28 | 19184.69 | 20307.02 | 19671.13 | 18766.64 | 17673.02 | 16933.42 | 445.2847 | 20307.02 | 3 | 2040
2040-03-18 | 16945.48 | 17778.57 | 17604.33 | 17822.16 | 18348.8 | 18892.92 | 19405.27 | 20140.16 | 20524.5 | 20370.81 | 19980.59 | 19625.73 | 19156.54 | 18751.39 | 18621.23 | 18740.44 | 18947.5 | 19139.08 | 19663.82 | 20819.42 | 20214.9 | 19335.88 | 18262.1 | 17544.96 | 456.6366 | 20819.42 | 3 | 2040
2040-03-19 | 17486.19 | 19365.05 | 19324.69 | 19780.3 | 20865.01 | 22832.08 | 25083.46 | 25458.61 | 24803.36 | 24105.94 | 23530.21 | 22854.18 | 22102.88 | 21637.35 | 21381.21 | 21417.38 | 21569.22 | 21781.39 | 22319.06 | 23773.83 | 22929.12 | 21763.12 | 20444.15 | 19559.38 | 526.1672 | 25458.61 | 3 | 2040
2040-03-20 | 19241.08 | 17522.63 | 17383.48 | 17734.39 | 18698.47 | 20378.48 | 21978.25 | 22318.03 | 21921.46 | 21617 | 21421.2 | 21142.41 | 20706.83 | 20397.39 | 20242.31 | 20303.81 | 20352.8 | 20358.2 | 20726.97 | 21700.77 | 20994.05 | 19901.56 | 18506.64 | 17545.94 | 483.0942 | 22318.03 | 3 | 2040
2040-03-21 | 17426.44 | 16084.94 | 15872.33 | 16146.48 | 17035.84 | 18647.5 | 20196.71 | 20489.72 | 20269.7 | 20132.31 | 20112.53 | 19996.84 | 19700.47 | 19507.7 | 19431.24 | 19502.3 | 19464.92 | 19304.91 | 19538.33 | 20413.29 | 19632.98 | 18475.23 | 17023.16 | 15998.97 | 450.4048 | 20489.72 | 3 | 2040
2040-03-22 | 15914.92 | 17191.45 | 17030.84 | 17359.83 | 18302.04 | 19957.67 | 21533.26 | 21825.62 | 21526.98 | 21276.86 | 21138.58 | 20913.73 | 20524.7 | 20255.17 | 20128.71 | 20198.35 | 20224.17 | 20181.37 | 20507.69 | 21442.82 | 20715.06 | 19600.6 | 18182.77 | 17198.2 | 473.1314 | 21825.62 | 3 | 2040
2040-03-23 | 16993.98 | 18708.13 | 18618.42 | 19032.37 | 20063.76 | 21810.79 | 23848.57 | 24249.53 | 23693.99 | 23134.92 | 22696.78 | 22176.17 | 21645.74 | 21249.67 | 21040.47 | 21085.14 | 21185.89 | 21299.52 | 21754.51 | 22917.63 | 22093.2 | 21038.36 | 19680.85 | 18761.07 | 508.7795 | 24249.53 | 3 | 2040
2040-03-24 | 18481.61 | 19891.1 | 19810.4 | 20128.32 | 20747.52 | 21351.8 | 21865.7 | 22761.08 | 23096.68 | 22622.83 | 21914.67 | 21359.02 | 20719.44 | 20174.12 | 19957.47 | 20079.29 | 20392.54 | 20788.58 | 21484.75 | 22855.26 | 22242.78 | 21450.79 | 20432.59 | 19781.4 | 504.3897 | 23096.68 | 3 | 2040
2040-03-25 | 19644.59 | 18482.22 | 18329.22 | 18571.4 | 19117.18 | 19652.59 | 20112.68 | 20873.03 | 21242.72 | 21057.41 | 20629.89 | 20235.31 | 19732.42 | 19301.97 | 19163.21 | 19295.15 | 19522.69 | 19754.81 | 20317.74 | 21459.28 | 20904.94 | 20049.35 | 18974.3 | 18260.52 | 474.6846 | 21459.28 | 3 | 2040
2040-03-26 | 18266.93 | 17471.73 | 17318.27 | 17657.6 | 18626.15 | 20295.38 | 21843.23 | 22170.97 | 21886.41 | 21645.65 | 21510.64 | 21291.54 | 20921.27 | 20651.72 | 20535.32 | 20604.87 | 20625.97 | 20580.03 | 20902.59 | 21798.35 | 21069 | 19949.77 | 18521.32 | 17520.65 | 483.6654 | 22170.97 | 3 | 2040
2040-03-27 | 17366.8 | 15809.19 | 15566.51 | 15811.29 | 16668.89 | 18232.64 | 19716.83 | 20039.68 | 19889.53 | 19839.66 | 19911.29 | 19879.84 | 19657.3 | 19529.31 | 19503.39 | 19596.29 | 19527.24 | 19297.8 | 19468.54 | 20265.67 | 19465.99 | 18275.87 | 16779.34 | 15710.98 | 445.8099 | 20265.67 | 3 | 2040
2040-03-28 | 15641.91 | 17389.41 | 17182.53 | 17470.28 | 18366.62 | 19951.9 | 21449.6 | 21817.91 | 21664.8 | 21589.99 | 21645.99 | 21618.04 | 21411.4 | 21303.84 | 21301.7 | 21443.64 | 21461.15 | 21333.78 | 21527.02 | 22306.97 | 21492.38 | 20276.85 | 18743.86 | 17647.71 | 486.0393 | 22306.97 | 3 | 2040
2040-03-29 | 17287.46 | 16685.71 | 16399.54 | 16609.78 | 17428.48 | 18935.04 | 20383.93 | 20809 | 20837.47 | 20997.84 | 21313.77 | 21546.69 | 21576.38 | 21673.51 | 21817.59 | 22022.01 | 21994.1 | 21712.7 | 21714.65 | 22332.53 | 21376.08 | 20029 | 18371.56 | 17149.18 | 481.004 | 22332.53 | 3 | 2040
2040-03-30 | 16753.84 | 15720.41 | 15438.47 | 15656.35 | 16493.23 | 18040.98 | 19487.05 | 19863.78 | 19812.28 | 19884.12 | 20078.64 | 20175.47 | 20074.91 | 20045.83 | 20094.99 | 20211.51 | 20117.81 | 19811.29 | 19878.71 | 20561.15 | 19672.11 | 18405.17 | 16842.51 | 15706.68 | 448.8273 | 20561.15 | 3 | 2040
2040-03-31 | 15531.82 | 16363.46 | 16072.65 | 16174.05 | 16580.66 | 16971.17 | 17306.12 | 18123.69 | 18754.92 | 18919.97 | 18866.69 | 18828.16 | 18634.89 | 18469.26 | 18517.66 | 18703.09 | 18791.31 | 18721.16 | 19005.14 | 19907.88 | 19197.2 | 18189.03 | 16964.84 | 16095 | 429.6898 | 19907.88 | 3 | 2040
2040-04-01 | 16119.9 | 15648.35 | 15352.3 | 15454.49 | 15962.19 | 16434.11 | 16733.13 | 17526.77 | 18114.93 | 18244.91 | 18157.73 | 18064.87 | 17818.77 | 17685.11 | 17793.44 | 18025.86 | 18341.23 | 18424.2 | 18201.2 | 18936.8 | 18643.76 | 17663.11 | 16484.65 | 15635.89 | 415.4677 | 18936.8 | 4 | 2040
2040-04-02 | 15496.65 | 15305.02 | 15054.34 | 15296.11 | 16253.34 | 17854.32 | 19221.72 | 19579.1 | 19453.51 | 19408.78 | 19470.6 | 19415.31 | 19180.5 | 19100.57 | 19160.94 | 19310.08 | 19463.47 | 19373.14 | 19019.58 | 19601.71 | 19212.77 | 18041.39 | 16579.68 | 15512.67 | 435.3653 | 19601.71 | 4 | 2040
2040-04-03 | 15231.3 | 16995.03 | 16824.9 | 17149.98 | 18168.91 | 19812.04 | 21824.17 | 22314.62 | 21928.37 | 21581.69 | 21374.33 | 21007.29 | 20414.16 | 20102.33 | 20050.88 | 20271.53 | 20634.35 | 20783.02 | 20511.05 | 21519.35 | 21107.48 | 19648.14 | 18250.38 | 17263.63 | 474.7689 | 22314.62 | 4 | 2040
2040-04-04 | 16885.16 | 16468.68 | 16271.4 | 16568.17 | 17559.35 | 19176.81 | 20878.95 | 21375.49 | 21053.47 | 20796.4 | 20683.34 | 20403.37 | 19884.92 | 19687.11 | 19683.71 | 19852.29 | 20168.94 | 20229.33 | 19885.14 | 20840.01 | 20389.54 | 19126.78 | 17707.54 | 16697.03 | 462.2729 | 21375.49 | 4 | 2040
2040-04-05 | 16406.38 | 17760.63 | 17626.46 | 17989.46 | 19044.67 | 21105.43 | 23140.57 | 23632.84 | 23168.47 | 22708.85 | 22381.42 | 21901.94 | 21212.07 | 20820.34 | 20717.93 | 20937 | 21359.17 | 21621.78 | 21445.02 | 22508.73 | 22157.96 | 20627.79 | 19035.28 | 18076.59 | 497.3868 | 23632.84 | 4 | 2040
2040-04-06 | 17704.4 | 18736.21 | 18642.79 | 19060.85 | 20292.29 | 22802.2 | 24865.89 | 25371.74 | 24811.49 | 24213.14 | 23725.82 | 23102.29 | 22294.76 | 21796.16 | 21625.69 | 21824.69 | 22313.97 | 22712.45 | 22643.78 | 23762.32 | 23456.07 | 21973.49 | 20039.27 | 19074.89 | 526.8467 | 25371.74 | 4 | 2040
2040-04-07 | 18667.93 | 18746.6 | 18607.93 | 18875.08 | 19539.8 | 20224.86 | 20723.79 | 21860.26 | 22345.2 | 22012.23 | 21331.39 | 20659.19 | 19859.61 | 19459.11 | 19393.65 | 19604.68 | 20163.88 | 20771.5 | 20888.49 | 22229.36 | 22109.76 | 20929.91 | 19553.28 | 18844.13 | 487.4016 | 22345.2 | 4 | 2040
2040-04-08 | 18639.79 | 19279.73 | 19161.27 | 19450.54 | 20227.95 | 21105.83 | 21616.85 | 22761.5 | 23211.46 | 22824.58 | 22088.62 | 21368.01 | 20512.7 | 19903.45 | 19825.42 | 20105.75 | 20836.16 | 21513.19 | 21675.54 | 23039.29 | 22942.15 | 21777.74 | 20266.21 | 19447.31 | 503.581 | 23211.46 | 4 | 2040
2040-04-09 | 19193.27 | 18189.52 | 18062.36 | 18436.77 | 19517.26 | 21786.99 | 23786.53 | 24330.06 | 23902.38 | 23470.53 | 23168.6 | 22719.1 | 22075.94 | 21708.64 | 21637.15 | 21874.5 | 22308.08 | 22576.93 | 22384.28 | 23385.62 | 23022.3 | 21469.91 | 19605.63 | 18618.54 | 517.2309 | 24330.06 | 4 | 2040
2040-04-10 | 18262.22 | 17269.1 | 17101.24 | 17430.47 | 18449.79 | 20176.38 | 22122.12 | 22644.79 | 22275.85 | 21940.4 | 21740.48 | 21374.53 | 20782.1 | 20474.18 | 20435.19 | 20673.23 | 21034.33 | 21181.54 | 20914.86 | 21877.94 | 21503.11 | 19934.09 | 18519.31 | 17522.74 | 485.64 | 22644.79 | 4 | 2040
2040-04-11 | 17246.51 | 18384.66 | 18269.36 | 18654.12 | 19726.7 | 22081.05 | 24059.82 | 24582.3 | 24098.2 | 23597.48 | 23223.06 | 22695.36 | 21965.04 | 21542.94 | 21429.97 | 21665.43 | 22116.93 | 22433.93 | 22304.41 | 23353.97 | 23060.18 | 21556.78 | 19679.23 | 18723.21 | 516.4506 | 24582.3 | 4 | 2040
2040-04-12 | 18339.17 | 16816.05 | 16605.39 | 16892.13 | 17869.3 | 19446.72 | 21170.4 | 21733.7 | 21499.65 | 21339.92 | 21331.99 | 21155.12 | 20731.34 | 20568.3 | 20632.85 | 20911.67 | 21227.7 | 21249.27 | 20842.16 | 21680.58 | 21212.9 | 19665.97 | 18195.14 | 17136.69 | 478.2541 | 21733.7 | 4 | 2040
2040-04-13 | 16859.48 | 15820.97 | 15562.47 | 15810.26 | 16756.19 | 18322.73 | 19599.33 | 20044.51 | 19901.11 | 19879.9 | 19984.96 | 19918.28 | 19682.4 | 19618.63 | 19697.92 | 19868.24 | 20081.4 | 19944.55 | 19562.64 | 20174.37 | 19709.87 | 18533.8 | 17045.53 | 15962.89 | 448.3424 | 20174.37 | 4 | 2040
2040-04-14 | 15713.74 | 15664.76 | 15360.81 | 15456.19 | 15951.83 | 16374.13 | 16562.61 | 17386.81 | 18001.28 | 18156.98 | 18087.29 | 17997.3 | 17748.14 | 17615 | 17734.38 | 17975.58 | 18259.79 | 18305.46 | 18080.45 | 18757.62 | 18519 | 17557.4 | 16365.74 | 15505.9 | 413.1382 | 18757.62 | 4 | 2040
2040-04-15 | 15422.97 | 17207.87 | 16976.26 | 17148.45 | 17716.89 | 18199.33 | 18422.01 | 19245.8 | 19750.68 | 19749.35 | 19513.59 | 19268.94 | 18889.57 | 18648.19 | 18697.08 | 18935.52 | 19306.79 | 19515.86 | 19421.59 | 20311.71 | 20084.33 | 19121.21 | 17977.78 | 17172.86 | 446.7046 | 20311.71 | 4 | 2040
2040-04-16 | 16962.99 | 16983.26 | 16782.26 | 17080.71 | 18085.6 | 19681.66 | 21456.42 | 22046.53 | 21815.91 | 21646.93 | 21620.18 | 21424.22 | 20996.73 | 20814.09 | 20876.3 | 21148 | 21456 | 21478.49 | 21083.78 | 21893.06 | 21444.01 | 19839.46 | 18370.3 | 17306.6 | 482.2935 | 22046.53 | 4 | 2040
2040-04-17 | 16973.34 | 16887.93 | 16615.94 | 16846.67 | 17764.02 | 19262.1 | 20796.34 | 21481.27 | 21506.06 | 21663.85 | 22011.7 | 22199.44 | 22114.55 | 22249.45 | 22538.12 | 22942.09 | 23242.86 | 23105.32 | 22447.35 | 23019.68 | 22372.86 | 20523.12 | 18730.2 | 17534.09 | 494.8284 | 23242.86 | 4 | 2040
2040-04-18 | 17017 | 16006.41 | 15702.18 | 15897.66 | 16781.27 | 18249.24 | 19457.12 | 19968.87 | 20047.17 | 20287.39 | 20716.13 | 20969.42 | 20933.86 | 21107.76 | 21419.59 | 21807.09 | 22030.91 | 21776.87 | 21053.62 | 21586.46 | 20922.16 | 19325.71 | 17708.01 | 16501.4 | 467.2733 | 22030.91 | 4 | 2040
2040-04-19 | 16084.39 | 15834.88 | 15532.4 | 15728.35 | 16614.28 | 18086.51 | 19288.51 | 19741.79 | 19774.75 | 19970.34 | 20350.5 | 20529.49 | 20404.63 | 20485.31 | 20716.4 | 21039.09 | 21219.08 | 20963.91 | 20297.8 | 20884.19 | 20281.81 | 18918.11 | 17335.71 | 16162.81 | 456.245 | 21219.08 | 4 | 2040
2040-04-20 | 15824.03 | 15824.32 | 15509.19 | 15704.9 | 16595.67 | 18085.49 | 19281.66 | 19758.18 | 19818.38 | 20035.99 | 20458.94 | 20697.3 | 20642.6 | 20783.49 | 21067.81 | 21411.96 | 21592.57 | 21303.19 | 20576.52 | 21094.4 | 20426.51 | 18979.92 | 17375.76 | 16179.43 | 459.0282 | 21592.57 | 4 | 2040
2040-04-21 | 15788.66 | 15846.59 | 15411.42 | 15386.43 | 15759.42 | 16035.31 | 16113.9 | 17109.4 | 18102.01 | 18727.02 | 19172.15 | 19591.62 | 19791.98 | 20079.22 | 20628.28 | 21167.98 | 21507.08 | 21252.76 | 20444.38 | 20940.22 | 20236.79 | 18906.67 | 17444.92 | 16320.23 | 441.7644 | 21507.08 | 4 | 2040
2040-04-22 | 15893.91 | 15526.59 | 15096.8 | 15074.99 | 15449.62 | 15724.57 | 15793.06 | 16768.42 | 17731.06 | 18320.13 | 18729.29 | 19120.21 | 19305 | 19546.8 | 19938.16 | 20487.03 | 20827.42 | 20565.22 | 19819.68 | 20273.22 | 19687.37 | 18476.83 | 17029.97 | 15918.97 | 431.1043 | 20827.42 | 4 | 2040
2040-04-23 | 15532.81 | 15235.78 | 14914.45 | 15090.79 | 15973.98 | 17439.26 | 18604.32 | 19072.89 | 19147.8 | 19343.52 | 19657.19 | 19836.23 | 19806.24 | 19907.78 | 20199.07 | 20534.15 | 20662.46 | 20305.85 | 19668.32 | 20067.57 | 19581.94 | 18316.5 | 16715.14 | 15513.58 | 441.1276 | 20662.46 | 4 | 2040
2040-04-24 | 15185.27 | 15128.99 | 14808.76 | 14983.93 | 15847.03 | 17285.79 | 18433.59 | 18878.85 | 18924.34 | 19090.48 | 19375.92 | 19521.8 | 19449.4 | 19535.1 | 19727.14 | 20024.12 | 20154.81 | 19817.94 | 19326.75 | 19700.66 | 19307.33 | 18068.03 | 16481.14 | 15302 | 434.3592 | 20154.81 | 4 | 2040
2040-04-25 | 15031.78 | 16136.9 | 15760.62 | 15890.1 | 16703.72 | 18078.33 | 19202.81 | 19768.93 | 20130.73 | 20749.36 | 21602.86 | 22292.15 | 22661.43 | 23190.52 | 23769.11 | 24306.55 | 24515.04 | 24075.22 | 23053.8 | 23269.26 | 22389.36 | 20297.85 | 18401.83 | 17031.04 | 488.3093 | 24515.04 | 4 | 2040
2040-04-26 | 16346.12 | 16742.41 | 16328.99 | 16427.77 | 17208.11 | 18538.56 | 19641.95 | 20484.57 | 21078.26 | 21942.18 | 23081.9 | 24080.98 | 24746.27 | 25536.76 | 26311.32 | 26974.88 | 27227.53 | 26720.44 | 25498.74 | 25505.48 | 24442.43 | 22168.32 | 19574.44 | 18081.22 | 524.6896 | 27227.53 | 4 | 2040
2040-04-27 | 17180.8 | 16196.57 | 15799.25 | 15920.85 | 16732.12 | 18114.97 | 19223.78 | 19827.28 | 20249.63 | 20960.27 | 21903.86 | 22691.36 | 23157.6 | 23762.23 | 24399.48 | 24954.94 | 25150.84 | 24658.9 | 23557.38 | 23679.23 | 22721.76 | 20566.77 | 18546.9 | 17139.89 | 497.0967 | 25150.84 | 4 | 2040
2040-04-28 | 16427.32 | 15506.45 | 15173.26 | 15240.35 | 15702.87 | 16055.18 | 16122.72 | 16992.96 | 17685.01 | 17932.29 | 17953.95 | 17941.9 | 17758.46 | 17684.64 | 17856.62 | 18124.97 | 18367.15 | 18334.16 | 18052.98 | 18625.69 | 18399.5 | 17419.11 | 16177.51 | 15271.12 | 410.8062 | 18625.69 | 4 | 2040
2040-04-29 | 15236.82 | 15619.07 | 15291.28 | 15364.01 | 15831.85 | 16187.36 | 16254.1 | 17124.83 | 17808.76 | 18044.19 | 18053.02 | 18028.55 | 17834.28 | 17751.49 | 17917.86 | 18185.89 | 18433.45 | 18411.67 | 18140.86 | 18718.69 | 18500.39 | 17525.88 | 16288.06 | 15386.16 | 411.9385 | 18718.69 | 4 | 2040
2040-04-30 | 15322.92 | 15944.99 | 15658.17 | 15870.34 | 16786.18 | 18262.89 | 19400.56 | 19877.98 | 19911.48 | 20081.49 | 20409.96 | 20541.21 | 20395.8 | 20455.05 | 20698.18 | 21034.32 | 21205.04 | 20943.19 | 20300.73 | 20835.61 | 20292.77 | 18955.29 | 17376.92 | 16204.05 | 456.7651 | 21205.04 | 4 | 2040
2040-05-01 | 15328.27 | 15561.76 | 15126.3 | 15230.62 | 16065.59 | 17447.48 | 18687.65 | 19432.81 | 19810.04 | 20301.79 | 20949.59 | 21384.22 | 21589.03 | 21906.41 | 22326.46 | 22823.93 | 23097.64 | 22854.24 | 21955.79 | 21773.42 | 21348.63 | 19955.43 | 18039.16 | 16515.47 | 469.5117 | 23097.64 | 5 | 2040
2040-05-02 | 15820 | 16128.59 | 15629.37 | 15678.27 | 16454.93 | 17765.81 | 18971.53 | 19823.79 | 20417.77 | 21172.06 | 22122.48 | 22983.11 | 23574.86 | 24253.21 | 24941.16 | 25577.79 | 25882.63 | 25532.92 | 24351.57 | 23892.08 | 23174.78 | 21477.53 | 19376.95 | 17674.8 | 502.678 | 25882.63 | 5 | 2040
2040-05-03 | 16633.44 | 15749.32 | 15336.51 | 15462.7 | 16318.83 | 17715.58 | 18949.86 | 19681.83 | 20007.42 | 20431.03 | 21001.38 | 21355.15 | 21485.43 | 21738.49 | 22090.98 | 22558.05 | 22838.93 | 22640.22 | 21828.56 | 21687.27 | 21316.07 | 19968.36 | 18089.01 | 16603.55 | 471.488 | 22838.93 | 5 | 2040
2040-05-04 | 15974.61 | 15933.25 | 15569.61 | 15753.77 | 16675.32 | 18155.76 | 19419.07 | 20110.79 | 20297.84 | 20545.9 | 20904.79 | 21045.54 | 20984.82 | 21061.5 | 21288.2 | 21624.37 | 21870.2 | 21782.42 | 21168.13 | 21139.38 | 20858.56 | 19613.47 | 17846.05 | 16470.01 | 466.0934 | 21870.2 | 5 | 2040
2040-05-05 | 15948.25 | 16341.74 | 15976.03 | 16040.39 | 16510.14 | 16770.74 | 16857.35 | 17994.29 | 18870.11 | 19175.4 | 19221.79 | 19161.89 | 18948.21 | 18832.52 | 19021.92 | 19405.04 | 19828.19 | 19994.21 | 19643.81 | 19884.64 | 19829.2 | 18895.28 | 17522.81 | 16462.23 | 437.1362 | 19994.21 | 5 | 2040
2040-05-06 | 16198.95 | 15957.47 | 15571.44 | 15614.55 | 16063.35 | 16302.45 | 16368.75 | 17510.5 | 18420.62 | 18773.05 | 18868.7 | 18853.82 | 18678.35 | 18594.79 | 18806.48 | 19193.02 | 19591.1 | 19710.11 | 19322.62 | 19532.76 | 19460.17 | 18509.47 | 17120.19 | 16041.52 | 429.0642 | 19710.11 | 5 | 2040
2040-05-07 | 15822.46 | 15023.72 | 14644.26 | 14798.16 | 15702.26 | 17150.08 | 18373.75 | 19051.79 | 19260.64 | 19538.86 | 19928.86 | 20084 | 20036.41 | 20111.33 | 20338.9 | 20658.08 | 20845.18 | 20685.29 | 20056.46 | 20017.39 | 19768.12 | 18543.33 | 16783.93 | 15406.03 | 442.6293 | 20845.18 | 5 | 2040
2040-05-08 | 15048.29 | 15511.52 | 15058.3 | 15145.41 | 15960.89 | 17304.8 | 18484.28 | 19257.47 | 19684.9 | 20236.19 | 20945.96 | 21437.26 | 21691.86 | 22053.46 | 22538.28 | 23058.72 | 23310.18 | 23016.05 | 22056.6 | 21811.28 | 21381.39 | 19968.8 | 18017.37 | 16461.29 | 469.4405 | 23310.18 | 5 | 2040
2040-05-09 | 15758.17 | 16363.48 | 15840.25 | 15867.85 | 16620.96 | 17887.91 | 19032.89 | 19935.13 | 20612.87 | 21465.71 | 22565.46 | 23558.54 | 24251.16 | 25014.26 | 25766.25 | 26439.26 | 26730.52 | 26329.02 | 25075.89 | 24513.51 | 23761.11 | 21940.21 | 19777.66 | 18018.02 | 513.1261 | 26730.52 | 5 | 2040
2040-05-10 | 16915.97 | 15966.14 | 15474.74 | 15529.13 | 16310.42 | 17608.88 | 18757.56 | 19602.48 | 20165.23 | 20879.27 | 21772.26 | 22490.21 | 22985.31 | 23572.94 | 24194.71 | 24786.04 | 25047.54 | 24691.93 | 23574.6 | 23141.68 | 22519.55 | 20970.17 | 18910.18 | 17250.04 | 493.117 | 25047.54 | 5 | 2040
2040-05-11 | 16408.89 | 16307.72 | 15791.32 | 15836.13 | 16613.57 | 17918.93 | 19059.57 | 19960.5 | 20604.9 | 21416.01 | 22420.02 | 23335.87 | 23957.86 | 24646.98 | 25345.62 | 25969.74 | 26237.4 | 25842.26 | 24629.16 | 24088.33 | 23360.69 | 21620.81 | 19497.45 | 17774.78 | 508.6445 | 26237.4 | 5 | 2040
2040-05-12 | 16764.82 | 15667.03 | 15115.35 | 15003.19 | 15294.19 | 15355.02 | 15302.09 | 16629.62 | 17990.99 | 18908.66 | 19633.71 | 20256.71 | 20660.24 | 21075.44 | 21645.42 | 22209.71 | 22598.18 | 22398.03 | 21556.33 | 21346.37 | 20936.75 | 19650.17 | 17927.78 | 16520.97 | 450.4468 | 22598.18 | 5 | 2040
2040-05-13 | 15907.31 | 15323.94 | 14771.98 | 14657.57 | 14945.54 | 15002.95 | 14941.61 | 16253.08 | 17597.38 | 18496.46 | 19202.55 | 19810.15 | 20205.7 | 20620.52 | 21195.78 | 21763.7 | 22104.14 | 21917.04 | 21090.22 | 20884.2 | 20484.22 | 19209.22 | 17497.64 | 16100.14 | 439.983 | 22104.14 | 5 | 2040
2040-05-14 | 15518.69 | 16349.19 | 15853.98 | 15908.57 | 16708.16 | 18017.54 | 19150.86 | 20043.59 | 20661.69 | 21431.94 | 22391.93 | 23245.49 | 23811.71 | 24438.08 | 25093.51 | 25693.98 | 25952.46 | 25580.45 | 24424.09 | 23922.03 | 23259.06 | 21579.02 | 19482.77 | 17781.54 | 506.3003 | 25952.46 | 5 | 2040
2040-05-15 | 16789.66 | 15541.31 | 15089.72 | 15177.94 | 15993.07 | 17319.7 | 18448.73 | 19230.88 | 19656.91 | 20202.97 | 20899.13 | 21364.42 | 21588.16 | 21919.79 | 22361.58 | 22867.17 | 23094.62 | 22790.89 | 21882.16 | 21628.64 | 21243.08 | 19857.28 | 17914.78 | 16370.11 | 469.2327 | 23094.62 | 5 | 2040
2040-05-16 | 15751.02 | 15833.31 | 15417.75 | 15541.06 | 16390.4 | 17748.13 | 18890.19 | 19647.21 | 19990.9 | 20429.43 | 21008.36 | 21359.22 | 21483.1 | 21732.22 | 22090.77 | 22566.97 | 22821.36 | 22593.95 | 21791.85 | 21604.15 | 21280.97 | 19953.11 | 18062.78 | 16571.42 | 470.5596 | 22821.36 | 5 | 2040
2040-05-17 | 15974.85 | 16050.45 | 15598.96 | 15690.38 | 16506.84 | 17826.38 | 18949.44 | 19760.82 | 20219.32 | 20798.42 | 21536.99 | 22054.4 | 22357.31 | 22800.46 | 23325.63 | 23872.74 | 24133.49 | 23843.72 | 22854.68 | 22510.95 | 22053.13 | 20631.31 | 18648.74 | 17067.64 | 485.067 | 24133.49 | 5 | 2040
2040-05-18 | 16330.06 | 16040.31 | 15636.61 | 15783.52 | 16662.81 | 18063.16 | 19208.6 | 19972.08 | 20285.08 | 20681.7 | 21200.41 | 21495.53 | 21574.44 | 21775.41 | 22102.37 | 22537.12 | 22791.33 | 22589.15 | 21822.43 | 21642.66 | 21323.24 | 20012.29 | 18148.99 | 16683.82 | 474.3631 | 22791.33 | 5 | 2040
2040-05-19 | 16109.52 | 15020.64 | 14559.13 | 14525.94 | 14895.92 | 15030.73 | 14969.65 | 16166 | 17236.97 | 17795.99 | 18109.24 | 18296.44 | 18297.09 | 18365.48 | 18691.18 | 19119.63 | 19435.59 | 19380.53 | 18839.09 | 18881.37 | 18747.76 | 17719 | 16231.92 | 15056.26 | 411.4811 | 19435.59 | 5 | 2040
2040-05-20 | 14876.06 | 15646.01 | 15208.43 | 15201.13 | 15595.93 | 15749.68 | 15699.18 | 16901.83 | 17943.65 | 18458.02 | 18725.23 | 18871.42 | 18837.77 | 18877.84 | 19185.75 | 19618.23 | 19967.64 | 19969.42 | 19466.78 | 19529.46 | 19415.14 | 18400.19 | 16921.72 | 15758 | 424.8245 | 19969.42 | 5 | 2040
2040-05-21 | 15481.52 | 16619.6 | 16263.85 | 16448.6 | 17376.68 | 18803.09 | 19955.89 | 20709.36 | 20955.07 | 21252.07 | 21668.66 | 21860.65 | 21855.23 | 21974.56 | 22252.76 | 22693.18 | 22981.95 | 22870.79 | 22158.49 | 22038.39 | 21796.9 | 20545.4 | 18722.63 | 17295.03 | 484.5804 | 22981.95 | 5 | 2040
2040-05-22 | 16729.7 | 16632.68 | 16102.91 | 16124.84 | 16872.84 | 18110.61 | 19177.35 | 20113.17 | 20820.27 | 21704.87 | 22855.46 | 23816.71 | 24442.83 | 25120.85 | 25795.83 | 26405.11 | 26631.74 | 26211.31 | 25005.09 | 24432.64 | 23764.68 | 21982.84 | 19832.58 | 18089.88 | 516.7768 | 26631.74 | 5 | 2040
2040-05-23 | 17118.96 | 16265.88 | 15759.94 | 15801.84 | 16567.86 | 17821.26 | 18884.23 | 19776.61 | 20400.36 | 21182.18 | 22140.62 | 22972.99 | 23509.04 | 24125.59 | 24770.7 | 25374.48 | 25608.69 | 25214.12 | 24068.98 | 23554.15 | 22950.43 | 21332.48 | 19234.03 | 17541.37 | 501.9768 | 25608.69 | 5 | 2040
2040-05-24 | 16690.56 | 16649.54 | 16101.32 | 16106.5 | 16835 | 18045.71 | 19092.76 | 20054.64 | 20820.2 | 21774.92 | 23035.78 | 24116.97 | 24869.72 | 25671.66 | 26449.08 | 27128.11 | 27375.24 | 26913.73 | 25616.43 | 24952.96 | 24211.74 | 22310.08 | 20097.59 | 18294.32 | 523.2146 | 27375.24 | 5 | 2040
2040-05-25 | 17242.09 | 17013.27 | 16431.6 | 16419.19 | 17138.73 | 18355.46 | 19394.77 | 20420.89 | 21286.33 | 22367.28 | 23832.13 | 25037.31 | 25889.25 | 26748.38 | 27553.21 | 28217.37 | 28435.61 | 27924.83 | 26548.65 | 25794.63 | 24964.09 | 22979.09 | 20627.87 | 18772.07 | 539.3941 | 28435.61 | 5 | 2040
2040-05-26 | 17612.58 | 16407.06 | 15754.96 | 15553.22 | 15754.22 | 15693.2 | 15524.3 | 17019.29 | 18701.46 | 20010.38 | 21152.43 | 22165.2 | 22979.3 | 23748.57 | 24593.29 | 25320.26 | 25660.65 | 25280.23 | 24057.69 | 23506.79 | 22842.58 | 21288.99 | 19353.02 | 17742.53 | 487.7222 | 25660.65 | 5 | 2040
2040-05-27 | 16883.07 | 16712.59 | 16037.36 | 15815.77 | 15998.95 | 15919.46 | 15741.8 | 17278.13 | 19037.45 | 20441.74 | 21680.93 | 22844.56 | 23747.44 | 24553.27 | 25408.17 | 26125.53 | 26444.39 | 26034.58 | 24766.82 | 24166.82 | 23461.52 | 21785.14 | 19808.37 | 18158.96 | 498.8528 | 26444.39 | 5 | 2040
2040-05-28 | 17034.24 | 16455.61 | 15760.67 | 15553.85 | 15857.13 | 16056.4 | 16052.58 | 17331.69 | 19012.71 | 20830.35 | 22670.32 | 24219.42 | 25069.55 | 25824.25 | 26656.05 | 27359.92 | 27527.45 | 26865.27 | 25417.9 | 24740.98 | 24010.51 | 22194.12 | 20163.08 | 18434.07 | 511.0981 | 27527.45 | 5 | 2040
2040-05-29 | 17449.41 | 17998.97 | 17343.58 | 17256.61 | 17899.6 | 19017.21 | 20017.91 | 21170.78 | 22303.38 | 23915.04 | 25779.13 | 27334.45 | 28444.72 | 29483.58 | 30373.35 | 31061.44 | 31237.65 | 30631.92 | 29085.81 | 28157.09 | 27192.95 | 25038.93 | 22258.19 | 20250.94 | 580.7026 | 31237.65 | 5 | 2040
2040-05-30 | 18818.51 | 17229.46 | 16630.42 | 16591.9 | 17274.3 | 18421.22 | 19419.42 | 20476.95 | 21421.89 | 22644.96 | 24255.19 | 25623.73 | 26639.44 | 27667.04 | 28609.14 | 29385.18 | 29644.16 | 29097.48 | 27617.22 | 26753.73 | 25861.88 | 23794.97 | 21247.01 | 19305.34 | 554.4305 | 29644.16 | 5 | 2040
2040-05-31 | 18045.78 | 17093.48 | 16504.46 | 16474.49 | 17164.19 | 18316.39 | 19311.93 | 20352.64 | 21264.53 | 22416.11 | 23977.6 | 25304.93 | 26292.64 | 27305.48 | 28245.3 | 29027.59 | 29294.91 | 28758.83 | 27297.82 | 26451.54 | 25580.89 | 23535.9 | 21038.99 | 19113.68 | 548.1701 | 29294.91 | 5 | 2040
2040-06-01 | 17939.69 | 18635.95 | 17968.15 | 17854.47 | 18366.7 | 19117.92 | 19946.24 | 21245.14 | 22359.9 | 23623.18 | 25222.46 | 26724.5 | 27804.74 | 28874.01 | 29804.77 | 30513.64 | 30716.2 | 30143.6 | 28547.08 | 27254.76 | 25977.77 | 24238.58 | 22179.68 | 20443.08 | 575.5022 | 30716.2 | 6 | 2040
2040-06-02 | 19242.32 | 18718.69 | 17940.31 | 17623.14 | 17645.7 | 17243.53 | 16997.74 | 18791.69 | 20775.61 | 22431.9 | 23926.07 | 25367.07 | 26558.76 | 27585.49 | 28549.72 | 29274.55 | 29540.06 | 29036.52 | 27509.26 | 26340.24 | 25155.63 | 23771.55 | 21929.62 | 20341.08 | 552.2962 | 29540.06 | 6 | 2040
2040-06-03 | 19265.85 | 16721.34 | 16120.23 | 15956.62 | 16125.51 | 15874.85 | 15677.09 | 17170.11 | 18561.5 | 19488.52 | 20200.19 | 20670.29 | 20932.06 | 21236.09 | 21683.82 | 22127.43 | 22374.08 | 22219 | 21518.22 | 21082.17 | 20619.77 | 19816.98 | 18362.4 | 17147.65 | 460.9518 | 22374.08 | 6 | 2040
2040-06-04 | 16802.29 | 17218.08 | 16671.48 | 16658.23 | 17277.26 | 18130.48 | 18983.52 | 20079.52 | 20796.16 | 21569.73 | 22452.31 | 23005.31 | 23334.23 | 23750.59 | 24200.25 | 24717.91 | 24919.15 | 24538.38 | 23628.75 | 22999.27 | 22396.55 | 21368.34 | 19595.24 | 18131.49 | 503.2245 | 24919.15 | 6 | 2040
2040-06-05 | 17441.48 | 17698.53 | 17108.38 | 17054.89 | 17615.17 | 18403.38 | 19231.1 | 20386.54 | 21234.45 | 22174.15 | 23241.86 | 23967.49 | 24488.22 | 25222.59 | 25934.64 | 26547.48 | 26747.99 | 26304.82 | 25011.49 | 24093.92 | 23419.26 | 22300.59 | 20432.16 | 18883.16 | 524.9437 | 26747.99 | 6 | 2040
2040-06-06 | 18048.58 | 18054.23 | 17433.49 | 17353.68 | 17888.03 | 18647.98 | 19466.38 | 20675.07 | 21627.77 | 22695.52 | 23904.19 | 24921.81 | 25740.48 | 26604.92 | 27401.7 | 28055.8 | 28256.14 | 27761.4 | 26354.46 | 25245.99 | 24246.83 | 23049.69 | 21105.48 | 19483.37 | 544.023 | 28256.14 | 6 | 2040
2040-06-07 | 18517.9 | 17857.33 | 17250.32 | 17182.04 | 17727.48 | 18497.21 | 19311.82 | 20496.1 | 21399.97 | 22407.89 | 23549.72 | 24348.73 | 25087.21 | 25887.74 | 26643.54 | 27277.04 | 27472.15 | 26996.4 | 25644.1 | 24585.23 | 23802.51 | 22645.48 | 20737.66 | 19150.88 | 534.4764 | 27472.15 | 6 | 2040
2040-06-08 | 18290.29 | 17450.66 | 16875.25 | 16840.31 | 17429.58 | 18258.08 | 19090.75 | 20226.97 | 21019.07 | 21887.8 | 22868.61 | 23508.7 | 23899.69 | 24386.17 | 25044.56 | 25616.4 | 25799.94 | 25371.25 | 24179.72 | 23489.96 | 22836.61 | 21755.65 | 19935.48 | 18430.09 | 514.4916 | 25799.94 | 6 | 2040
2040-06-09 | 17720.52 | 17593.19 | 16897.68 | 16651.86 | 16734.02 | 16376.34 | 16122.18 | 17776.08 | 19490.51 | 20808.35 | 21968.33 | 22914.44 | 23621.71 | 24318.91 | 25305.17 | 26146.56 | 26532.58 | 26133.46 | 24749.22 | 23897.72 | 23161.54 | 22085.18 | 20359.14 | 18882.2 | 506.2469 | 26532.58 | 6 | 2040
2040-06-10 | 18028.09 | 18291.45 | 17542.41 | 17250.63 | 17290.43 | 16890.46 | 16624.43 | 18372.81 | 20268.33 | 21809.49 | 23203.57 | 24359.9 | 25516.92 | 26619.98 | 27698.58 | 28546.08 | 28895.64 | 28415.91 | 26881.46 | 25696.52 | 24524.42 | 23324.19 | 21490.35 | 19909.87 | 537.4519 | 28895.64 | 6 | 2040
2040-06-11 | 18844.08 | 18283.17 | 17643.12 | 17549.14 | 18088.75 | 18851.32 | 19661.17 | 20921 | 21955.74 | 23117.8 | 24423.69 | 25730 | 26673.28 | 27620.65 | 28474.95 | 29144.84 | 29328.97 | 28786 | 27294.81 | 26087.02 | 24931.09 | 23556.24 | 21559.78 | 19881.28 | 558.4079 | 29328.97 | 6 | 2040
2040-06-12 | 18854.25 | 18963.55 | 18270.17 | 18127.69 | 18603.44 | 19299.37 | 20085.56 | 21423.58 | 22621.16 | 23989.95 | 25898.73 | 27492.08 | 28603.08 | 29663.84 | 30557.2 | 31224.14 | 31370.47 | 30758.92 | 29148.57 | 27823.45 | 26570.27 | 24705.2 | 22573.66 | 20811.43 | 587.4398 | 31370.47 | 6 | 2040
2040-06-13 | 19629.56 | 19232.97 | 18519.08 | 18359.01 | 18818.78 | 19499.07 | 20281 | 21655.08 | 22921.56 | 24375.52 | 26542.74 | 28241.54 | 29429.95 | 30539.16 | 31452.08 | 32116.1 | 32245.47 | 31603.64 | 29939.7 | 28559.99 | 27255.62 | 25335.34 | 22997.82 | 21198.07 | 600.7488 | 32245.47 | 6 | 2040
2040-06-14 | 19968.83 | 19463.4 | 18732.14 | 18557.02 | 19003.8 | 19671.38 | 20446.97 | 21851.71 | 23175.05 | 24787.84 | 27078.29 | 28850.38 | 30081.74 | 31205.94 | 32111.5 | 32753.53 | 32855.75 | 32188.85 | 30494.9 | 29080.99 | 27749.57 | 25795.25 | 23310.87 | 21487.39 | 610.7031 | 32855.75 | 6 | 2040
2040-06-15 | 20250.43 | 19703.56 | 18953.64 | 18768.93 | 19217.49 | 19898.02 | 20677.32 | 22124.52 | 23511.27 | 25309.55 | 27701.15 | 29572.42 | 30891.13 | 32076.02 | 33018.16 | 33662.18 | 33751.96 | 33050.69 | 31287.03 | 29797.52 | 28381.83 | 26359.52 | 23685.3 | 21822.61 | 623.4723 | 33751.96 | 6 | 2040
2040-06-16 | 20493.7 | 19086.52 | 18277.33 | 17933.7 | 17928.07 | 17484.01 | 17200.28 | 19054.35 | 21148.16 | 22935.74 | 24577.25 | 26453.23 | 27829.28 | 29013.49 | 30093.35 | 30886.47 | 31156.84 | 30590.12 | 28934.32 | 27618.43 | 26333.27 | 24561.02 | 22627.1 | 20955.62 | 573.1716 | 31156.84 | 6 | 2040
2040-06-17 | 19803.73 | 18065.57 | 17334.43 | 17057.74 | 17113.95 | 16730.77 | 16460.78 | 18177.38 | 20006.52 | 21467.75 | 22764.82 | 23809.46 | 24618 | 25581.71 | 26553.76 | 27330.87 | 27648.63 | 27198.64 | 25767.96 | 24677.75 | 23839.33 | 22720.57 | 20951.47 | 19434.22 | 525.1158 | 27648.63 | 6 | 2040
2040-06-18 | 18573.57 | 18758.9 | 18082.19 | 17956.7 | 18467.18 | 19198.15 | 19992.19 | 21317.82 | 22476.3 | 23790.64 | 25516.85 | 27048.97 | 28133.27 | 29171.64 | 30066.79 | 30736.74 | 30890.36 | 30289.8 | 28700.51 | 27387.67 | 26143.52 | 24375.64 | 22307.39 | 20560.44 | 579.9432 | 30890.36 | 6 | 2040
2040-06-19 | 19392.6 | 18459.37 | 17804.64 | 17695.36 | 18202.01 | 18927.88 | 19719.03 | 20989.09 | 22055.01 | 23261.58 | 24675.49 | 26053.74 | 26995.86 | 27939.22 | 28771.97 | 29425.2 | 29590.88 | 29037.03 | 27542.84 | 26332.92 | 25192.1 | 23737.03 | 21728.26 | 20045.15 | 563.5743 | 29590.88 | 6 | 2040
2040-06-20 | 19031.56 | 18783.93 | 18105.7 | 17976.06 | 18466.87 | 19181.37 | 19971.18 | 21280.97 | 22420.67 | 23720.86 | 25417.43 | 26869.89 | 27833.47 | 28753.22 | 29533.3 | 30121.32 | 30232.19 | 29650.11 | 28140.56 | 26912.4 | 25753.62 | 24128.58 | 22100.37 | 20399 | 574.7846 | 30232.19 | 6 | 2040
2040-06-21 | 19349.98 | 19011.9 | 18313.71 | 18167.25 | 18637.35 | 19322.07 | 20096.86 | 21445.55 | 22662.74 | 24053.69 | 26025.27 | 27671.77 | 28842.98 | 29966.06 | 30914.17 | 31622.27 | 31785.35 | 31159.47 | 29507.07 | 28135.72 | 26849.71 | 24952.33 | 22729.45 | 20942.64 | 592.1654 | 31785.35 | 6 | 2040
2040-06-22 | 19755.84 | 19511.58 | 18777.82 | 18606.79 | 19071.32 | 19771.63 | 20555.03 | 21972.12 | 23297.32 | 24920.98 | 27188.42 | 28910.62 | 30073.77 | 31110.11 | 31933.1 | 32494.29 | 32547.11 | 31877.22 | 30220.01 | 28833 | 27516.92 | 25587.49 | 23183.72 | 21385.31 | 609.1015 | 32547.11 | 6 | 2040
2040-06-23 | 20177.5 | 19298.39 | 18476.55 | 18121.64 | 18113.25 | 17677.86 | 17401.19 | 19272.96 | 21394.59 | 23223.31 | 24986.47 | 26796.47 | 28031.33 | 29023.35 | 29904.73 | 30522.67 | 30683.38 | 30116.18 | 28556.35 | 27331.32 | 26128.44 | 24451.71 | 22569.48 | 20944.5 | 573.2036 | 30683.38 | 6 | 2040
2040-06-24 | 19902.38 | 18960.11 | 18164.35 | 17831.82 | 17844.44 | 17430.57 | 17160.12 | 18985.6 | 21018.22 | 22737.54 | 24273.87 | 25832.63 | 26951.99 | 27862.43 | 28700.04 | 29306.18 | 29479.57 | 28952.52 | 27472.4 | 26328.05 | 25200.42 | 23827.43 | 22001.38 | 20430.46 | 556.6545 | 29479.57 | 6 | 2040
2040-06-25 | 19502.17 | 20327.26 | 19537.15 | 19313.41 | 19747.71 | 20424.38 | 21212.2 | 22729.41 | 24243.5 | 26540.5 | 29098.54 | 30984.55 | 32166.22 | 33083.39 | 33717.56 | 34067.18 | 33953.01 | 33216.82 | 31557.56 | 30160.77 | 28833.53 | 26858.74 | 24093.17 | 22260.4 | 637.6291 | 34067.18 | 6 | 2040
2040-06-26 | 21011.86 | 20651.25 | 19832.42 | 19581.93 | 19965.88 | 20581.42 | 21349.58 | 22904.48 | 24520.82 | 27087.93 | 29850.73 | 31979.64 | 33405.98 | 34577.02 | 35413.7 | 35917.45 | 35876.92 | 35095.32 | 33265.07 | 31710.24 | 30239.04 | 28116.93 | 25011.43 | 22968.88 | 660.9159 | 35917.45 | 6 | 2040
2040-06-27 | 21558.38 | 20959.55 | 20118.78 | 19849.22 | 20219.22 | 20826.34 | 21594.43 | 23185.88 | 24995.17 | 27679.35 | 30544.65 | 32727.18 | 34150.97 | 35273.42 | 36035.74 | 36457.86 | 36354.27 | 35548.5 | 33719.37 | 32162.4 | 30688.08 | 28550.56 | 25431.92 | 23269.25 | 671.9005 | 36457.86 | 6 | 2040
2040-06-28 | 21849.39 | 20175.96 | 19393.39 | 19174.08 | 19586.48 | 20229.85 | 21005.52 | 22496.55 | 23981.31 | 26162.98 | 28712.28 | 30653.04 | 31940.11 | 33022.86 | 33822.54 | 34329.54 | 34317.91 | 33590.09 | 31856.02 | 30399.31 | 29019.78 | 26996.45 | 24148.56 | 22282.5 | 639.1465 | 34329.54 | 6 | 2040
2040-06-29 | 21034.85 | 19971.61 | 19204.29 | 19004.61 | 19445.12 | 20127.84 | 20917.53 | 22391.01 | 23825.89 | 25826.36 | 28281.63 | 30155.41 | 31413.11 | 32489.18 | 33304.41 | 33827.39 | 33838.18 | 33126.56 | 31403.7 | 29957.08 | 28568.32 | 26561.32 | 23849.12 | 22002.04 | 630.5266 | 33838.18 | 6 | 2040
2040-06-30 | 20745.85 | 19845.56 | 18983.31 | 18593.8 | 18555.83 | 18096.19 | 17820.59 | 19761.37 | 22015.75 | 24010.42 | 26283.18 | 28278.11 | 29631.23 | 30677.2 | 31556.29 | 32134.37 | 32245.39 | 31624.96 | 29982.96 | 28678.66 | 27389.96 | 25586.41 | 23364.76 | 21679.11 | 597.5413 | 32245.39 | 6 | 2040
2040-07-01 | 20550.52 | 20287.1 | 19406.9 | 18985.6 | 18923 | 18463.83 | 17934.56 | 19715.22 | 21924.51 | 23890.7 | 25804.24 | 28071.67 | 29737.1 | 31155.95 | 32426.55 | 33333.8 | 33609.64 | 32948.54 | 31078.06 | 29542.32 | 28109.63 | 26051 | 23929.32 | 22221.38 | 608.1011 | 33609.64 | 7 | 2040
2040-07-02 | 21014.51 | 20747.39 | 19943.37 | 19693.51 | 20113.07 | 20813.53 | 21377.39 | 22724.88 | 24176.79 | 26069.57 | 28779.76 | 30940.55 | 32441.38 | 33743.95 | 34776.9 | 35461.43 | 35515.32 | 34735.2 | 32833.81 | 31203.86 | 29713.12 | 27455.67 | 24701.76 | 22837.2 | 651.8139 | 35515.32 | 7 | 2040
2040-07-03 | 21506.08 | 18642.11 | 17994.83 | 17878.26 | 18396.4 | 19182.84 | 19764.86 | 20818.62 | 21726.73 | 22784.02 | 23994.11 | 24901.41 | 25670.51 | 26673.11 | 27632.79 | 28428.5 | 28674.22 | 28145.4 | 26637.85 | 25420.1 | 24635.52 | 23392.27 | 21494.02 | 19902.56 | 554.2971 | 28674.22 | 7 | 2040
2040-07-04 | 18953.15 | 17992.03 | 17249.38 | 16970.15 | 17118.22 | 17011.8 | 16674.01 | 17930.66 | 19524 | 21189.27 | 22796.72 | 23946.02 | 24555.52 | 25268.12 | 26300.33 | 27184.57 | 27422.93 | 26748.2 | 25154.61 | 24331.05 | 23668.48 | 22548.39 | 20872.98 | 19406.2 | 520.8168 | 27422.93 | 7 | 2040
2040-07-05 | 18742.17 | 20088.05 | 19331.16 | 19120.32 | 19553.38 | 20259.02 | 20823.14 | 22068.72 | 23344.52 | 24857.03 | 27029.87 | 28959 | 30308.47 | 31567.95 | 32622.11 | 33388.36 | 33533 | 32836.75 | 31036.71 | 29523.26 | 28141.68 | 26000.06 | 23749.73 | 21962.2 | 618.8467 | 33533 | 7 | 2040
2040-07-06 | 20751.34 | 20937.02 | 20115.09 | 19859.17 | 20263.68 | 20966.64 | 21535.5 | 22898.66 | 24375.44 | 26399.23 | 29152.08 | 31335.82 | 32826.04 | 34106.29 | 35099.58 | 35741.14 | 35769.69 | 34981.95 | 33074.48 | 31444.58 | 29932.34 | 27658.54 | 24830.26 | 22969.87 | 657.0244 | 35769.69 | 7 | 2040
2040-07-07 | 21644.32 | 19516.11 | 18696.49 | 18327.52 | 18315.26 | 17913.23 | 17414.39 | 19084.87 | 21085.99 | 22797.68 | 24352.34 | 25767.79 | 27146.15 | 28357.53 | 29510.13 | 30378.44 | 30686.39 | 30130.61 | 28458.41 | 27135.16 | 25877.63 | 24451.41 | 22634.51 | 21055.02 | 570.7374 | 30686.39 | 7 | 2040
2040-07-08 | 20114.08 | 19017.27 | 18235.44 | 17899.11 | 17915.79 | 17541.75 | 17053.26 | 18657.26 | 20533 | 22089.15 | 23486.82 | 24660.35 | 25601.61 | 26750.02 | 27893.22 | 28790.46 | 29146.28 | 28648.28 | 27061.57 | 25829.55 | 24870.89 | 23658.1 | 21904.16 | 20384.8 | 547.7422 | 29146.28 | 7 | 2040
2040-07-09 | 19511.01 | 19720.17 | 18993.57 | 18810.94 | 19288.44 | 20044.15 | 20633.93 | 21845.23 | 23044 | 24454.01 | 26269.76 | 28091.46 | 29397.08 | 30637.06 | 31712.3 | 32506.39 | 32690.53 | 32026.58 | 30260.97 | 28786.04 | 27418.48 | 25380.24 | 23314.9 | 21554.12 | 606.3914 | 32690.53 | 7 | 2040
2040-07-10 | 20412.24 | 21626.22 | 20757.68 | 20450.45 | 20806.19 | 21456.58 | 22026.15 | 23459.88 | 25092.07 | 27751.88 | 30782.26 | 33143 | 34685.05 | 35924.15 | 36804.51 | 37317.62 | 37236.85 | 36398.13 | 34463.46 | 32814.87 | 31280.67 | 28946.26 | 25741.76 | 23787.03 | 683.165 | 37317.62 | 7 | 2040
2040-07-11 | 22403.37 | 21841.56 | 20957.08 | 20636.28 | 20979.9 | 21620.91 | 22194.85 | 23655.5 | 25341.4 | 28202.82 | 31334.03 | 33786.13 | 35397.66 | 36682.28 | 37582.57 | 38096.05 | 38006.45 | 37145.76 | 35163.28 | 33472.08 | 31886.63 | 29501.43 | 26251.39 | 24113.04 | 696.2525 | 38096.05 | 7 | 2040
2040-07-12 | 22718.43 | 21205.7 | 20367.69 | 20087.18 | 20463.21 | 21129.12 | 21706.87 | 23088.34 | 24626.2 | 26914.12 | 29793.46 | 32072.94 | 33613.4 | 34916.17 | 35896.66 | 36521.6 | 36532.2 | 35732.75 | 33800.1 | 32164.25 | 30631.88 | 28320.13 | 25268.24 | 23379.84 | 670.9505 | 36532.2 | 7 | 2040
2040-07-13 | 22091.06 | 20821.55 | 20010.1 | 19763.75 | 20178.06 | 20899.26 | 21497.15 | 22837.78 | 24278.95 | 26200.87 | 28895.71 | 31036.35 | 32500.17 | 33767.87 | 34757.74 | 35405.1 | 35457.25 | 34696.16 | 32807.47 | 31218.26 | 29703.95 | 27443.11 | 24697.3 | 22852.84 | 653.8178 | 35457.25 | 7 | 2040
2040-07-14 | 21590.8 | 19933.34 | 19084.52 | 18690.76 | 18659.23 | 18249.52 | 17770.86 | 19487.76 | 21582.24 | 23412.92 | 25084.05 | 26938.86 | 28383.38 | 29604.88 | 30722.64 | 31532.34 | 31794.23 | 31208.03 | 29490.05 | 28136.17 | 26814.71 | 25061.86 | 23209.79 | 21596.04 | 588.039 | 31794.23 | 7 | 2040
2040-07-15 | 20559.13 | 18283.55 | 17558.15 | 17270.99 | 17331.43 | 17004.44 | 16547.95 | 18050.34 | 19739.66 | 21065.08 | 22234.39 | 23227.21 | 23964.96 | 24706 | 25624.67 | 26581.14 | 27025.43 | 26619.02 | 25168.97 | 24410.82 | 23685.89 | 22557.39 | 20890.8 | 19454.15 | 519.5616 | 27025.43 | 7 | 2040
2040-07-16 | 18726.15 | 19225.25 | 18538.53 | 18390.77 | 18901.92 | 19701.4 | 20331 | 21467.07 | 22529.99 | 23774.58 | 25180.3 | 26665.69 | 27812.56 | 28948.01 | 29971.53 | 30760.09 | 30986.11 | 30397.65 | 28742.33 | 27403.74 | 26117.79 | 24542.14 | 22556.63 | 20871.36 | 582.5426 | 30986.11 | 7 | 2040
2040-07-17 | 19808.31 | 20294.25 | 19525.21 | 19304.66 | 19732.51 | 20449.61 | 21055.98 | 22315.35 | 23627.82 | 25190 | 27575.25 | 29556.66 | 30928.12 | 32179.91 | 33201.36 | 33926.25 | 34056.69 | 33362.68 | 31547.87 | 30051.27 | 28621.71 | 26445.11 | 24052.47 | 22255.16 | 629.0642 | 34056.69 | 7 | 2040
2040-07-18 | 21003.08 | 20484.48 | 19702.25 | 19470.38 | 19890.04 | 20604.51 | 21218.32 | 22498.61 | 23851.82 | 25482.85 | 28038.78 | 30061.84 | 31441.67 | 32673.15 | 33655.81 | 34335.38 | 34433.02 | 33726.15 | 31905.44 | 30407.01 | 28963.78 | 26769.84 | 24271.23 | 22465.73 | 637.3552 | 34433.02 | 7 | 2040
2040-07-19 | 21234.14 | 20608.32 | 19816.91 | 19577.23 | 19989.94 | 20698.88 | 21314.67 | 22610.51 | 23994.54 | 25741.14 | 28354.58 | 30429.11 | 31847.41 | 33103.41 | 34096.08 | 34774.72 | 34866.35 | 34146.73 | 32299.5 | 30777.1 | 29305.67 | 27083.47 | 24472.93 | 22650.21 | 643.7936 | 34866.35 | 7 | 2040
2040-07-20 | 21404.15 | 20453.39 | 19673.11 | 19453.91 | 19897.26 | 20660.49 | 21295.97 | 22575.71 | 23905.3 | 25493.86 | 27961.2 | 29886.83 | 31155.54 | 32257.57 | 33126.74 | 33703.5 | 33751.75 | 33057.77 | 31303.9 | 29870.34 | 28460.57 | 26315.48 | 23996.47 | 22236.12 | 631.8969 | 33751.75 | 7 | 2040
2040-07-21 | 21103.42 | 20379.59 | 19502.75 | 19084.88 | 19041.56 | 18644.14 | 18202.34 | 19958.48 | 22129.48 | 24064.69 | 25944.51 | 27982.66 | 29319.12 | 30347.09 | 31236.69 | 31829.23 | 31958.69 | 31363.63 | 29719.44 | 28456.06 | 27170.71 | 25326.85 | 23503.61 | 21917.62 | 598.1872 | 31958.69 | 7 | 2040
2040-07-22 | 20947.57 | 20691.88 | 19791.02 | 19352.74 | 19289.51 | 18872.69 | 18431.54 | 20229.76 | 22484.71 | 24522.71 | 26760.69 | 28962.75 | 30442.35 | 31584.8 | 32548.82 | 33178.73 | 33314.2 | 32680.61 | 30937.95 | 29581.94 | 28199 | 26193.38 | 24094.74 | 22448.62 | 615.5427 | 33314.2 | 7 | 2040
2040-07-23 | 21352.35 | 21822.3 | 20947.08 | 20636.7 | 21017 | 21723.74 | 22366.71 | 23820.03 | 25485.71 | 28341.45 | 31406.18 | 33756.52 | 35245.7 | 36366.11 | 37113.44 | 37488.55 | 37344.11 | 36515.59 | 34621.43 | 33047.16 | 31489.75 | 29155.88 | 25991.03 | 23984.37 | 691.0389 | 37488.55 | 7 | 2040
2040-07-24 | 22597.59 | 19650.46 | 18932.79 | 18757.08 | 19227.65 | 19998.43 | 20650.67 | 21814.1 | 22952.28 | 24301.67 | 25994.98 | 27706.18 | 28879.03 | 30003.89 | 30967.08 | 31692.04 | 31878.3 | 31278.76 | 29601.96 | 28273.12 | 26948.99 | 25085.23 | 23073.98 | 21371.48 | 601.6377 | 31878.3 | 7 | 2040
2040-07-25 | 20363.91 | 19938.47 | 19200.3 | 19006.96 | 19463.91 | 20227.21 | 20885.8 | 22082.82 | 23285.74 | 24717.53 | 26700.13 | 28487.01 | 29689.32 | 30802.7 | 31725.57 | 32396.84 | 32539.76 | 31916.78 | 30219.44 | 28873.54 | 27521.37 | 25462.01 | 23431.18 | 21709.87 | 610.6482 | 32539.76 | 7 | 2040
2040-07-26 | 20594.83 | 20234.63 | 19474.67 | 19262.58 | 19703.7 | 20454.53 | 21113.95 | 22348.07 | 23622.17 | 25143.18 | 27434.36 | 29321.01 | 30583.14 | 31718.51 | 32631.91 | 33273.85 | 33384.64 | 32732.08 | 30993.27 | 29607.01 | 28210.98 | 26082.33 | 23847.72 | 22096.15 | 623.8693 | 33384.64 | 7 | 2040
2040-07-27 | 20960.3 | 21452.77 | 20600.41 | 20319.7 | 20712.1 | 21443.64 | 22107.57 | 23506.14 | 25071.05 | 27565.66 | 30474.04 | 32744.51 | 34228.36 | 35419.22 | 36266.77 | 36752.98 | 36710.19 | 35928.03 | 34025.72 | 32467.7 | 30883.2 | 28557.86 | 25458.18 | 23593.59 | 677.2497 | 36752.98 | 7 | 2040
2040-07-28 | 22219.49 | 20748.69 | 19845.8 | 19406.31 | 19344.07 | 18939.53 | 18529.91 | 20326.5 | 22586.3 | 24632.95 | 26931.19 | 29144.06 | 30626.5 | 31762.71 | 32711.47 | 33324.95 | 33463.23 | 32840.52 | 31096.46 | 29762.62 | 28354.45 | 26335.62 | 24195.96 | 22550.27 | 619.6796 | 33463.23 | 7 | 2040
2040-07-29 | 21463.06 | 20858.67 | 19947.7 | 19501.33 | 19433.07 | 19024.04 | 18616.73 | 20426.91 | 22713.68 | 24794.01 | 27211.07 | 29467.95 | 30982.3 | 32137.7 | 33092.9 | 33703.56 | 33835.61 | 33202.06 | 31436 | 30082.7 | 28650.56 | 26607.69 | 24371.46 | 22711.33 | 624.2721 | 33835.61 | 7 | 2040
2040-07-30 | 21557.74 | 20778.28 | 19982.22 | 19741.07 | 20180.01 | 20947.2 | 21637.06 | 22948.88 | 24359.38 | 26277.47 | 28911.73 | 30962.43 | 32316.21 | 33444.17 | 34297.65 | 34835.14 | 34862.87 | 34156.93 | 32358.35 | 30918.31 | 29431.32 | 27217.27 | 24605.32 | 22804.54 | 649.5316 | 34862.87 | 7 | 2040
2040-07-31 | 21569.82 | 20898.21 | 20090.24 | 19837.34 | 20243.84 | 20972.99 | 21655.17 | 22968.28 | 24401.09 | 26417.69 | 29123.4 | 31261.37 | 32697.16 | 33926.54 | 34857.49 | 35465.11 | 35532.45 | 34820.49 | 32962.16 | 31477.07 | 29942.48 | 27676.57 | 24881.5 | 23050.24 | 656.7287 | 35532.45 | 7 | 2040
2040-08-01 | 20954.56 | 21738.82 | 20678.44 | 20301.5 | 20769.1 | 21888.96 | 22674.81 | 24068.95 | 26038.57 | 28643.89 | 31586.36 | 33918.76 | 35498.13 | 36732.52 | 37571.69 | 38028.81 | 37931.42 | 37046.06 | 35158.77 | 33846.14 | 32304.27 | 29531.84 | 26435.16 | 24061.54 | 697.4091 | 38028.81 | 8 | 2040
2040-08-02 | 22547.31 | 21454.7 | 20414.64 | 20055.34 | 20535.84 | 21663.53 | 22449.48 | 23809.75 | 25717.24 | 28221.18 | 31090.08 | 33383.61 | 34964.16 | 36232.5 | 37124.17 | 37639.17 | 37586.63 | 36718.62 | 34830.91 | 33520.26 | 31980.92 | 29219.9 | 26148.55 | 23783.42 | 691.0919 | 37639.17 | 8 | 2040
2040-08-03 | 22353.69 | 20735.56 | 19750.03 | 19445.73 | 19984.82 | 21183.68 | 21996.43 | 23270.07 | 24996.78 | 27215.9 | 29837.74 | 31939.23 | 33408.28 | 34626.76 | 35527.73 | 36077.53 | 36080.56 | 35267.8 | 33448.29 | 32208.59 | 30711.83 | 28028.55 | 25105.28 | 22820.63 | 666.0215 | 36080.56 | 8 | 2040
2040-08-04 | 21513.42 | 20612.11 | 19507.86 | 18966.88 | 18911.14 | 18707.84 | 18223.56 | 20073.99 | 22812.06 | 25439.76 | 27997.56 | 30218.67 | 31780.71 | 32969.96 | 33927.03 | 34523.58 | 34620.33 | 33895.59 | 32152.32 | 31049.56 | 29639.76 | 27145.03 | 24553.32 | 22466.41 | 631.7085 | 34620.33 | 8 | 2040
2040-08-05 | 21286.02 | 20412.84 | 19323.69 | 18795.86 | 18751.54 | 18561.22 | 18088.29 | 19911.04 | 22599.8 | 25166.4 | 27647.34 | 29822.93 | 31360.97 | 32545.13 | 33511.03 | 34125.29 | 34243.89 | 33537.28 | 31810.86 | 30731.42 | 29333.54 | 26871.73 | 24301.16 | 22233.13 | 624.9724 | 34243.89 | 8 | 2040
2040-08-06 | 21078.13 | 21520.46 | 20480.42 | 20124.01 | 20631.67 | 21804.98 | 22637.01 | 24008.4 | 25928.43 | 28453.92 | 31324.59 | 33608.09 | 35172.16 | 36389.8 | 37229.78 | 37685.43 | 37604.68 | 36739.47 | 34866.41 | 33580.07 | 32020.31 | 29258.93 | 26205.51 | 23850.34 | 692.203 | 37685.43 | 8 | 2040
2040-08-07 | 22355.6 | 20802.02 | 19813.94 | 19499.98 | 20022.16 | 21202.87 | 22040.34 | 23303.46 | 25038.34 | 27282.28 | 29929.34 | 32045.57 | 33511.98 | 34724.06 | 35607.56 | 36151.4 | 36159.16 | 35360.33 | 33552.62 | 32348.69 | 30863.98 | 28182.07 | 25249.91 | 22965.29 | 668.0129 | 36159.16 | 8 | 2040
2040-08-08 | 21623.54 | 20282.68 | 19333.67 | 19053.51 | 19604.01 | 20811.56 | 21663.09 | 22857.66 | 24466.64 | 26541.11 | 29000.95 | 31000.77 | 32408.32 | 33612.51 | 34526.02 | 35122.32 | 35185.71 | 34429.13 | 32662.74 | 31508.36 | 30060.57 | 27429.72 | 24585.01 | 22346.46 | 650.1161 | 35185.71 | 8 | 2040
2040-08-09 | 21037.52 | 18580.77 | 17759.84 | 17589.7 | 18234.75 | 19528.89 | 20405.21 | 21376.88 | 22566.78 | 24118.8 | 25955.61 | 27460.24 | 28596.63 | 29686.07 | 30617.78 | 31321.2 | 31521.36 | 30902.43 | 29324.64 | 28369.18 | 27103.91 | 24813.07 | 22178.16 | 20125.98 | 589.1754 | 31521.36 | 8 | 2040
2040-08-10 | 19175.82 | 19352.87 | 18471.97 | 18258.84 | 18874.66 | 20154.69 | 21034.55 | 22120 | 23510.44 | 25306.94 | 27411.76 | 29226 | 30569.53 | 31801.26 | 32810.51 | 33522.35 | 33696.66 | 33003.57 | 31273.02 | 30162.89 | 28728.65 | 26208.23 | 23450.01 | 21275.9 | 619.4011 | 33696.66 | 8 | 2040
2040-08-11 | 20005.03 | 19528.79 | 18508.93 | 18041.45 | 18051.12 | 17925.13 | 17510.06 | 19205.38 | 21666.34 | 23951.93 | 26131.17 | 28027.53 | 29431.64 | 30563.37 | 31541.28 | 32213.27 | 32420.21 | 31801.08 | 30168.64 | 29214.04 | 27883.02 | 25589.28 | 23122.97 | 21152.92 | 593.6546 | 32420.21 | 8 | 2040
2040-08-12 | 20083.48 | 19904.27 | 18856.22 | 18364.83 | 18353.21 | 18209.2 | 17797.42 | 19540.95 | 22096.26 | 24499.06 | 26801.4 | 28850.38 | 30341.65 | 31529.75 | 32531.54 | 33202.45 | 33395.56 | 32746.83 | 31054.21 | 30043.72 | 28650.22 | 26256.63 | 23735.22 | 21711.82 | 608.5563 | 33395.56 | 8 | 2040
2040-08-13 | 20517.47 | 19015.76 | 18163.89 | 17970.64 | 18613.6 | 19915.39 | 20823.39 | 21864.19 | 23181.52 | 24884.29 | 26889.19 | 28632.03 | 29956.63 | 31186.83 | 32217.61 | 32963.47 | 33175.78 | 32513.37 | 30809.31 | 29738.98 | 28324.28 | 25854.46 | 23123.52 | 20970.09 | 611.3057 | 33175.78 | 8 | 2040
2040-08-14 | 19739.99 | 18383.22 | 17582.44 | 17429.92 | 18097.9 | 19436.65 | 20366.4 | 21293.02 | 22404.56 | 23867.16 | 25593.89 | 26941.25 | 27930.76 | 28874.41 | 29681.26 | 30294.5 | 30468.5 | 29894.55 | 28418.48 | 27587.01 | 26422.76 | 24209.96 | 21661.34 | 19691.11 | 576.271 | 30468.5 | 8 | 2040
2040-08-15 | 18791.09 | 18062.93 | 17289.52 | 17160.9 | 17850.5 | 19214.05 | 20163.13 | 21041.38 | 22063.85 | 23416.41 | 25033.07 | 26288.76 | 27184.01 | 28096.56 | 28898.49 | 29526.86 | 29730.57 | 29191.77 | 27759.17 | 26979.98 | 25879.03 | 23707.76 | 21203.34 | 19275.04 | 563.8082 | 29730.57 | 8 | 2040
2040-08-16 | 18431.82 | 19226.24 | 18362.07 | 18155.72 | 18775.78 | 20073.27 | 21008.22 | 22043.54 | 23367.17 | 25093.1 | 27100.56 | 28784.23 | 29967.33 | 31035.16 | 31893.61 | 32502.79 | 32643.99 | 32002.98 | 30393.22 | 29436.33 | 28102.55 | 25699.41 | 23027.79 | 20938.59 | 608.0655 | 32643.99 | 8 | 2040
2040-08-17 | 19794.73 | 19717.45 | 18816.23 | 18586.21 | 19197.5 | 20505.81 | 21453.23 | 22560.2 | 24001.85 | 25873 | 28061.61 | 29865.34 | 31129.28 | 32227.35 | 33079.89 | 33645.29 | 33744.01 | 33060.64 | 31385.15 | 30359.98 | 28937.44 | 26419.63 | 23697.43 | 21556.61 | 627.6759 | 33744.01 | 8 | 2040
2040-08-18 | 20321.94 | 18951.53 | 17978.62 | 17552.62 | 17600.42 | 17528.74 | 17181.7 | 18786.37 | 21092.85 | 23189.57 | 25187.87 | 26900.84 | 28221.79 | 29331.96 | 30326.65 | 31043.56 | 31323.22 | 30771.31 | 29192.85 | 28329.93 | 27020.28 | 24819.52 | 22419.96 | 20511.34 | 575.5854 | 31323.22 | 8 | 2040
2040-08-19 | 19508.48 | 19027.89 | 18048.24 | 17616.91 | 17657.18 | 17576.21 | 17232.85 | 18849.87 | 21184.81 | 23314.47 | 25361.2 | 27149.01 | 28562.1 | 29760.3 | 30830.29 | 31603.93 | 31915.21 | 31352.35 | 29715.75 | 28801.37 | 27433.21 | 25164.89 | 22721.7 | 20770.36 | 581.1586 | 31915.21 | 8 | 2040
2040-08-20 | 19645.24 | 19781.73 | 18878.19 | 18641.38 | 19254.37 | 20557.26 | 21524.38 | 22642.64 | 24118.69 | 26027.79 | 28286.32 | 30173.15 | 31536.03 | 32721.18 | 33648.06 | 34268.37 | 34398.94 | 33708.01 | 31977.58 | 30910.24 | 29430.76 | 26842.43 | 24074.83 | 21884.64 | 634.9322 | 34398.94 | 8 | 2040
2040-08-21 | 20547.97 | 21186.69 | 20178.97 | 19850.14 | 20369.05 | 21594.1 | 22555.74 | 23831.86 | 25620.76 | 27979.65 | 30705.93 | 32873.05 | 34343.05 | 35513.14 | 36317.97 | 36777.37 | 36765.32 | 35988.38 | 34179.72 | 33041.26 | 31484.83 | 28760.15 | 25801 | 23514.8 | 679.7809 | 36777.37 | 8 | 2040
2040-08-22 | 22007.36 | 19997.24 | 19077.6 | 18824.86 | 19405.57 | 20682.86 | 21662.42 | 22786.69 | 24294.85 | 26252.63 | 28582.74 | 30504.03 | 31866.65 | 33050.2 | 33954.21 | 34558.35 | 34683.02 | 33995.12 | 32262.09 | 31211.82 | 29729.7 | 27111.53 | 24331.91 | 22136.67 | 642.9701 | 34683.02 | 8 | 2040
2040-08-23 | 20838.42 | 20348.7 | 19404.48 | 19130.48 | 19696.43 | 20967.45 | 21952.28 | 23116.46 | 24698.53 | 26751.9 | 29195.47 | 31157.47 | 32509 | 33639.58 | 34468.09 | 34992.13 | 35058.32 | 34351.86 | 32625.94 | 31582.35 | 30100.35 | 27470.58 | 24668.03 | 22467.49 | 651.1918 | 35058.32 | 8 | 2040
2040-08-24 | 21136.15 | 19613.36 | 18722.98 | 18503.54 | 19125.21 | 20460.74 | 21468.78 | 22548.53 | 23956.34 | 25787.88 | 27943.7 | 29749.51 | 31039.74 | 32178.73 | 33071.3 | 33674.7 | 33821.34 | 33164.32 | 31472.03 | 30466.25 | 28996.41 | 26455.02 | 23732.22 | 21588.14 | 628.6769 | 33821.34 | 8 | 2040
2040-08-25 | 20331.98 | 18635.94 | 17690.91 | 17289.86 | 17362.32 | 17335.17 | 17058.55 | 18604.76 | 20818.82 | 22804.64 | 24698.8 | 26338.67 | 27588.32 | 28686.7 | 29687.41 | 30426.35 | 30756.07 | 30252.98 | 28704.28 | 27910.15 | 26615.89 | 24435.89 | 22077.02 | 20205.19 | 566.3167 | 30756.07 | 8 | 2040
2040-08-26 | 19206.58 | 18342.45 | 17420.31 | 17038.96 | 17129.29 | 17122.24 | 16859.37 | 18364.13 | 20502.34 | 22394.58 | 24194.32 | 25756.08 | 26920.92 | 27987.01 | 28980.45 | 29729.48 | 30081.2 | 29606.08 | 28096.13 | 27347.21 | 26112.42 | 23970.27 | 21650.54 | 19816.1 | 554.6285 | 30081.2 | 8 | 2040
2040-08-27 | 18837.52 | 18440.8 | 17640.56 | 17493.55 | 18183.3 | 19571.64 | 20616.26 | 21547.47 | 22691.89 | 24188.21 | 25996.09 | 27537.47 | 28771.42 | 29961.17 | 30984.64 | 31755.89 | 32053.71 | 31484.8 | 29846.4 | 28916.47 | 27496.03 | 25113.61 | 22466.05 | 20388.43 | 591.9834 | 32053.71 | 8 | 2040
2040-08-28 | 19142.34 | 18555.16 | 17745.54 | 17588.05 | 18249.4 | 19610.68 | 20654.53 | 21582.37 | 22737.77 | 24255.27 | 26086.96 | 27647.88 | 28866.58 | 30049.31 | 31053.58 | 31817.15 | 32113.16 | 31549.94 | 29919.19 | 29009.1 | 27603.74 | 25215.7 | 22564.99 | 20491.56 | 594.1099 | 32113.16 | 8 | 2040
2040-08-29 | 19246.68 | 18315.46 | 17524.37 | 17382.93 | 18057.88 | 19434.71 | 20494.49 | 21388.61 | 22485.33 | 23929.59 | 25693.79 | 27187.19 | 28389.57 | 29580.53 | 30608.63 | 31404.5 | 31734.19 | 31192.88 | 29574.16 | 28685.67 | 27285.51 | 24929.25 | 22296.9 | 20240.74 | 587.0636 | 31734.19 | 8 | 2040
2040-08-30 | 19013.45 | 17997.89 | 17231.83 | 17111.73 | 17807.05 | 19206.83 | 20277.74 | 21126.63 | 22138.06 | 23477.88 | 25130.75 | 26506.18 | 27599.6 | 28726.92 | 29718.76 | 30502.61 | 30841.36 | 30331.41 | 28773.26 | 27948.62 | 26623.79 | 24337.31 | 21760.17 | 19757.24 | 573.9471 | 30841.36 | 8 | 2040
2040-08-31 | 18634.02 | 17400.84 | 16682.06 | 16610.13 | 17363.84 | 18844.11 | 19948.36 | 20719.23 | 21562.27 | 22695.17 | 24110.06 | 25252.72 | 26108.4 | 27016.47 | 27891.23 | 28600.54 | 28927.86 | 28475.79 | 27051.96 | 26387.91 | 25212.99 | 23043.02 | 20597.16 | 18717.89 | 547.854 | 28927.86 | 8 | 2040
2040-09-01 | 19147.97 | 17377.54 | 16752.9 | 16544.33 | 16721.47 | 16808.84 | 16688.7 | 17594.74 | 19016.38 | 20206.76 | 21325.47 | 22384.27 | 23206.92 | 24090.04 | 25126.39 | 25957.26 | 26252.46 | 25597.4 | 24297.52 | 24101.56 | 22623.33 | 20983.57 | 19296.27 | 17999.53 | 500.1016 | 26252.46 | 9 | 2040
2040-09-02 | 17544.68 | 17224.28 | 16612.98 | 16415.69 | 16606.41 | 16713.15 | 16603.86 | 17483.96 | 18854.71 | 19985.21 | 21029.49 | 21999.22 | 22729.21 | 23446.51 | 24316.58 | 25082.61 | 25351.52 | 24723.09 | 23545.44 | 23458.37 | 22117.52 | 20532.38 | 18899.74 | 17655.9 | 488.9325 | 25351.52 | 9 | 2040
2040-09-03 | 17117.96 | 18784.26 | 18019.88 | 17717.55 | 17919.22 | 18195.25 | 18233.14 | 19110.25 | 20856.19 | 22917.42 | 25339.69 | 27451.65 | 28725.63 | 29786.84 | 30724.91 | 31375.67 | 31346.4 | 30295.13 | 28628.96 | 28167.78 | 26154.5 | 23769.68 | 21856.9 | 20327.58 | 572.8224 | 31375.67 | 9 | 2040
2040-09-04 | 19505.27 | 20127.62 | 19408.43 | 19224.02 | 19739.38 | 20867.49 | 21841.99 | 22583.34 | 23787.36 | 25861.46 | 28271.59 | 30315.09 | 31770.27 | 33032.73 | 33958.09 | 34537.23 | 34497.06 | 33521.6 | 31814.78 | 31160.46 | 28958.23 | 26279.64 | 23556.19 | 21813.68 | 636.433 | 34537.23 | 9 | 2040
2040-09-05 | 20687.5 | 19144.8 | 18498.79 | 18377.7 | 18946.63 | 20122.66 | 21114.19 | 21728.24 | 22694.68 | 24104.58 | 26149.19 | 27918.23 | 29224.81 | 30451.98 | 31430.2 | 32115.97 | 32190.69 | 31308.18 | 29705.3 | 29166.57 | 27063.53 | 24511.17 | 22254.53 | 20603.95 | 599.5141 | 32190.69 | 9 | 2040
2040-09-06 | 19683.63 | 18757.55 | 18140.81 | 18044.89 | 18636.74 | 19836.1 | 20837.28 | 21399.13 | 22267.3 | 23492.39 | 25298.34 | 26932.21 | 28142.83 | 29312.8 | 30271.2 | 30965.83 | 31067.36 | 30225.61 | 28689.28 | 28221.47 | 26179.69 | 23735.96 | 21663.97 | 20064.83 | 581.8672 | 31067.36 | 9 | 2040
2040-09-07 | 19230.28 | 18544.1 | 17944.78 | 17870.29 | 18494.8 | 19742.53 | 20768.49 | 21308.62 | 22119.37 | 23270.34 | 24885.38 | 26433.61 | 27589.13 | 28721.16 | 29664.44 | 30349.27 | 30461.42 | 29641.34 | 28133.6 | 27697.45 | 25655.32 | 23341.13 | 21305.63 | 19737.92 | 572.9104 | 30461.42 | 9 | 2040
2040-09-08 | 18923.37 | 18431.4 | 17734.11 | 17462.84 | 17593.85 | 17667.77 | 17599.8 | 18620.29 | 20271.04 | 21755.28 | 23151.24 | 24544.83 | 25692.31 | 26677.09 | 27569.94 | 28216.32 | 28376.91 | 27659.25 | 26299.34 | 26073.14 | 24182.77 | 22371.99 | 20619.75 | 19261.12 | 536.7558 | 28376.91 | 9 | 2040
2040-09-09 | 18667.69 | 18995.75 | 18254.31 | 17945.31 | 18038.36 | 18071.75 | 17997.46 | 19096.88 | 20904.42 | 22579.26 | 24263.1 | 26138.24 | 27539.4 | 28736.17 | 29775.31 | 30503.23 | 30682.77 | 29897.95 | 28363.36 | 27968.3 | 25910.32 | 23608.69 | 21732.77 | 20254.91 | 565.9257 | 30682.77 | 9 | 2040
2040-09-10 | 19401.34 | 19153.2 | 18509.69 | 18393.92 | 18988.74 | 20203.73 | 21242.76 | 21864.81 | 22844.56 | 24282.82 | 26352.23 | 28178.89 | 29571.11 | 30869.86 | 31911.42 | 32634.27 | 32741.38 | 31858.9 | 30200.76 | 29627.63 | 27432.38 | 24825.83 | 22484.04 | 20802.76 | 604.377 | 32741.38 | 9 | 2040
2040-09-11 | 19740.98 | 18606.66 | 18002.35 | 17917.72 | 18517.42 | 19732.07 | 20773.85 | 21310.01 | 22145.84 | 23329.4 | 25067.02 | 26734.9 | 28029.22 | 29313.79 | 30386.78 | 31183.98 | 31369.66 | 30549.18 | 28957.23 | 28467.12 | 26348.31 | 23833.09 | 21737.6 | 20114.64 | 582.1688 | 31369.66 | 9 | 2040
2040-09-12 | 19179.8 | 19596.2 | 18920.73 | 18774.34 | 19326.11 | 20509.02 | 21554.76 | 22210.14 | 23270.28 | 24986.26 | 27182.83 | 29066.58 | 30429.29 | 31655.69 | 32586.31 | 33203.99 | 33240.55 | 32342.82 | 30702.42 | 30161.21 | 27981.7 | 25364.4 | 22898.08 | 21217.28 | 616.3608 | 33240.55 | 9 | 2040
2040-09-13 | 20144.25 | 18839.35 | 18219.71 | 18121.78 | 18712.97 | 19929.04 | 20987.47 | 21546.51 | 22428.72 | 23673.04 | 25569.21 | 27271.78 | 28561.41 | 29807.95 | 30823.14 | 31558.5 | 31704.26 | 30874.34 | 29285.73 | 28807.47 | 26677.98 | 24135.79 | 21984.21 | 20357.75 | 590.0224 | 31704.26 | 9 | 2040
2040-09-14 | 19419.32 | 18177.4 | 17608.83 | 17561.35 | 18210.58 | 19498.11 | 20586.8 | 21065.57 | 21779.16 | 22810.97 | 24171.35 | 25644.22 | 26785.24 | 27948.59 | 28946.19 | 29698.93 | 29894.26 | 29129.84 | 27634.77 | 27255.33 | 25188.75 | 22982.73 | 20974.07 | 19430.97 | 562.4033 | 29894.26 | 9 | 2040
2040-09-15 | 18596.68 | 17450.67 | 16827.79 | 16621.44 | 16805.23 | 16935.17 | 16926.52 | 17813.28 | 19232.37 | 20425.25 | 21563.46 | 22665.97 | 23540.88 | 24571.55 | 25644.58 | 26500.62 | 26854.26 | 26236.55 | 24895.06 | 24734.49 | 23034.85 | 21345.15 | 19643.21 | 18330.96 | 507.196 | 26854.26 | 9 | 2040
2040-09-16 | 17721.61 | 17148.49 | 16549.33 | 16363.44 | 16566.7 | 16718.98 | 16723.79 | 17567.33 | 18905.69 | 19999.69 | 21034.38 | 22043.71 | 22847.39 | 23653.4 | 24673.3 | 25523.03 | 25892.64 | 25311.21 | 24032.62 | 23941.25 | 22450.24 | 20809.19 | 19156.35 | 17891.14 | 493.5249 | 25892.64 | 9 | 2040
2040-09-17 | 17323.16 | 16783.02 | 16330 | 16377.96 | 17134.85 | 18543.32 | 19695.04 | 19968 | 20288.77 | 20844.02 | 21609.63 | 22211 | 22604.17 | 23087.17 | 23569.26 | 24080.42 | 24235.71 | 23658.21 | 22827.07 | 22892.89 | 21598.07 | 20013.5 | 18317.81 | 17073.01 | 491.0661 | 24235.71 | 9 | 2040
2040-09-18 | 16733.4 | 16618.67 | 16178.04 | 16233.87 | 16977.56 | 18371.74 | 19521.18 | 19754.75 | 20016.27 | 20504.89 | 21204.53 | 21738.3 | 22064.03 | 22511.07 | 22968.87 | 23392.58 | 23530.16 | 23097.84 | 22316.55 | 22437.13 | 21197.57 | 19654.72 | 17992.84 | 16787.38 | 481.8039 | 23530.16 | 9 | 2040
2040-09-19 | 16524.26 | 17300.38 | 16802.01 | 16808.62 | 17498.9 | 18831.04 | 19968.25 | 20305.39 | 20777.54 | 21519.23 | 22520.62 | 23393.57 | 24167.24 | 25127.02 | 26005.19 | 26730.09 | 26974.1 | 26330.88 | 25044.52 | 24908.83 | 23183.05 | 21433.9 | 19574.72 | 18178.36 | 519.9077 | 26974.1 | 9 | 2040
2040-09-20 | 17509.88 | 17409.65 | 16903.05 | 16902.72 | 17586.07 | 18912.55 | 20054.74 | 20405.76 | 20907.62 | 21685.6 | 22729.7 | 23649.46 | 24546.32 | 25554.82 | 26467.71 | 27213.57 | 27466.92 | 26812.81 | 25488.08 | 25319.69 | 23475.87 | 21697.49 | 19812.41 | 18390.9 | 526.9034 | 27466.92 | 9 | 2040
2040-09-21 | 17698.29 | 16954.89 | 16487.72 | 16527.43 | 17266.36 | 18671.64 | 19847.38 | 20135.63 | 20494.64 | 21098.12 | 21929.5 | 22617.76 | 23101.29 | 23689.06 | 24405.31 | 25011.37 | 25215.18 | 24626.25 | 23515.64 | 23528.03 | 22144.67 | 20489.33 | 18741.29 | 17448.64 | 501.6454 | 25215.18 | 9 | 2040
2040-09-22 | 16996.16 | 16489.61 | 15958.14 | 15830.91 | 16099.42 | 16346.29 | 16430.58 | 17148.38 | 18248.93 | 19059.05 | 19767.85 | 20428.31 | 20899.95 | 21405.01 | 21991.27 | 22515.04 | 22779.34 | 22425.88 | 21652.57 | 21839.64 | 20580.25 | 19135.67 | 17689.45 | 16623.66 | 458.3414 | 22779.34 | 9 | 2040
2040-09-23 | 16397.04 | 16713.08 | 16160.39 | 16014.6 | 16266.62 | 16500.54 | 16587.98 | 17338.64 | 18506.99 | 19402.06 | 20199.31 | 20937.83 | 21466.33 | 22007.1 | 22606.62 | 23126.04 | 23377.22 | 23000.97 | 22187.27 | 22338.6 | 21037.63 | 19551.02 | 18067.36 | 16965.29 | 466.7565 | 23377.22 | 9 | 2040
2040-09-24 | 16664.19 | 18026.75 | 17478.16 | 17444.62 | 18122.38 | 19461.73 | 20643.43 | 21079.28 | 21736.94 | 22705.15 | 23956.95 | 25345.22 | 26407.49 | 27478.92 | 28394.2 | 29088.58 | 29291.31 | 28583.7 | 27158.01 | 26902.25 | 24846.94 | 22751.25 | 20793.59 | 19295.47 | 553.6565 | 29291.31 | 9 | 2040
2040-09-25 | 18397.04 | 17942.96 | 17401.46 | 17370.88 | 18035.14 | 19366.46 | 20550.21 | 20952.75 | 21560.01 | 22476.41 | 23641.97 | 24867.81 | 25768.32 | 26689.11 | 27468.63 | 28072.04 | 28234.92 | 27560.74 | 26244.03 | 26105.38 | 24161.43 | 22274.22 | 20380.82 | 18951.81 | 544.4745 | 28234.92 | 9 | 2040
2040-09-26 | 18230.06 | 17523.55 | 17035.88 | 17052.93 | 17764.82 | 19149.66 | 20359.88 | 20677.58 | 21110.99 | 21813.86 | 22744.48 | 23494.25 | 24084.79 | 24797.2 | 25437.13 | 25972.69 | 26144.07 | 25565.65 | 24431.6 | 24475.51 | 22911.93 | 21237.67 | 19469.82 | 18162.58 | 519.6486 | 26144.07 | 9 | 2040
2040-09-27 | 17639.82 | 16682.47 | 16279.38 | 16370.55 | 17152.85 | 18612.39 | 19857.25 | 20035.75 | 20194.28 | 20557.69 | 21129.66 | 21550.92 | 21784.74 | 22156.16 | 22557.64 | 22958.27 | 23137.17 | 22785.72 | 22078.05 | 22307.17 | 21084.17 | 19583.74 | 17985.53 | 16842.09 | 481.3235 | 23137.17 | 9 | 2040
2040-09-28 | 16618.18 | 16692.89 | 16306.83 | 16420.27 | 17237.18 | 18746.48 | 20015.76 | 20184.07 | 20295.95 | 20597.42 | 21094.44 | 21444.95 | 21622.79 | 21941.99 | 22307.67 | 22678.67 | 22856.17 | 22528.01 | 21852.76 | 22108.86 | 20887.41 | 19409.49 | 17849.43 | 16739.97 | 478.4376 | 22856.17 | 9 | 2040
2040-09-29 | 16505.9 | 15847.62 | 15387.53 | 15322.88 | 15657.37 | 15995.64 | 16160.82 | 16751.76 | 17612.55 | 18133.09 | 18523.59 | 18867.26 | 19058.85 | 19327.4 | 19745.27 | 20178.02 | 20450.99 | 20207.17 | 19632.7 | 20044.59 | 18935.96 | 17660.65 | 16394.75 | 15502.87 | 427.9052 | 20450.99 | 9 | 2040
2040-09-30 | 15527.82 | 16174.04 | 15750.49 | 15721.65 | 16092.44 | 16470.05 | 16665.75 | 17229.14 | 18006.03 | 18418.4 | 18690.6 | 18917.21 | 19003.66 | 19181.18 | 19533.62 | 19938.88 | 20235.98 | 20065.03 | 19576.27 | 20066.55 | 19015.13 | 17796.95 | 16587.43 | 15752.64 | 430.4169 | 20235.98 | 9 | 2040
2040-10-01 | 16274.31 | 16707.17 | 16479.28 | 16714.25 | 17625.27 | 19095.68 | 20389.04 | 20796.31 | 20744.28 | 20745.61 | 20931.6 | 20938.39 | 20770 | 20834.62 | 21051.84 | 21355.06 | 21484.24 | 21344.15 | 21380.02 | 21652.28 | 20230.62 | 19084.74 | 17769.98 | 16871.72 | 471.2705 | 21652.28 | 10 | 2040
2040-10-02 | 16639.66 | 16479.06 | 16230.92 | 16443.19 | 17311.59 | 18739.91 | 20018.81 | 20312.66 | 20297.76 | 20356.73 | 20611.87 | 20681.99 | 20557.18 | 20676.15 | 20925.98 | 21251.55 | 21373.87 | 21196.11 | 21188.57 | 21442.14 | 20055.17 | 18892 | 17556.33 | 16643.79 | 465.883 | 21442.14 | 10 | 2040
2040-10-03 | 16440.97 | 16365.44 | 16006.9 | 16116.16 | 16879.75 | 18200.58 | 19436.47 | 19849.85 | 20140.57 | 20660.67 | 21507.61 | 22195.52 | 22645.27 | 23265.34 | 23877.99 | 24394.56 | 24504.75 | 24075.09 | 23638.39 | 23506.01 | 21669.92 | 19901.56 | 18327.76 | 17179.8 | 490.7869 | 24504.75 | 10 | 2040
2040-10-04 | 16623.25 | 16756.14 | 16377.17 | 16469.44 | 17218.92 | 18529.51 | 19771.31 | 20224.54 | 20687.06 | 21389.55 | 22360.63 | 23150.3 | 23664.87 | 24313.54 | 24923.09 | 25417.96 | 25506.79 | 25056.92 | 24577.88 | 24404.57 | 22518.36 | 20516.93 | 18878.59 | 17696.49 | 507.0338 | 25506.79 | 10 | 2040
2040-10-05 | 17076.67 | 17453.99 | 17070.73 | 17171.39 | 17937.14 | 19273.27 | 20571.87 | 21258.77 | 21830.79 | 22608.78 | 23675 | 24597.91 | 25264.55 | 26053.75 | 26779.33 | 27355.44 | 27512.25 | 27076.19 | 26497.67 | 26213.56 | 24189.72 | 22077.36 | 19959.48 | 18711.67 | 538.2173 | 27512.25 | 10 | 2040
2040-10-06 | 17879.24 | 16969.06 | 16485.85 | 16387.4 | 16663.87 | 16839.34 | 17023.27 | 17985.74 | 19230.7 | 20138.65 | 21129.15 | 22193.25 | 22988.8 | 23790.07 | 24620.27 | 25278.67 | 25537.58 | 25165 | 24637.34 | 24476.78 | 22532.93 | 20613.75 | 19107.58 | 18015.82 | 495.6901 | 25537.58 | 10 | 2040
2040-10-07 | 17357.45 | 16477.72 | 16019.89 | 15942.3 | 16239.1 | 16439.44 | 16636.05 | 17543.32 | 18691.21 | 19482.22 | 20166.88 | 20976.31 | 21642.16 | 22347.91 | 23121.93 | 23756.66 | 24019.31 | 23681.77 | 23240.22 | 23176.18 | 21312.53 | 19719.99 | 18337.13 | 17308.04 | 473.6357 | 24019.31 | 10 | 2040
2040-10-08 | 16754.84 | 16348.12 | 16016.07 | 16152.25 | 16966.21 | 18357.08 | 19656.86 | 20047.09 | 20277.53 | 20710.25 | 21433.94 | 22004.88 | 22359.6 | 22875.54 | 23409.66 | 23868.02 | 23983.7 | 23612.57 | 23251.74 | 23211.94 | 21393.36 | 19738.24 | 18217.58 | 17113.78 | 487.7609 | 23983.7 | 10 | 2040
2040-10-09 | 16567.63 | 16090.15 | 15809.03 | 15988.48 | 16827.95 | 18250.15 | 19570.61 | 19867.86 | 19916.71 | 20048.72 | 20360.4 | 20571.78 | 20570.25 | 20786.56 | 21091.56 | 21425.65 | 21527.94 | 21280.88 | 21171.03 | 21384.81 | 19931.25 | 18706.83 | 17333.05 | 16379.65 | 461.4589 | 21527.94 | 10 | 2040
2040-10-10 | 16100.55 | 15969.38 | 15650.82 | 15794.98 | 16597.97 | 17982.67 | 19288.17 | 19622.76 | 19772.3 | 20031.01 | 20531.24 | 20956.05 | 21159.45 | 21560.36 | 22003.76 | 22414.97 | 22518.53 | 22181.54 | 21917.49 | 21994.97 | 20288.75 | 18975.9 | 17519.42 | 16483.85 | 467.3169 | 22518.53 | 10 | 2040
2040-10-11 | 16075.3 | 15807.87 | 15494.22 | 15642.08 | 16449.47 | 17842.71 | 19156.88 | 19475.67 | 19600.98 | 19831.95 | 20239.12 | 20599.53 | 20761.41 | 21126.26 | 21542.44 | 21935.03 | 22031.8 | 21701.95 | 21464.32 | 21576.23 | 19995.64 | 18701.74 | 17266.58 | 16250.87 | 460.5701 | 22031.8 | 10 | 2040
2040-10-12 | 15899.37 | 15722.48 | 15415.11 | 15576.53 | 16409.14 | 17847.39 | 19185.13 | 19498.85 | 19596.53 | 19792.65 | 20150.67 | 20379.69 | 20486.53 | 20794.85 | 21167.84 | 21518.44 | 21601.9 | 21283.46 | 21073.79 | 21215.95 | 19727.04 | 18445.06 | 17040.89 | 16051.57 | 455.8809 | 21601.9 | 10 | 2040
2040-10-13 | 15724.15 | 15598.03 | 15196.43 | 15166.66 | 15513.83 | 15788.24 | 16050.76 | 16837.83 | 17774.25 | 18313.48 | 18721.8 | 19109.66 | 19354.56 | 19677.72 | 20113.82 | 20552.73 | 20812.75 | 20578.85 | 20357.7 | 20555.61 | 19253.91 | 18061.01 | 16838.65 | 15961.45 | 431.9139 | 20812.75 | 10 | 2040
2040-10-14 | 15645.15 | 15814.48 | 15435.88 | 15428.82 | 15798.96 | 16098.16 | 16380.09 | 17150.37 | 18034.41 | 18506.01 | 18840.4 | 19155.22 | 19334.56 | 19601.04 | 19996.45 | 20371.92 | 20653.27 | 20482.34 | 20334.95 | 20598.29 | 19319.95 | 18162.33 | 16975 | 16133.13 | 434.2512 | 20653.27 | 10 | 2040
2040-10-15 | 15818.02 | 16074.33 | 15822.21 | 16031.54 | 16922.97 | 18414.93 | 19798.68 | 20070.97 | 20053.95 | 20099.72 | 20296.45 | 20367.47 | 20293.44 | 20416.21 | 20664.99 | 20961.89 | 21085.07 | 20900.66 | 20858.36 | 21156.06 | 19776.81 | 18581.48 | 17256.78 | 16342.62 | 458.0656 | 21156.06 | 10 | 2040
2040-10-16 | 16046.51 | 16205.19 | 15969.82 | 16193.15 | 17078.53 | 18564.81 | 19959.17 | 20199.32 | 20123.8 | 20102.19 | 20230.42 | 20222.45 | 20074.26 | 20119.64 | 20283.04 | 20566.42 | 20714.77 | 20591.81 | 20624.59 | 21005.14 | 19705.84 | 18552.13 | 17262.44 | 16390.37 | 456.7858 | 21005.14 | 10 | 2040
2040-10-17 | 16145.06 | 16630.81 | 16420.49 | 16669.69 | 17580.7 | 19092.56 | 20575.93 | 20897.39 | 20740.88 | 20632.06 | 20715.94 | 20633.85 | 20377.12 | 20379.37 | 20531.03 | 20805.33 | 20991.15 | 20943.87 | 21042.33 | 21476.82 | 20078.92 | 18950.13 | 17684.54 | 16838.13 | 466.8341 | 21476.82 | 10 | 2040
2040-10-18 | 16571.84 | 17097.72 | 16923.61 | 17209.29 | 18156.65 | 19705.13 | 21445.08 | 21740.9 | 21483.59 | 21241.51 | 21180.73 | 20957.7 | 20575.36 | 20470.04 | 20545.63 | 20793.3 | 21019.97 | 21075.32 | 21281.02 | 21806.56 | 20397.98 | 19291.05 | 18071.71 | 17272.97 | 476.3147 | 21806.56 | 10 | 2040
2040-10-19 | 17048.16 | 18032.85 | 17893.11 | 18224.56 | 19226.88 | 20991.08 | 23008.45 | 23323.34 | 23004.72 | 22668.33 | 22502.76 | 22192.07 | 21744.38 | 21578.67 | 21615.64 | 21855.64 | 22146.98 | 22315.58 | 22587.35 | 23146.44 | 21735.65 | 20282.51 | 19081.43 | 18301.81 | 504.5084 | 23323.34 | 10 | 2040
2040-10-20 | 17982.53 | 16479.65 | 16194.43 | 16278.49 | 16741.82 | 17147.55 | 17518.11 | 18206.46 | 18863.42 | 19046.22 | 19063.02 | 19060.78 | 18953.06 | 18969.37 | 19182.46 | 19470.06 | 19730.11 | 19787.42 | 19905.81 | 20319.31 | 19263.17 | 18261.58 | 17233.42 | 16550.05 | 440.2083 | 20319.31 | 10 | 2040
2040-10-21 | 16445.53 | 16035.6 | 15742.77 | 15817.24 | 16272.55 | 16677.98 | 17053.89 | 17724.98 | 18374.96 | 18555.7 | 18567.21 | 18554.58 | 18433.87 | 18436.49 | 18636.22 | 18906 | 19143.85 | 19178.76 | 19297.28 | 19726.06 | 18675.42 | 17684.54 | 16672.68 | 16002.59 | 426.6167 | 19726.06 | 10 | 2040
2040-10-22 | 15909.93 | 16442.82 | 16240.75 | 16499.41 | 17442.75 | 19005.42 | 20504.73 | 20807.77 | 20621.48 | 20476.19 | 20515.86 | 20396.62 | 20169.7 | 20141.03 | 20233.37 | 20439.55 | 20617.2 | 20579.76 | 20694.26 | 21168.19 | 19841.57 | 18716.62 | 17476.14 | 16644.44 | 461.5856 | 21168.19 | 10 | 2040
2040-10-23 | 16388.94 | 15948.9 | 15721.15 | 15950.72 | 16845.42 | 18361.92 | 19811.73 | 20018.64 | 19901.93 | 19836.23 | 19917.68 | 19865 | 19675.7 | 19683.37 | 19795.28 | 19980.2 | 20092.34 | 20019.01 | 20070.14 | 20477.86 | 19316.61 | 18180.2 | 16926.06 | 16085.43 | 448.8705 | 20477.86 | 10 | 2040
2040-10-24 | 15890.4 | 16184.41 | 15971.3 | 16215.94 | 17125.75 | 18658.57 | 20124.16 | 20333.52 | 20180.95 | 20078.55 | 20121.24 | 20032.42 | 19811.73 | 19792.72 | 19885.7 | 20065.68 | 20194.02 | 20153.69 | 20239.92 | 20734.36 | 19519.46 | 18397.57 | 17158.63 | 16333.88 | 453.2046 | 20734.36 | 10 | 2040
2040-10-25 | 16110.93 | 16889.19 | 16697.35 | 16966.09 | 17898.8 | 19451.69 | 21159.75 | 21454.32 | 21242.8 | 21067.03 | 21086.47 | 20953.57 | 20656.2 | 20623.01 | 20743.13 | 21006.35 | 21237.97 | 21263.29 | 21401.12 | 21909.83 | 20413.57 | 19258.71 | 18015.05 | 17188.91 | 474.6951 | 21909.83 | 10 | 2040
2040-10-26 | 16889.63 | 17647.87 | 17506.28 | 17834.54 | 18836.54 | 20490.17 | 22575.94 | 22851.21 | 22502.31 | 22140.37 | 21948.22 | 21612.34 | 21140.49 | 20950.52 | 20960.6 | 21172.13 | 21455.63 | 21623.49 | 21903.16 | 22520.28 | 21091.35 | 19812.79 | 18636.05 | 17875.95 | 491.9779 | 22851.21 | 10 | 2040
2040-10-27 | 17576.43 | 16935.44 | 16716.22 | 16865.05 | 17395.31 | 17885.74 | 18342.66 | 18967.57 | 19461.49 | 19438.99 | 19232.08 | 19009.38 | 18703.42 | 18546.54 | 18631.12 | 18858.89 | 19163.58 | 19357.46 | 19634.3 | 20212.94 | 19250.89 | 18352.51 | 17437.97 | 16866.46 | 442.8424 | 20212.94 | 10 | 2040
2040-10-28 | 16809.65 | 16797.72 | 16567.22 | 16704.74 | 17224.55 | 17707.83 | 18166.66 | 18795.8 | 19312.5 | 19320.88 | 19148.19 | 18959.83 | 18683.72 | 18551.78 | 18652.51 | 18884.85 | 19182.35 | 19355.48 | 19606.94 | 20169.26 | 19185.17 | 18268.69 | 17340.33 | 16754.31 | 440.151 | 20169.26 | 10 | 2040
2040-10-29 | 16662.58 | 18497.33 | 18410.86 | 18790.09 | 19852.11 | 21946.5 | 24098.14 | 24353.68 | 23890.29 | 23368.29 | 23011.48 | 22524.9 | 21931.58 | 21628.45 | 21563.27 | 21762.75 | 22123.8 | 22444.82 | 22855.75 | 23581.24 | 22225.37 | 20816.35 | 19572.94 | 18853.84 | 514.7664 | 24353.68 | 10 | 2040
2040-10-30 | 18481.12 | 19333.55 | 19287.74 | 19707.44 | 20926.92 | 23251.72 | 25436.96 | 25668.05 | 25096.42 | 24431.95 | 23930.17 | 23303.77 | 22577.72 | 22181.09 | 22048.79 | 22250.8 | 22690.99 | 23153.64 | 23683.68 | 24509.71 | 23236.31 | 21889.31 | 20393.9 | 19721.57 | 537.1933 | 25668.05 | 10 | 2040
2040-10-31 | 19367.18 | 19011.22 | 18943.61 | 19341 | 20401.44 | 22703.24 | 24882.77 | 25123.19 | 24607.95 | 24020.22 | 23603.16 | 23061.49 | 22410.33 | 22077.69 | 21988.95 | 22204.33 | 22622.13 | 23025.2 | 23489.92 | 24270.41 | 22947.04 | 21558.16 | 20124.44 | 19425.7 | 531.2108 | 25123.19 | 10 | 2040
2040-11-01 | 19313.16 | 18137.31 | 18038.72 | 18345.77 | 19199.32 | 20618.55 | 22816.76 | 23289.32 | 22872.5 | 22347.54 | 21937.7 | 21409.52 | 20729.96 | 20485.79 | 20382.14 | 20574.48 | 21377.66 | 22354.45 | 22222.93 | 23092.07 | 21906.76 | 20559.6 | 19472.29 | 18750.96 | 500.2353 | 23289.32 | 11 | 2040
2040-11-02 | 18378.42 | 17018.42 | 16861.49 | 17114.5 | 17927.58 | 19328.87 | 20656.86 | 21052.38 | 20790.05 | 20602.76 | 20494.23 | 20308.38 | 20020.71 | 19865.09 | 19816.64 | 19998.2 | 20479.95 | 20993.4 | 20730.59 | 21411.36 | 20382.24 | 19415.56 | 18289.71 | 17520.93 | 469.4583 | 21411.36 | 11 | 2040
2040-11-03 | 17168.59 | 15601.34 | 15305.89 | 15331.91 | 15661.21 | 15985.12 | 16326.29 | 17029.12 | 17688.29 | 17917.14 | 17966.41 | 18027.11 | 17980.88 | 17977.6 | 18112.44 | 18405.14 | 18927.72 | 19294.83 | 19011.14 | 19435.17 | 18596.81 | 17671.82 | 16679.98 | 15978.14 | 418.0801 | 19435.17 | 11 | 2040
2040-11-04 | 15755.7 | 16281.08 | 16054.48 | 16129.53 | 16531.53 | 16895.29 | 16951.1 | 17518.1 | 17954.74 | 18011.21 | 17955.26 | 17930.69 | 17789.68 | 17712.44 | 17848.64 | 18150.32 | 18872.4 | 19806.28 | 19609.78 | 19328.25 | 18306.65 | 17407.57 | 16529.48 | 15959.68 | 421.2899 | 19806.28 | 11 | 2040
2040-11-05 | 15979.34 | 17230.45 | 17109.36 | 17373.97 | 18232.24 | 19642.79 | 20680.91 | 20903.89 | 20553.98 | 20302.06 | 20209.07 | 20062.89 | 19800.04 | 19662.58 | 19682.22 | 19899.56 | 20557.98 | 21914.38 | 21601.39 | 21054.53 | 19944.07 | 18946.85 | 17880.54 | 17184.02 | 466.4091 | 21914.38 | 11 | 2040
2040-11-06 | 17041.03 | 16845.18 | 16701.16 | 16939.59 | 17751.96 | 19116.05 | 20132.28 | 20294.22 | 20020.04 | 19809.88 | 19766.49 | 19661.58 | 19422.01 | 19321.22 | 19362.59 | 19595.07 | 20241.03 | 21371.19 | 21001.94 | 20586.72 | 19549.48 | 18540.61 | 17457.99 | 16750.34 | 457.2796 | 21371.19 | 11 | 2040
2040-11-07 | 16689.82 | 17457.04 | 17290.97 | 17512.56 | 18306.11 | 19646.78 | 20663.77 | 20997.87 | 20721.19 | 20618.56 | 20715.85 | 20770.62 | 20678.25 | 20712.48 | 20893.69 | 21391.87 | 22536.15 | 24008.55 | 23474.21 | 22730.71 | 20826.06 | 19718.23 | 18540.91 | 17742.85 | 484.6451 | 24008.55 | 11 | 2040
2040-11-08 | 17435.11 | 18288.94 | 18217.44 | 18532.11 | 19418.57 | 20924.31 | 22744.42 | 23009.58 | 22367.65 | 21741.37 | 21361.03 | 20891.53 | 20458.1 | 20245.01 | 20210.52 | 20434.79 | 21429.07 | 23210.01 | 23062.26 | 22651.58 | 20998.73 | 19993.56 | 18966.08 | 18319.36 | 494.9111 | 23210.01 | 11 | 2040
2040-11-09 | 18167.02 | 18781.12 | 18735.43 | 19083.77 | 20015.04 | 21973.56 | 23839.93 | 24103.33 | 23382.43 | 22645.01 | 22138.39 | 21551.91 | 20833.87 | 20566.32 | 20493.63 | 20693.93 | 21851.17 | 23727.33 | 23659.45 | 23305.03 | 21672.36 | 20410.05 | 19412.6 | 18794.33 | 509.837 | 24103.33 | 11 | 2040
2040-11-10 | 18631.3 | 17708.53 | 17565.61 | 17727.3 | 18215.33 | 18667.92 | 18804.49 | 19343.51 | 19628.95 | 19480.83 | 19208.78 | 18982.78 | 18667.71 | 18443.01 | 18475.95 | 18754.04 | 19570.2 | 20692.75 | 20657.39 | 20512.73 | 19573.06 | 18754.95 | 17957.91 | 17473.85 | 453.4989 | 20692.75 | 11 | 2040
2040-11-11 | 17525.29 | 17053.2 | 16876.23 | 17002.34 | 17456.28 | 17879.97 | 18000.47 | 18543.51 | 18884.75 | 18814.93 | 18626.48 | 18479.67 | 18232.54 | 18064.93 | 18135.92 | 18419.45 | 19198.44 | 20246.22 | 20145.88 | 19956.9 | 18976.88 | 18124.91 | 17300.23 | 16785.64 | 438.7311 | 20246.22 | 11 | 2040
2040-11-12 | 16838.78 | 17882.04 | 17782.71 | 18071.9 | 18954.95 | 20398.02 | 21967.89 | 22261.94 | 21729.19 | 21244.96 | 21018.77 | 20765.46 | 20493.15 | 20349.87 | 20365.04 | 20593.7 | 21588.4 | 23267.23 | 22990.92 | 22489.13 | 20781.96 | 19775.34 | 18709.27 | 18014.78 | 488.3354 | 23267.23 | 11 | 2040
2040-11-13 | 17788.95 | 17561.64 | 17462.78 | 17747.93 | 18608.07 | 20030.57 | 21387.23 | 21630.55 | 21040.11 | 20569.79 | 20407.87 | 20195.38 | 19863.31 | 19683.77 | 19667.45 | 19884.28 | 20585.79 | 22130.98 | 21904.82 | 21475.39 | 20203.37 | 19232.85 | 18197.8 | 17538.92 | 474.7996 | 22130.98 | 11 | 2040
2040-11-14 | 17436.33 | 17889.16 | 17807.05 | 18109.82 | 18987.03 | 20425.69 | 22073.29 | 22312.01 | 21675.29 | 21068.42 | 20710.09 | 20457.4 | 20093.7 | 19887.6 | 19853.25 | 20067.73 | 20791.32 | 22537.43 | 22363.01 | 21972.87 | 20515.47 | 19559.49 | 18537.69 | 17893.29 | 483.0244 | 22537.43 | 11 | 2040
2040-11-15 | 17756.43 | 18537.3 | 18489.05 | 18827.26 | 19739.02 | 21528.08 | 23437.16 | 23665.46 | 22933.96 | 22195.58 | 21698.76 | 21123.26 | 20540.14 | 20279.32 | 20207.72 | 20416.81 | 21445.68 | 23320.72 | 23251.87 | 22942.29 | 21309.01 | 20199.29 | 19205.13 | 18590.92 | 501.6402 | 23665.46 | 11 | 2040
2040-11-16 | 18442.43 | 18420.03 | 18363.27 | 18699.76 | 19621.28 | 21320.01 | 23236.79 | 23476.89 | 22766.74 | 22055.36 | 21579.12 | 21024.54 | 20537.09 | 20281.95 | 20213.12 | 20406.17 | 21350.59 | 23194.16 | 23093.51 | 22756.09 | 21078.43 | 20044.68 | 19049.27 | 18429.45 | 499.4407 | 23476.89 | 11 | 2040
2040-11-17 | 18288.41 | 18435.44 | 18340.53 | 18551.79 | 19089.67 | 19600.74 | 19800.79 | 20315.22 | 20506.81 | 20235.02 | 19832.63 | 19485.2 | 19065.38 | 18750.97 | 18718.86 | 18977.59 | 19847.76 | 21205.14 | 21301.81 | 21217.5 | 20189.96 | 19419.09 | 18675.53 | 18246.13 | 468.098 | 21301.81 | 11 | 2040
2040-11-18 | 18239.63 | 19883.22 | 19861.23 | 20149.12 | 20760.73 | 21673.94 | 22104.4 | 22963.69 | 23100.79 | 22363.86 | 21380.2 | 20639.58 | 20081.49 | 19651.22 | 19541.55 | 19791.43 | 20746.83 | 22993.05 | 23316.24 | 23392.79 | 22027.52 | 20854.75 | 20167.11 | 19799.68 | 505.484 | 23392.79 | 11 | 2040
2040-11-19 | 19693.02 | 20421.45 | 20474 | 20964.9 | 22745.32 | 25429.26 | 27477.25 | 27688.64 | 26691.26 | 25576.95 | 24678.3 | 23735.6 | 22701.19 | 21990.75 | 21684.39 | 21991.17 | 23454.7 | 25697.52 | 25926.69 | 25835.32 | 24340.07 | 22894.47 | 21346.1 | 20646.67 | 564.085 | 27688.64 | 11 | 2040
2040-11-20 | 20399.68 | 19323.97 | 19319.47 | 19703.67 | 20660.27 | 23156.39 | 25146.64 | 25351.9 | 24490.65 | 23576.64 | 22894.72 | 22149.12 | 21271 | 20731.12 | 20608.65 | 20823.7 | 22191 | 24236.56 | 24305.01 | 24116.06 | 22544.53 | 21023.57 | 20018.92 | 19446.91 | 527.4902 | 25351.9 | 11 | 2040
2040-11-21 | 19308.33 | 19470.94 | 19475.27 | 19868.42 | 20874.58 | 23469.16 | 25479.21 | 25678.43 | 24789.99 | 23839.72 | 23119.86 | 22340.66 | 21433.2 | 20845.72 | 20679.48 | 20939.81 | 22325.37 | 24405.13 | 24500.82 | 24337.53 | 22775.72 | 21266.85 | 20170.77 | 19608.2 | 531.0032 | 25678.43 | 11 | 2040
2040-11-22 | 19252.85 | 18657.94 | 18612.55 | 18892.01 | 19567.14 | 20344.77 | 20824.34 | 21237.13 | 21176.2 | 20908.82 | 20549.55 | 20175.53 | 19523.5 | 19027.5 | 18871.96 | 19103 | 19927.92 | 21464.13 | 21615.45 | 21687.34 | 20473.94 | 19773.39 | 19095.28 | 18710.31 | 479.4726 | 21687.34 | 11 | 2040
2040-11-23 | 18673.16 | 18022.84 | 17943.65 | 18194.9 | 18854.17 | 19635.47 | 20013.14 | 20269.27 | 20284.28 | 20192.83 | 20048.33 | 19741.05 | 19151.6 | 18700.91 | 18574.26 | 18790.89 | 19569.03 | 20688.96 | 20728.58 | 20721.88 | 19846.23 | 19104.19 | 18407 | 17995.92 | 464.1525 | 20728.58 | 11 | 2040
2040-11-24 | 18126.79 | 19502.04 | 19466.15 | 19739.49 | 20337.79 | 20958.24 | 21419.15 | 22262.78 | 22423.4 | 21728.29 | 20797.45 | 20312.49 | 19777.58 | 19365.72 | 19265.92 | 19509.37 | 20450.21 | 22450.96 | 22732.75 | 22809.17 | 21400.3 | 20466.31 | 19777.6 | 19405.37 | 494.4853 | 22809.17 | 11 | 2040
2040-11-25 | 19310.22 | 19348.24 | 19305.49 | 19571.36 | 20163.2 | 20733.95 | 21118.18 | 21960.63 | 22137.96 | 21467.49 | 20656.77 | 20187.26 | 19664.96 | 19263.82 | 19171.04 | 19414.47 | 20347.56 | 22253.68 | 22513.91 | 22578.62 | 21154.09 | 20311.6 | 19618.99 | 19242.25 | 491.4957 | 22578.62 | 11 | 2040
2040-11-26 | 19201.2 | 19110.59 | 19103.05 | 19486.02 | 20463.42 | 22846.84 | 24880.43 | 25083.64 | 24233.86 | 23336.36 | 22666.15 | 21940.56 | 21092.32 | 20670.82 | 20551.33 | 20731.12 | 21982.98 | 24004.55 | 24048.32 | 23856.44 | 22234.01 | 20782.52 | 19832.86 | 19255.71 | 521.3951 | 25083.64 | 11 | 2040
2040-11-27 | 19076.87 | 22024.86 | 22222.18 | 23098.05 | 24963.21 | 27736.12 | 29890.54 | 30056.4 | 28862.47 | 27489.28 | 26321.04 | 25126.57 | 23867.2 | 22983.98 | 22554.32 | 22846.39 | 24448.7 | 26945.58 | 27382.24 | 27480.88 | 26097.1 | 24750.92 | 23301.49 | 22512.04 | 602.0384 | 30056.4 | 11 | 2040
2040-11-28 | 21941.55 | 21254.66 | 21414.63 | 22251.2 | 24078.9 | 26821.13 | 28959.51 | 29126.73 | 27990.65 | 26700.12 | 25619.14 | 24506.72 | 23317.31 | 22492.5 | 22101.25 | 22395.87 | 23955.06 | 26368.83 | 26736.67 | 26790.97 | 25364.93 | 23984.57 | 22508.95 | 21689.61 | 588.3715 | 29126.73 | 11 | 2040
2040-11-29 | 21311.15 | 20855.37 | 20964.22 | 21779.31 | 23586.91 | 26313.55 | 28445.76 | 28612.67 | 27507.22 | 26260.97 | 25226.76 | 24158.88 | 23007.2 | 22213.94 | 21843.25 | 22138.66 | 23674.61 | 26043.34 | 26373.69 | 26405.32 | 24954.75 | 23555.48 | 22066.48 | 21231.7 | 578.5312 | 28612.67 | 11 | 2040
2040-11-30 | 20908.91 | 20628.74 | 20694.05 | 21341.38 | 23144.9 | 25885.03 | 28019.54 | 28199.3 | 27130.04 | 25931.83 | 24939.94 | 23913.47 | 22802.56 | 22036.49 | 21682.79 | 21962.86 | 23465.46 | 25781.93 | 26063.44 | 26055.23 | 24550.21 | 23119.88 | 21620.24 | 20828.62 | 570.7068 | 28199.3 | 11 | 2040
2040-12-01 | 20290.09 | 20064.95 | 19841.67 | 20083.37 | 20780.34 | 21362.17 | 21804.85 | 22776.58 | 23219.17 | 22772.32 | 22042.99 | 21346.9 | 20526.86 | 19951.2 | 19874.31 | 20403.94 | 22168.15 | 24195.47 | 23973.22 | 23851.17 | 22643.17 | 21540.59 | 20332.78 | 19504.06 | 515.3503 | 24195.47 | 12 | 2040
2040-12-02 | 19598.39 | 22722.82 | 22633.61 | 23016.12 | 23848.28 | 24548.63 | 25068.36 | 26063.7 | 26320.83 | 25502.18 | 24451.19 | 23453.98 | 22377.54 | 21587.02 | 21366.77 | 21879.74 | 23798.5 | 26153.16 | 26183.4 | 26243.61 | 25141.87 | 24162.39 | 23057.76 | 22343.63 | 571.5235 | 26320.83 | 12 | 2040
2040-12-03 | 22250.53 | 22722.87 | 22706.89 | 23288.34 | 24731.54 | 27083.22 | 29267.06 | 29700.71 | 28885.56 | 27759.24 | 26754.94 | 25674.43 | 24606.75 | 23886.48 | 23600.1 | 24012.66 | 25753.28 | 28160.3 | 28016.22 | 27846.13 | 26473.14 | 25168.7 | 23694.49 | 22702.97 | 614.7465 | 29700.71 | 12 | 2040
2040-12-04 | 22495.48 | 21963.52 | 21909.12 | 22447.36 | 23828.03 | 26004.08 | 28159.49 | 28581.6 | 27821.48 | 26780.84 | 25872.53 | 24956.71 | 23941.65 | 23281.66 | 23033.47 | 23460.92 | 25170.46 | 27428.51 | 27216.97 | 27014.35 | 25645.93 | 24384.3 | 22885.08 | 21870.94 | 596.1545 | 28581.6 | 12 | 2040
2040-12-05 | 21735.16 | 20671.8 | 20554.04 | 21025.38 | 22342.71 | 24424.66 | 26386.08 | 26812.74 | 26165.08 | 25318.32 | 24668.71 | 23921.69 | 23025.83 | 22465.76 | 22283.74 | 22717.21 | 24353.43 | 26345.66 | 26001.61 | 25722.57 | 24420.23 | 23100.67 | 21555.28 | 20489.46 | 566.5078 | 26812.74 | 12 | 2040
2040-12-06 | 20419.04 | 23294.53 | 23298.78 | 23899.95 | 25340.91 | 27774.13 | 29980.05 | 30403.14 | 29547.22 | 28368.72 | 27317.49 | 26178.67 | 25015.95 | 24279.69 | 23981.79 | 24411.98 | 26255.65 | 28749.38 | 28649.12 | 28523.88 | 27180.13 | 25804.37 | 24338.3 | 23362.66 | 626.3755 | 30403.14 | 12 | 2040
2040-12-07 | 23050.28 | 25561.9 | 25688.02 | 26494.28 | 28292.75 | 30927.42 | 33226.6 | 33635.09 | 32549.22 | 31047.01 | 29644.32 | 28173.43 | 26637.98 | 25592.13 | 25146.94 | 25535.39 | 27652.54 | 30443.55 | 30599.12 | 30652.86 | 29437.72 | 28180.4 | 26647.23 | 25700.17 | 680.5163 | 33635.09 | 12 | 2040
2040-12-08 | 25334.34 | 24546.12 | 24552.66 | 25035.81 | 25990.06 | 26890.3 | 27568.6 | 28630 | 28705.7 | 27609.77 | 26152.59 | 24891.89 | 23631.48 | 22686.16 | 22360.41 | 22856.07 | 24888.23 | 27630.78 | 27861.84 | 28079.65 | 26985.31 | 25975.79 | 24939.15 | 24311.65 | 618.1144 | 28705.7 | 12 | 2040
2040-12-09 | 24288.92 | 23120.83 | 23059.46 | 23470.91 | 24332.15 | 25069.66 | 25634.48 | 26683.55 | 26876.77 | 25948.75 | 24792.22 | 23723.07 | 22585.82 | 21743.08 | 21484.64 | 21983.65 | 23934.48 | 26380.97 | 26473.26 | 26599.93 | 25476.88 | 24523.45 | 23453.02 | 22772.81 | 584.4128 | 26876.77 | 12 | 2040
2040-12-10 | 22824.21 | 22469.88 | 22447.52 | 23022.26 | 24459.93 | 26783.52 | 28996.1 | 29416.29 | 28601.42 | 27482.22 | 26485.09 | 25443.56 | 24384.47 | 23670.67 | 23385.95 | 23791.51 | 25526.9 | 27893.21 | 27736.91 | 27580.24 | 26185.37 | 24905.95 | 23437 | 22447.61 | 609.3778 | 29416.29 | 12 | 2040
2040-12-11 | 22280.39 | 17960.71 | 17708.65 | 18039.58 | 19222.07 | 21195.13 | 23017.91 | 23400.5 | 23036.4 | 22554.34 | 22222.95 | 21775.65 | 21137.8 | 20793.01 | 20752.52 | 21198.04 | 22683.48 | 24317.71 | 23763.81 | 23346.96 | 21887.56 | 20440.27 | 18796.77 | 17619.17 | 509.1514 | 24317.71 | 12 | 2040
2040-12-12 | 17732.48 | 19722.79 | 19559.87 | 19984.29 | 21256.43 | 23306.33 | 25175.2 | 25548.94 | 25041.4 | 24357.29 | 23811.2 | 23162.14 | 22351.95 | 21862.78 | 21726.31 | 22160.45 | 23746.86 | 25579.06 | 25192.04 | 24889.49 | 23529.77 | 22166.4 | 20591.88 | 19491.13 | 541.9465 | 25579.06 | 12 | 2040
2040-12-13 | 19337.55 | 19003.69 | 18805.26 | 19192.63 | 20428.79 | 22449.22 | 24302.44 | 24678.13 | 24226.27 | 23621.45 | 23159 | 22587.94 | 21845.16 | 21412.04 | 21312.41 | 21749.36 | 23295.15 | 25049.02 | 24596.51 | 24251.61 | 22852.32 | 21456.2 | 19855.98 | 18725.77 | 528.1939 | 25049.02 | 12 | 2040
2040-12-14 | 18683.98 | 19340.64 | 19159.89 | 19570.03 | 20842.61 | 22909.41 | 24787.1 | 25169.9 | 24691.28 | 24044.81 | 23532.15 | 22914.73 | 22135.38 | 21666.37 | 21540.89 | 21957.66 | 23512.46 | 25299.31 | 24870.76 | 24537.05 | 23126.03 | 21735.96 | 20155.93 | 19043.34 | 535.2277 | 25299.31 | 12 | 2040
2040-12-15 | 18941.07 | 21572.01 | 21436.27 | 21769.36 | 22556.47 | 23234.48 | 23771.02 | 24712.43 | 24996.54 | 24336.82 | 23380.19 | 22474.25 | 21475.74 | 20748.9 | 20566.42 | 21069.69 | 22935.02 | 25162.43 | 25107.4 | 25132.65 | 24002.48 | 22980.49 | 21859.16 | 21120.72 | 545.342 | 25162.43 | 12 | 2040
2040-12-16 | 21073.74 | 22347.69 | 22250.76 | 22624.55 | 23451.07 | 24163.35 | 24722.25 | 25659.92 | 25902.59 | 25134.94 | 24085.74 | 23093.88 | 22021.97 | 21233.88 | 21010.79 | 21509.74 | 23420.26 | 25734.43 | 25750.95 | 25825.78 | 24736.17 | 23749.03 | 22657.18 | 21951.74 | 564.1124 | 25902.59 | 12 | 2040
2040-12-17 | 21933.38 | 21095.24 | 21007.22 | 21512.77 | 22885.17 | 25033.91 | 27132.93 | 27553.49 | 26851.59 | 25895.05 | 25143.93 | 24333.5 | 23396.68 | 22785.03 | 22567.26 | 22975.96 | 24635.94 | 26722.84 | 26429.77 | 26188.64 | 24839.69 | 23534.96 | 22021.93 | 20981.87 | 577.4588 | 27553.49 | 12 | 2040
2040-12-18 | 20864.75 | 19979.31 | 19832.68 | 20273.7 | 21563.32 | 23631.92 | 25519.78 | 25920.92 | 25347.88 | 24622.76 | 24032.66 | 23344.11 | 22499.05 | 21980.72 | 21824.02 | 22252.15 | 23856.78 | 25725.29 | 25369.54 | 25095.56 | 23748.67 | 22400.61 | 20844.13 | 19762.43 | 550.2927 | 25920.92 | 12 | 2040
2040-12-19 | 19702.81 | 18620.93 | 18407.29 | 18778.11 | 19999.89 | 22011.28 | 23865.26 | 24236.44 | 23803.33 | 23227.83 | 22795.68 | 22254.3 | 21535.35 | 21122.13 | 21034.83 | 21468.73 | 22995.57 | 24714.86 | 24235.87 | 23879.66 | 22460.34 | 21051.71 | 19446.4 | 18309.34 | 519.9579 | 24714.86 | 12 | 2040
2040-12-20 | 18297.55 | 17504.91 | 17234.5 | 17545.81 | 18709.98 | 20669.07 | 22485.23 | 22863.94 | 22522.98 | 22076.51 | 21780.59 | 21365.83 | 20754.78 | 20431.95 | 20405.44 | 20846.67 | 22306.92 | 23898.3 | 23314.37 | 22882.14 | 21404.81 | 19945.43 | 18295.95 | 17110.09 | 494.6538 | 23898.3 | 12 | 2040
2040-12-21 | 17142.43 | 21719.6 | 21658.6 | 22194.62 | 23588.64 | 25767.49 | 27971.76 | 28389.45 | 27631.99 | 26598.49 | 25695.05 | 24810.51 | 23803.99 | 23144.95 | 22892.92 | 23294.71 | 24989.24 | 27198.7 | 26964.71 | 26765.84 | 25374.02 | 24091.44 | 22604.08 | 21594.32 | 585.8875 | 28389.45 | 12 | 2040
2040-12-22 | 21274.79 | 24029.01 | 24015.89 | 24478.02 | 25389.18 | 26229.2 | 26915.91 | 27967.73 | 28068.31 | 27013.43 | 25614.53 | 24435.51 | 23204.98 | 22284.14 | 21973.05 | 22462.07 | 24470.01 | 27110.33 | 27303.56 | 27511.05 | 26384.9 | 25414.42 | 24386.55 | 23752.23 | 601.6888 | 28068.31 | 12 | 2040
2040-12-23 | 23619.97 | 20303.36 | 20105.25 | 20372.8 | 21097.51 | 21722.29 | 22227.34 | 23172.86 | 23554.73 | 23034.15 | 22223.67 | 21455.43 | 20574.11 | 19945.48 | 19828.51 | 20336.8 | 22129.64 | 24217.34 | 24047.09 | 23995.3 | 22795.35 | 21716.43 | 20550.73 | 19762.27 | 522.7884 | 24217.34 | 12 | 2040
2040-12-24 | 19805.25 | 20134.71 | 19979.72 | 20331.68 | 21260.29 | 22271.23 | 23006.15 | 23571.53 | 23679.25 | 23422.96 | 22996.08 | 22278.58 | 21139.76 | 20299.55 | 20053.82 | 20509 | 22182.3 | 24124.39 | 23926.63 | 23930.91 | 22825.07 | 21810.28 | 20705.41 | 19941.9 | 524.1865 | 24124.39 | 12 | 2040
2040-12-25 | 19895.2 | 22131.76 | 22075.43 | 22528.28 | 23532.91 | 24606.66 | 25394.48 | 25992.14 | 25920.77 | 25383.88 | 24716.03 | 23768.31 | 22422.75 | 21425.44 | 21072.84 | 21527.24 | 23329.08 | 25504.45 | 25501.59 | 25655.25 | 24678.87 | 23762.23 | 22735.52 | 22064.51 | 565.6256 | 25992.14 | 12 | 2040
2040-12-26 | 22078.83 | 23170.62 | 23269.98 | 23889.7 | 25119.12 | 26740.67 | 28035.37 | 28545.97 | 28519.24 | 28209.85 | 27787.26 | 27032.62 | 25895.62 | 25196.87 | 25043.42 | 25565.84 | 27598.71 | 29821.26 | 29440.35 | 29069.22 | 27463.09 | 25898.7 | 24368.5 | 23331.64 | 631.0924 | 29821.26 | 12 | 2040
2040-12-27 | 23001.52 | 26287.17 | 26474.85 | 27349.41 | 29174.86 | 31825.95 | 34156.11 | 34541.14 | 33374.74 | 31768.77 | 30259.58 | 28691.35 | 27070.05 | 25925.52 | 25419.69 | 25821.59 | 28039.71 | 30936 | 31183.02 | 31320.94 | 30172.6 | 28964.79 | 27469.39 | 26543.42 | 695.7722 | 34541.14 | 12 | 2040
2040-12-28 | 26091.81 | 27118.13 | 27346.35 | 28268.18 | 30152.94 | 32870.54 | 35239.08 | 35630.75 | 34403.13 | 32706.26 | 31094.98 | 29432.12 | 27734.56 | 26520.89 | 25925.83 | 26348.24 | 28603.98 | 31586.05 | 31897.82 | 32074.81 | 30937.21 | 29753.79 | 28293.4 | 27401.71 | 717.4326 | 35630.75 | 12 | 2040
2040-12-29 | 26998.6 | 23597.51 | 23545.47 | 23968.92 | 24842.21 | 25589.59 | 26225.13 | 27303.6 | 27498.67 | 26567.85 | 25340.11 | 24280.92 | 23157.64 | 22329.41 | 22084.59 | 22598.93 | 24579.48 | 27144.68 | 27236.72 | 27358.15 | 26161.04 | 25157.78 | 24075.68 | 23386.26 | 601.0289 | 27498.67 | 12 | 2040
2040-12-30 | 23440.23 | 20687.92 | 20505.95 | 20790.84 | 21531.44 | 22163.94 | 22662.91 | 23613.08 | 23973.59 | 23420.47 | 22574.27 | 21771.89 | 20861.6 | 20209.32 | 20078.77 | 20588.36 | 22398.61 | 24520.32 | 24379.51 | 24338.82 | 23161.64 | 22098.42 | 20941.26 | 20163.91 | 530.8771 | 24520.32 | 12 | 2040
2040-12-31 | 20354.31 | 20264.94 | 20132.41 | 20591.54 | 21919 | 24021.72 | 25943.17 | 26375.65 | 25758.82 | 25006.44 | 24388.12 | 23678.52 | 22827.26 | 22288.13 | 22121.29 | 22537.68 | 24144.3 | 26052.33 | 25689.35 | 25408.19 | 24052.6 | 22708.55 | 21159.1 | 20080.17 | 557.5036 | 26375.65 | 12 | 2040
2041-01-01 | 19968.21 | 21613.15 | 21550.98 | 21917.59 | 22743.66 | 23698.43 | 24504.12 | 24854.99 | 24772.66 | 24498.92 | 24069.61 | 23415.96 | 22386.59 | 21575.3 | 21266.78 | 21562.16 | 22623.2 | 24470.7 | 24763.37 | 24997.89 | 24066.75 | 23185.47 | 22253.16 | 21712.46 | 552.4721 | 24997.89 | 1 | 2041
2041-01-02 | 21674.34 | 21819.45 | 21781.21 | 22245.44 | 23412.18 | 25302.46 | 27730.88 | 28011.84 | 27083.13 | 26071.71 | 25341.87 | 24681.86 | 23887.34 | 23326.15 | 23080.54 | 23340.44 | 24351.52 | 26310.55 | 26561.63 | 26550.88 | 25206.84 | 24052.51 | 22745.68 | 21940.09 | 586.5105 | 28011.84 | 1 | 2041
2041-01-03 | 21713.11 | 23011.72 | 23027.89 | 23550.06 | 24771.68 | 27147.64 | 29788.76 | 30071.22 | 29026.85 | 27848.6 | 26801.15 | 25684.84 | 24796.4 | 24157.25 | 23861.08 | 24120.91 | 25199.67 | 27707.23 | 28096.41 | 28173.9 | 26605.58 | 25280.57 | 24007.4 | 23240.83 | 617.6907 | 30071.22 | 1 | 2041
2041-01-04 | 22943.38 | 19950.16 | 19816.17 | 20183.25 | 21270.4 | 23100.39 | 24853.96 | 25068.85 | 24576.9 | 24093.22 | 23716 | 23267.49 | 22655.53 | 22243.38 | 22096.21 | 22354.09 | 23243.61 | 24834.02 | 24826.1 | 24683.31 | 23417.99 | 22165.84 | 20787.91 | 19899.75 | 546.0479 | 25068.85 | 1 | 2041
2041-01-05 | 19850.73 | 17583.03 | 17273.6 | 17351.56 | 17812.47 | 18266.97 | 18745.74 | 19458.99 | 19961.35 | 19949.87 | 19703.85 | 19487.45 | 19096.44 | 18802.12 | 18832.63 | 19189.53 | 20095.44 | 21582.44 | 21498.36 | 21384.96 | 20129.85 | 18995.05 | 17844.72 | 17095.04 | 459.9922 | 21582.44 | 1 | 2041
2041-01-06 | 17273.06 | 21113.22 | 20979.14 | 21241.57 | 21879.26 | 22486.73 | 23062.24 | 23760.39 | 23984.11 | 23579.17 | 22916.4 | 22310.39 | 21588.28 | 21016.91 | 20863.43 | 21201.78 | 22311.57 | 24191.44 | 24431.51 | 24540.9 | 23474.17 | 22498.1 | 21478.79 | 20875.53 | 533.0581 | 24540.9 | 1 | 2041
2041-01-07 | 20723.22 | 23253.71 | 23285.46 | 23826.14 | 25086.36 | 27627.9 | 30270.89 | 30563.87 | 29492.91 | 28270.62 | 27169.74 | 25987.03 | 25029.2 | 24359.79 | 24045.75 | 24291.5 | 25370.59 | 27949.41 | 28372.87 | 28456.09 | 26899.48 | 25504.56 | 24243.64 | 23486.01 | 623.5667 | 30563.87 | 1 | 2041
2041-01-08 | 23120.62 | 21426.85 | 21364.88 | 21804.29 | 22946.75 | 24807.07 | 26969.58 | 27266.3 | 26401.31 | 25529.03 | 24986.74 | 24383.4 | 23636.08 | 23115.47 | 22899.65 | 23167.42 | 24149.14 | 25938.67 | 26125.33 | 26050.35 | 24840.22 | 23665.8 | 22335.14 | 21505.66 | 578.4358 | 27266.3 | 1 | 2041
2041-01-09 | 21361.33 | 20849.13 | 20757.65 | 21165.8 | 22278.8 | 24111.38 | 25940.75 | 26243.98 | 25508.26 | 24932.41 | 24461.62 | 23925.66 | 23234.6 | 22761.58 | 22578.11 | 22850.52 | 23797.63 | 25485.63 | 25565.13 | 25478.31 | 24293.92 | 23092.8 | 21738.66 | 20883.89 | 563.2976 | 26243.98 | 1 | 2041
2041-01-10 | 20725.69 | 20475.11 | 20364.16 | 20751.82 | 21845.17 | 23658.78 | 25391.21 | 25602.43 | 25076.13 | 24545.12 | 24121.74 | 23630.02 | 22976.25 | 22534.69 | 22372.74 | 22648.42 | 23572.52 | 25216.08 | 25259.31 | 25144.46 | 23940.73 | 22722.25 | 21352.23 | 20480.36 | 554.4074 | 25602.43 | 1 | 2041
2041-01-11 | 20347.76 | 22663.91 | 22660.35 | 23164.85 | 24383.02 | 26558.55 | 29154.57 | 29459.93 | 28469.47 | 27357.86 | 26373.62 | 25453.2 | 24597.42 | 23982.27 | 23703.18 | 23952.66 | 24991.98 | 27301.68 | 27633.08 | 27641.87 | 26036.34 | 24861.79 | 23575.07 | 22791.57 | 607.116 | 29459.93 | 1 | 2041
2041-01-12 | 22475.86 | 19739.38 | 19532.43 | 19718.63 | 20282.07 | 20816.07 | 21328.01 | 22041.9 | 22388.39 | 22152.78 | 21668.29 | 21227.3 | 20645.31 | 20192.02 | 20119.84 | 20471.2 | 21494.29 | 23207.68 | 23312.35 | 23314.22 | 22178.53 | 21138.31 | 20058.17 | 19389.44 | 508.8925 | 23314.22 | 1 | 2041
2041-01-13 | 19513.91 | 18916.4 | 18667.65 | 18809.74 | 19331.23 | 19826.62 | 20310.3 | 21029.87 | 21444.34 | 21303.75 | 20919.96 | 20573.43 | 20070.93 | 19684.6 | 19657.64 | 20014.93 | 20989.06 | 22607.69 | 22634.56 | 22579.36 | 21400.03 | 20322.09 | 19209.22 | 18504.81 | 488.3221 | 22634.56 | 1 | 2041
2041-01-14 | 18593.52 | 21098.4 | 21017.47 | 21440.04 | 22585.85 | 24445.33 | 26389.16 | 26712.81 | 25911.64 | 25268.36 | 24779.83 | 24231.44 | 23540.85 | 23053.18 | 22863.41 | 23127.71 | 24073.42 | 25773.38 | 25861.16 | 25759.56 | 24568.5 | 23369.94 | 22016.98 | 21159.72 | 567.6417 | 26712.81 | 1 | 2041
2041-01-15 | 20878.36 | 23882.43 | 23937.04 | 24499.54 | 25758.62 | 28588.51 | 31192.95 | 31491 | 30371.36 | 29077.89 | 27904.47 | 26644.81 | 25401.13 | 24699.78 | 24367.22 | 24629.04 | 25744.05 | 28600.73 | 29095.58 | 29207.72 | 27731.94 | 26183.55 | 24855.96 | 24118.28 | 638.862 | 31491 | 1 | 2041
2041-01-16 | 23736.23 | 28606.85 | 28968.43 | 30084.55 | 32226.94 | 35314.68 | 38074.27 | 38347.89 | 36783.49 | 34862.08 | 33023.95 | 31143.68 | 29215.87 | 27756.36 | 26979.41 | 27317.36 | 29242.2 | 32758.61 | 33770.11 | 34237.47 | 33060.89 | 31765.34 | 30171.67 | 29344.98 | 756.7933 | 38347.89 | 1 | 2041
2041-01-17 | 28562.23 | 27684.35 | 27998.64 | 29065.16 | 31159.55 | 34202.89 | 36929.01 | 37209.69 | 35722.67 | 33909.25 | 32185.1 | 30410.76 | 28573.07 | 27189.18 | 26463.33 | 26807.9 | 28677.11 | 32086.59 | 33010.52 | 33413.16 | 32188.88 | 30851.13 | 29220.11 | 28352.42 | 741.8727 | 37209.69 | 1 | 2041
2041-01-18 | 27864.09 | 25913.78 | 26108.06 | 27079.8 | 29095.62 | 32076.79 | 34745.26 | 35051.78 | 33723.69 | 32126.46 | 30626.13 | 29059.12 | 27401.46 | 26164.33 | 25642.55 | 25883.61 | 27629.06 | 30820.61 | 31560.68 | 31818.95 | 30471.93 | 29039.1 | 27335.99 | 26385.05 | 703.6239 | 35051.78 | 1 | 2041
2041-01-19 | 25985.79 | 24990.49 | 25037.94 | 25492.31 | 26510.97 | 27602.08 | 28501.25 | 29518.2 | 29454.26 | 28300.9 | 26743.25 | 25448.6 | 24389.86 | 23538.68 | 23206.09 | 23538.16 | 24854.35 | 27656.26 | 28476.72 | 28911.58 | 27701.59 | 26542.05 | 25456 | 24992.84 | 632.8502 | 29518.2 | 1 | 2041
2041-01-20 | 24902.45 | 24372.25 | 24388.01 | 24809.09 | 25595.7 | 26531.62 | 27398.32 | 28422.17 | 28432.84 | 27383.6 | 25935.82 | 24957.69 | 23959.35 | 23158.93 | 22860.68 | 23197.31 | 24476.22 | 27009.71 | 27745.79 | 28118.15 | 26862.29 | 25742.61 | 24818.16 | 24327.56 | 615.4063 | 28432.84 | 1 | 2041
2041-01-21 | 24242.65 | 22539.84 | 22522.49 | 23012.31 | 24221.15 | 26282.51 | 28786.13 | 29125.86 | 28197.35 | 27158.48 | 26248.26 | 25413.58 | 24607.54 | 24024.94 | 23777.08 | 24044.87 | 25061.23 | 27332.03 | 27621.51 | 27549.7 | 25956.99 | 24808.11 | 23490.65 | 22678.01 | 608.7033 | 29125.86 | 1 | 2041
2041-01-22 | 22515.64 | 23497.35 | 23525.18 | 24059.92 | 25290.95 | 27860.2 | 30387.02 | 30711.24 | 29669.81 | 28476.79 | 27407.82 | 26242.19 | 25175.66 | 24521.83 | 24225.59 | 24499.76 | 25580.48 | 28271.12 | 28692.84 | 28719.28 | 27224.52 | 25732.02 | 24449.55 | 23681.57 | 630.4183 | 30711.24 | 1 | 2041
2041-01-23 | 23405.19 | 25122.7 | 25229.78 | 25848.26 | 27756.36 | 30637.63 | 33217.78 | 33536.07 | 32316.45 | 30870.1 | 29532.47 | 28114.68 | 26579.95 | 25551.94 | 25173.51 | 25440.6 | 26958.83 | 30008.81 | 30641.06 | 30806.36 | 29438.36 | 27963.39 | 26198.19 | 25418.13 | 675.7666 | 33536.07 | 1 | 2041
2041-01-24 | 25056.7 | 24626.42 | 24707.99 | 25299.53 | 26931.94 | 29778.25 | 32331.13 | 32655.42 | 31496.22 | 30133.94 | 28885.2 | 27550.35 | 26085.69 | 25248.75 | 24898.33 | 25169.47 | 26526.12 | 29492.69 | 30056.7 | 30170.53 | 28765.5 | 27257.7 | 25609.3 | 24883.6 | 663.6175 | 32655.42 | 1 | 2041
2041-01-25 | 24640.66 | 26758.1 | 27009.69 | 28015.18 | 30060.33 | 33042.99 | 35667.83 | 35996.34 | 34637.1 | 32985.06 | 31424.58 | 29796.96 | 28087.14 | 26808.48 | 26159.98 | 26514.93 | 28295.2 | 31548.28 | 32344.15 | 32602.7 | 31314.03 | 29914.19 | 28217.03 | 27279.45 | 719.1204 | 35996.34 | 1 | 2041
2041-01-26 | 26701.42 | 23649.09 | 23621.2 | 23996.76 | 24738.3 | 25396.03 | 25997.3 | 27049.62 | 27177.25 | 26282.99 | 25234.67 | 24407.66 | 23496.12 | 22769.92 | 22525.68 | 22876.7 | 24101.74 | 26322.43 | 26940.56 | 27196.08 | 25904.98 | 25032.62 | 24064.03 | 23528.8 | 599.0119 | 27196.08 | 1 | 2041
2041-01-27 | 23555.74 | 23925.72 | 23909.94 | 24298.34 | 25051.78 | 25716.59 | 26455.66 | 27511.29 | 27614.88 | 26684.52 | 25487.43 | 24634.76 | 23701.3 | 22957.02 | 22701.7 | 23053.47 | 24291.93 | 26632.93 | 27282.83 | 27552.7 | 26275.83 | 25309.03 | 24347.01 | 23820.06 | 602.7725 | 27614.88 | 1 | 2041
2041-01-28 | 23736.36 | 22398.35 | 22365.32 | 22839.45 | 24030.77 | 25962.56 | 28391.5 | 28758.43 | 27884.55 | 26911.82 | 26069.25 | 25330.06 | 24558.42 | 24005.93 | 23783.09 | 24062.7 | 25057.26 | 27266.88 | 27513.11 | 27372.88 | 25825.19 | 24676.44 | 23334.8 | 22499.77 | 604.6349 | 28758.43 | 1 | 2041
2041-01-29 | 22344.83 | 18906.83 | 18694.91 | 18978.79 | 19965.68 | 21644.48 | 23211.34 | 23476.9 | 23145.57 | 22869.94 | 22713.09 | 22461.1 | 22012.08 | 21745.06 | 21711.94 | 22024.83 | 22823.42 | 24227.4 | 24080.5 | 23766.64 | 22500.31 | 21198.37 | 19720.05 | 18738.78 | 522.9628 | 24227.4 | 1 | 2041
2041-01-30 | 18775.89 | 22256.97 | 22202.51 | 22653 | 23799.24 | 25612.49 | 27955.22 | 28337.61 | 27525.5 | 26635.54 | 25888 | 25237.35 | 24508.08 | 24008.12 | 23822.59 | 24130.26 | 25120.8 | 27339.98 | 27527.41 | 27332.74 | 25781.09 | 24610.21 | 23235.95 | 22374.11 | 596.6707 | 28337.61 | 1 | 2041
2041-01-31 | 22034.53 | 23791.99 | 23822.27 | 24361 | 25591.59 | 28256.57 | 30698.96 | 31057.95 | 30037.07 | 28857.77 | 27799.84 | 26636.75 | 25453.71 | 24803.03 | 24515.63 | 24803.33 | 25907.04 | 28699.83 | 29126.34 | 29102.78 | 27649.11 | 26080.7 | 24739.56 | 23960.18 | 637.7875 | 31057.95 | 1 | 2041
2041-02-01 | 23987.39 | 23054.34 | 23138.29 | 23737.17 | 25035.7 | 27760.44 | 30220.71 | 30328.46 | 29150.03 | 27866.43 | 26737.12 | 25558.07 | 24510.76 | 23804.24 | 23410.82 | 23502.83 | 24188.15 | 25943.29 | 26990.65 | 27314.55 | 25984.74 | 24803.16 | 23690.27 | 23022.79 | 613.7404 | 30328.46 | 2 | 2041
2041-02-02 | 22914.23 | 22810.62 | 22825.97 | 23248.73 | 24035.61 | 24820.22 | 25575.27 | 26331.33 | 26244.51 | 25271.86 | 24273.81 | 23408.04 | 22482.61 | 21729.75 | 21403.02 | 21581.95 | 22403.08 | 24110.86 | 25006.2 | 25446.94 | 24534.8 | 23753.65 | 22941.34 | 22495.47 | 569.6499 | 26331.33 | 2 | 2041
2041-02-03 | 22540.9 | 23046.7 | 23072.14 | 23505.66 | 24302.39 | 25092.37 | 25936.4 | 26695.72 | 26590.74 | 25590.44 | 24489.75 | 23602.75 | 22659.17 | 21891.37 | 21555.61 | 21735.52 | 22567.75 | 24297.1 | 25210.83 | 25730.99 | 24761.34 | 23990 | 23182.72 | 22743.42 | 574.7918 | 26695.72 | 2 | 2041
2041-02-04 | 22764.03 | 25853.68 | 26134.49 | 27114.9 | 29061.94 | 31959.71 | 34487.76 | 34602.47 | 33187.79 | 31560.03 | 30069.4 | 28560.56 | 27006.14 | 25817.01 | 25169.59 | 25265.88 | 26381.09 | 28866.05 | 30205.36 | 30706.8 | 29553.52 | 28359.02 | 26954.95 | 26175.78 | 685.818 | 34602.47 | 2 | 2041
2041-02-05 | 25696.01 | 26908.4 | 27228.8 | 28249.61 | 30214.82 | 33117.29 | 35649.71 | 35763.05 | 34288.93 | 32577.49 | 31005.37 | 29418.06 | 27788.93 | 26554.45 | 25848.17 | 25994.1 | 27176.92 | 29764.72 | 31178.72 | 31729.07 | 30635 | 29473.27 | 28084.62 | 27332.19 | 711.6777 | 35763.05 | 2 | 2041
2041-02-06 | 26897.35 | 21669.48 | 21678.93 | 22195.33 | 23400.67 | 25448.28 | 27791.25 | 27917.52 | 26910.51 | 25864.21 | 24994.6 | 24306.38 | 23503.19 | 22923.84 | 22620.42 | 22744.32 | 23348.59 | 24759.28 | 25482.52 | 25660.09 | 24515.65 | 23471.31 | 22287.95 | 21550.11 | 581.9418 | 27917.52 | 2 | 2041
2041-02-07 | 21638.87 | 22658.61 | 22715.55 | 23282.33 | 24534.92 | 27018.31 | 29386.6 | 29511.43 | 28406.16 | 27219.36 | 26196.29 | 25110.42 | 24209.7 | 23555.89 | 23203.71 | 23324.13 | 23983.02 | 25604.43 | 26591.86 | 26844.49 | 25530.43 | 24455.06 | 23305.06 | 22604.89 | 600.8915 | 29511.43 | 2 | 2041
2041-02-08 | 22483.84 | 21489.35 | 21482.64 | 21987.63 | 23192.29 | 25151.2 | 27468.13 | 27619.34 | 26659.26 | 25669.45 | 24914.56 | 24261.68 | 23493.64 | 22939.33 | 22653.49 | 22770.42 | 23347.31 | 24716.44 | 25354.03 | 25473.2 | 24347.5 | 23277.74 | 22078.24 | 21320.12 | 574.1508 | 27619.34 | 2 | 2041
2041-02-09 | 21273.73 | 20729.45 | 20630.75 | 20934.36 | 21604.56 | 22267.31 | 22787.84 | 23379.11 | 23513.18 | 23058.3 | 22386.81 | 21782.55 | 21078.07 | 20512.01 | 20315.3 | 20519.79 | 21204.38 | 22649.7 | 23332.34 | 23552.87 | 22581.28 | 21700.98 | 20787.43 | 20234.46 | 522.8166 | 23552.87 | 2 | 2041
2041-02-10 | 20378.02 | 23393.02 | 23426.05 | 23868.56 | 24671.21 | 25559.02 | 26356.76 | 27140.69 | 27038.46 | 26030.73 | 24812.21 | 23914.9 | 22962.12 | 22188.17 | 21853.52 | 22044.29 | 22882.14 | 24623.01 | 25636.63 | 26156.37 | 25107.78 | 24346.76 | 23531.16 | 23087.4 | 581.009 | 27140.69 | 2 | 2041
2041-02-11 | 23018.89 | 24578.67 | 24728.18 | 25448.36 | 27312.68 | 30113.83 | 32527.69 | 32666.16 | 31384.22 | 29936.19 | 28631.12 | 27284.7 | 25864.19 | 24904.75 | 24461.74 | 24567.47 | 25336.08 | 27630.61 | 28834.34 | 29206.45 | 28013.63 | 26768.76 | 25304.6 | 24668.32 | 653.1916 | 32666.16 | 2 | 2041
2041-02-12 | 24426.62 | 21979.39 | 21995.64 | 22520.13 | 23730.94 | 25875.1 | 28166.94 | 28315.4 | 27310.57 | 26257.21 | 25374.64 | 24584.35 | 23772.26 | 23187.08 | 22884.51 | 23018.28 | 23627.52 | 25048.45 | 25884.28 | 26037.43 | 24823.54 | 23788.62 | 22597.99 | 21856.26 | 587.0632 | 28315.4 | 2 | 2041
2041-02-13 | 21860.23 | 22456.56 | 22494.89 | 23042.8 | 24275.54 | 26625.94 | 28923.56 | 29073.79 | 28025.08 | 26907.86 | 25957.43 | 24971.51 | 24118.5 | 23499.34 | 23175.06 | 23308.46 | 23942.79 | 25486.4 | 26425.98 | 26609.93 | 25292.79 | 24264.09 | 23087.62 | 22362.45 | 596.1886 | 29073.79 | 2 | 2041
2041-02-14 | 22250.46 | 20408.9 | 20343.28 | 20782.07 | 21909.66 | 23758.38 | 25534.68 | 25702.96 | 24908.08 | 24310.57 | 23855.08 | 23341.82 | 22686.14 | 22232.51 | 22019.42 | 22166.52 | 22679.2 | 23914.47 | 24423.13 | 24425.65 | 23342.05 | 22234.53 | 20977.22 | 20162.83 | 548.3696 | 25702.96 | 2 | 2041
2041-02-15 | 20223.58 | 19657.01 | 19549.87 | 19949.96 | 21051.91 | 22887.08 | 24506.43 | 24646.19 | 24105.17 | 23603.89 | 23244.54 | 22820.39 | 22244.4 | 21852.89 | 21680.98 | 21820.58 | 22275.62 | 23412.23 | 23835.05 | 23763.93 | 22612.66 | 21457.63 | 20169.4 | 19317.44 | 530.6888 | 24646.19 | 2 | 2041
2041-02-16 | 19339.95 | 20319.57 | 20189.12 | 20460.63 | 21096.88 | 21708.54 | 22156.01 | 22772.8 | 22973.88 | 22603.59 | 22020.61 | 21494.16 | 20854.84 | 20345.41 | 20192.61 | 20414.27 | 21058 | 22425.63 | 23048.21 | 23192.96 | 22211.56 | 21306.91 | 20353.46 | 19761.31 | 512.3009 | 23192.96 | 2 | 2041
2041-02-17 | 19875.61 | 23770.32 | 23809.56 | 24259.72 | 25066.75 | 26061.57 | 26779.74 | 27597.04 | 27506.34 | 26499.71 | 25176.71 | 24260.24 | 23301.34 | 22524.81 | 22195.48 | 22401.55 | 23242.03 | 24988.84 | 26138.47 | 26614.58 | 25558.41 | 24733.9 | 23904.49 | 23451.88 | 589.7191 | 27597.04 | 2 | 2041
2041-02-18 | 23354.24 | 25137.58 | 25320.33 | 26241.1 | 28123.59 | 30907.28 | 33248.56 | 33419.52 | 32130.37 | 30656.87 | 29323.54 | 27944.64 | 26494 | 25396.01 | 24912.54 | 25032.98 | 25976.14 | 28305.37 | 29543.96 | 29887.12 | 28751.07 | 27530.86 | 26054.04 | 25228.78 | 668.9205 | 33419.52 | 2 | 2041
2041-02-19 | 24981.02 | 22989.41 | 23043.06 | 23608.31 | 24854.51 | 27388.63 | 29624.88 | 29803.09 | 28743.44 | 27597.58 | 26615.28 | 25557.14 | 24559.95 | 23922.89 | 23592.72 | 23738.19 | 24386.5 | 26116.67 | 27092.54 | 27256.03 | 25992.56 | 24806.28 | 23625.07 | 22900.03 | 612.7958 | 29803.09 | 2 | 2041
2041-02-20 | 22874.55 | 18244.52 | 18059.57 | 18374.14 | 19379.26 | 21099.58 | 22619.03 | 22773.52 | 22366.63 | 22050.82 | 21892.79 | 21652.18 | 21227.42 | 20969.01 | 20891.95 | 21066.07 | 21435.87 | 22397.04 | 22683.7 | 22497.94 | 21311.68 | 20100.81 | 18737.25 | 17809.83 | 502.5152 | 22874.55 | 2 | 2041
2041-02-21 | 18039.73 | 17715.54 | 17502.39 | 17787.59 | 18763.84 | 20455.69 | 21950.42 | 22111.1 | 21751.74 | 21501.42 | 21412.48 | 21235.39 | 20864.74 | 20651.84 | 20606 | 20785.26 | 21121.59 | 22018.65 | 22253.12 | 22025.93 | 20813.7 | 19578.14 | 18190.86 | 17237.71 | 486.3749 | 22253.12 | 2 | 2041
2041-02-22 | 17352.68 | 18978.23 | 18825.14 | 19178.1 | 20231.7 | 22001.58 | 23535.64 | 23703.86 | 23253.9 | 22870.18 | 22634.84 | 22321.32 | 21837.92 | 21526.13 | 21413.8 | 21573.6 | 21971.01 | 22997.41 | 23333.48 | 23165.41 | 21990.84 | 20798.9 | 19458.31 | 18554.11 | 513.5081 | 23703.86 | 2 | 2041
2041-02-23 | 18532.29 | 20566.66 | 20436.54 | 20709.47 | 21344.24 | 21931.5 | 22320.41 | 22961.17 | 23179.43 | 22822.54 | 22253.43 | 21735.01 | 21100.79 | 20597.93 | 20456.03 | 20692.88 | 21332.91 | 22693.99 | 23315.23 | 23422.31 | 22466.48 | 21566.59 | 20595.66 | 19990.25 | 517.0237 | 23422.31 | 2 | 2041
2041-02-24 | 20073.56 | 19496.54 | 19311.3 | 19526.45 | 20105.33 | 20640.36 | 20989.05 | 21638.6 | 21947.33 | 21716.51 | 21280.44 | 20885.72 | 20356.54 | 19941.97 | 19859.93 | 20104.84 | 20680.01 | 21916.33 | 22435.47 | 22466.22 | 21455.23 | 20506.19 | 19491.46 | 18838.02 | 495.6634 | 22466.22 | 2 | 2041
2041-02-25 | 19056.8 | 18574.93 | 18399.94 | 18728.36 | 19764.26 | 21500.08 | 22991.36 | 23173.82 | 22774.13 | 22454.81 | 22287.15 | 22039.74 | 21619.35 | 21350.62 | 21273.48 | 21446.11 | 21812.28 | 22780.03 | 23072.78 | 22855.07 | 21672.75 | 20465.47 | 19095.37 | 18159.1 | 507.3478 | 23173.82 | 2 | 2041
2041-02-26 | 18225.15 | 20711.18 | 20639.18 | 21073.43 | 22190.98 | 23989.71 | 25698.83 | 25925.59 | 25158.36 | 24558.31 | 24142.77 | 23658.02 | 23024.68 | 22593.75 | 22407.82 | 22581.65 | 23079.21 | 24287.19 | 24781.26 | 24707.97 | 23662.94 | 22557.85 | 21265.13 | 20421.72 | 551.3427 | 25925.59 | 2 | 2041
2041-02-27 | 20324.89 | 22363.39 | 22372.17 | 22891.54 | 24090.32 | 26274.04 | 28385.35 | 28606.31 | 27669.53 | 26680.95 | 25861.91 | 24983.5 | 24198.24 | 23640.48 | 23371.15 | 23537.93 | 24128.9 | 25624.19 | 26486.74 | 26514.74 | 25229.83 | 24198.33 | 22964.27 | 22186.97 | 592.5857 | 28606.31 | 2 | 2041
2041-02-28 | 22052.73 | 20324.94 | 20230.26 | 20641.02 | 21735.09 | 23506.63 | 25011.45 | 25250.44 | 24653.23 | 24150.78 | 23792.78 | 23360.59 | 22771.79 | 22378.84 | 22220.31 | 22400.52 | 22870.29 | 24025.19 | 24476.98 | 24363.67 | 23301.57 | 22177.28 | 20862.96 | 19996.99 | 546.5563 | 25250.44 | 2 | 2041
2041-03-01 | 20138.58 | 18850.84 | 18808.47 | 19270 | 20427.15 | 22346.27 | 24156.02 | 24272.39 | 23415.01 | 22664.81 | 22263.64 | 21832.61 | 21244.16 | 20810.78 | 20618.09 | 20676.49 | 21039.08 | 21817.85 | 22309.18 | 22535.61 | 21435.18 | 20284.84 | 19001.12 | 18205.62 | 508.4238 | 24272.39 | 3 | 2041
2041-03-02 | 18405.89 | 21506.44 | 21545.36 | 21981.79 | 22802.23 | 23811.77 | 24301.16 | 25002.32 | 24874.13 | 24001.01 | 22917.59 | 22100.49 | 21258.99 | 20554.08 | 20276.07 | 20405.56 | 21072.4 | 22306.51 | 23279.35 | 23995.64 | 22958.03 | 22112.4 | 21238.95 | 20786.02 | 533.4942 | 25002.32 | 3 | 2041
2041-03-03 | 20925.19 | 22016.9 | 22079.54 | 22541.19 | 23538.41 | 24569.91 | 25065.95 | 25768.67 | 25595.66 | 24657.59 | 23504.82 | 22513.61 | 21627.89 | 20886.35 | 20585.03 | 20713.77 | 21407.63 | 22694.03 | 23824.11 | 24572.19 | 23571.01 | 22620.02 | 21762.35 | 21327.53 | 548.3694 | 25768.67 | 3 | 2041
2041-03-04 | 21517.13 | 23951.75 | 24209.52 | 25114.73 | 26919.96 | 29608.01 | 31637.23 | 31737.37 | 30411.45 | 28989.24 | 27781.67 | 26552.43 | 25239.42 | 24218.71 | 23662.61 | 23717.3 | 24529.34 | 26183.38 | 27369.76 | 28029.53 | 26984.62 | 25803.67 | 24397.64 | 23633.4 | 632.1999 | 31737.37 | 3 | 2041
2041-03-05 | 23535.04 | 23119.2 | 23328.99 | 24182.83 | 25919.16 | 28535.7 | 30518.52 | 30614.86 | 29354.21 | 28029.9 | 26930.26 | 25796.61 | 24551.42 | 23606 | 23096.91 | 23171 | 23939.44 | 25500.86 | 26612.34 | 27223.08 | 26154.7 | 24941.78 | 23498.68 | 22726.99 | 614.8885 | 30614.86 | 3 | 2041
2041-03-06 | 22767.89 | 21754.29 | 21852.47 | 22452.27 | 24017.63 | 26552.27 | 28470.12 | 28581.24 | 27461.16 | 26332.28 | 25438.63 | 24496.19 | 23413.46 | 22623.76 | 22299.34 | 22369.41 | 22943.78 | 24312.22 | 25266.05 | 25757.17 | 24605.03 | 23316.45 | 22017.79 | 21326.21 | 580.4271 | 28581.24 | 3 | 2041
2041-03-07 | 21441 | 21473.91 | 21557.26 | 22141.54 | 23606.23 | 26122.09 | 28023.84 | 28138.9 | 27050.31 | 25964.9 | 25117.01 | 24216.93 | 23170.2 | 22455.12 | 22147.21 | 22219.91 | 22732.69 | 24058.38 | 24977.44 | 25441.07 | 24271.15 | 22966.08 | 21727.92 | 21023.07 | 572.0442 | 28138.9 | 3 | 2041
2041-03-08 | 21127.26 | 20986.71 | 21038.97 | 21601.47 | 22897.52 | 25409 | 27288.01 | 27423.55 | 26396.71 | 25395.11 | 24624.25 | 23800.4 | 22823.43 | 22238.88 | 21958.64 | 22020.04 | 22488.49 | 23652.3 | 24495.75 | 24890.65 | 23657.69 | 22412.18 | 21184.65 | 20456.47 | 560.2681 | 27423.55 | 3 | 2041
2041-03-09 | 20566.92 | 19602.73 | 19533.67 | 19858.29 | 20545.5 | 21213.56 | 21470.23 | 22060.35 | 22147.84 | 21717.96 | 21133.48 | 20620.62 | 19988.45 | 19461.82 | 19310.61 | 19466.49 | 20002.92 | 20987.18 | 21663.78 | 22047.61 | 21133.68 | 20232.63 | 19261.68 | 18704.84 | 492.7328 | 22147.84 | 3 | 2041
2041-03-10 | 19028.19 | 19367.02 | 19265.87 | 19583.51 | 20229.67 | 20896.56 | 21535.53 | 22265.96 | 22512.32 | 22147.36 | 21531.04 | 20965.73 | 20303.92 | 19738.69 | 19504.79 | 19606.34 | 19925.22 | 20317.84 | 21007.83 | 22370.4 | 21780.51 | 20928.57 | 19892.64 | 19241.04 | 493.9466 | 22512.32 | 3 | 2041
2041-03-11 | 19164.83 | 20061.78 | 20049.4 | 20562.27 | 21740.6 | 23953.56 | 26261.09 | 26594.45 | 25862.98 | 25069.8 | 24400.17 | 23645.02 | 22750.31 | 22208.27 | 21900.95 | 21925.18 | 22130.55 | 22432.15 | 23111.87 | 24655.37 | 23800.57 | 22539.17 | 21204.06 | 20330.55 | 546.355 | 26594.45 | 3 | 2041
2041-03-12 | 20006.86 | 18701.65 | 18615.91 | 19050.51 | 20134.25 | 21969.02 | 24046.42 | 24380.57 | 23783.94 | 23186.53 | 22727.7 | 22255.05 | 21673.04 | 21244.42 | 21009.46 | 21054.83 | 21185.44 | 21336.34 | 21821.68 | 23028.63 | 22238.71 | 21140.4 | 19750.44 | 18824.53 | 513.1663 | 24380.57 | 3 | 2041
2041-03-13 | 18644.79 | 18611.54 | 18455.3 | 18824 | 19841.57 | 21605.03 | 23538.27 | 23972.05 | 23620.18 | 23329.6 | 23217.48 | 23011.48 | 22609.44 | 22408.22 | 22337.54 | 22467.81 | 22586.85 | 22616.81 | 22956.57 | 24164.6 | 23041.8 | 21727.46 | 20189.08 | 19116.85 | 522.8943 | 24164.6 | 3 | 2041
2041-03-14 | 18683.92 | 16878.43 | 16700.8 | 17038.99 | 18029.3 | 19777.77 | 21473.55 | 21748.24 | 21424.04 | 21159.81 | 21018.31 | 20786.14 | 20375.4 | 20090.32 | 19952.15 | 20008.3 | 20028.88 | 19971.22 | 20288.51 | 21306.85 | 20492.46 | 19314.77 | 17854.92 | 16851.47 | 471.2545 | 21748.24 | 3 | 2041
2041-03-15 | 16758.3 | 18326.89 | 18212.34 | 18627.85 | 19700.18 | 21532.76 | 23435.61 | 23798.66 | 23265.39 | 22750.45 | 22421.49 | 22044.92 | 21516.24 | 21125.1 | 20918.99 | 20956.76 | 21048.35 | 21131.83 | 21558.46 | 22634.01 | 21861.81 | 20730.28 | 19318.39 | 18367.69 | 502.0427 | 23798.66 | 3 | 2041
2041-03-16 | 18098.44 | 17400.13 | 17189.7 | 17393.73 | 17928.18 | 18475.52 | 18996.95 | 19760.59 | 20197.12 | 20091.02 | 19745.85 | 19430.46 | 18979.82 | 18594.17 | 18486.92 | 18613.3 | 18800.91 | 18941.44 | 19428.31 | 20615.06 | 19931.55 | 18984.71 | 17852.37 | 17097.74 | 451.034 | 20615.06 | 3 | 2041
2041-03-17 | 17120.37 | 17997.97 | 17816.52 | 18051.14 | 18614.61 | 19185.73 | 19719.64 | 20482.22 | 20873.74 | 20703.51 | 20290.19 | 19910.72 | 19405.74 | 18974.69 | 18837.71 | 18961.76 | 19182.75 | 19387.8 | 19928.22 | 21149.66 | 20498.84 | 19578.56 | 18466.92 | 17735.75 | 462.8748 | 21149.66 | 3 | 2041
2041-03-18 | 17684.44 | 19657.42 | 19615.19 | 20097.67 | 21243.95 | 23260.56 | 25466.54 | 25832.16 | 25179.17 | 24484.91 | 23914.81 | 23245.81 | 22489.46 | 21996.69 | 21729.62 | 21768 | 21930.46 | 22155.2 | 22707.9 | 24144.59 | 23287.92 | 22114.38 | 20744.96 | 19837.64 | 534.5895 | 25832.16 | 3 | 2041
2041-03-19 | 19517.78 | 17730.6 | 17585.95 | 17959.99 | 18982.26 | 20740.27 | 22408.9 | 22747.07 | 22336.43 | 22009.21 | 21798.55 | 21498.81 | 21029.9 | 20698.39 | 20535.26 | 20598.54 | 20654.28 | 20664.94 | 21042.28 | 22073.16 | 21313.05 | 20168.27 | 18721.17 | 17735.68 | 490.5507 | 22747.07 | 3 | 2041
2041-03-20 | 17621.86 | 16230.54 | 16009.25 | 16303.19 | 17247.48 | 18934.18 | 20550.05 | 20851.76 | 20613 | 20460.1 | 20433.11 | 20303.53 | 19979.87 | 19770.1 | 19688.99 | 19762.23 | 19727.85 | 19565.93 | 19802.05 | 20729.81 | 19892.95 | 18680.08 | 17173.35 | 16121.6 | 456.4529 | 20851.76 | 3 | 2041
2041-03-21 | 16044.64 | 17393.63 | 17225.28 | 17575.33 | 18573.17 | 20301.05 | 21935.29 | 22239.98 | 21923.66 | 21658.06 | 21512.11 | 21272.42 | 20855.2 | 20568.34 | 20438.16 | 20511.98 | 20541.42 | 20497.91 | 20828.5 | 21812.01 | 21032.27 | 19864.02 | 18389.92 | 17376.6 | 480.3709 | 22239.98 | 3 | 2041
2041-03-22 | 17174.75 | 18966.35 | 18873.33 | 19312.99 | 20404.79 | 22231.58 | 24258.86 | 24647.66 | 24089.67 | 23528.42 | 23090.3 | 22573.18 | 22005.19 | 21583.41 | 21363.95 | 21410.31 | 21520.51 | 21644.42 | 22112.2 | 23297.22 | 22459.67 | 21354.71 | 19946.56 | 19003.87 | 516.8539 | 24647.66 | 3 | 2041
2041-03-23 | 18723.09 | 20201.91 | 20118.07 | 20457.1 | 21117.21 | 21751.14 | 22286.68 | 23183.22 | 23501.46 | 23023.95 | 22307.97 | 21719.11 | 21036.35 | 20459.08 | 20231.87 | 20358.68 | 20690.5 | 21108.85 | 21828.09 | 23235.46 | 22614.44 | 21784.95 | 20731.28 | 20068.98 | 512.5394 | 23501.46 | 3 | 2041
2041-03-24 | 19936.44 | 18732 | 18572.72 | 18832.74 | 19416.2 | 19978.26 | 20457.66 | 21246.78 | 21623.01 | 21419.77 | 20967.54 | 20546.68 | 20006.56 | 19549.12 | 19403.18 | 19540.53 | 19782.91 | 20030.23 | 20610.47 | 21817.21 | 21218.67 | 20322.83 | 19209.85 | 18482.23 | 481.7036 | 21817.21 | 3 | 2041
2041-03-25 | 18499.09 | 17677.78 | 17518.15 | 17879.91 | 18905.74 | 20651.33 | 22265.37 | 22603.14 | 22296.32 | 22035.33 | 21888.08 | 21650.34 | 21248.81 | 20959 | 20836.21 | 20908.39 | 20935.48 | 20892.87 | 21222.36 | 22172.52 | 21389.85 | 20217.5 | 18735.46 | 17708.57 | 491.0976 | 22603.14 | 3 | 2041
2041-03-26 | 17559.44 | 15946.88 | 15693.61 | 15956.32 | 16866.71 | 18501.13 | 20044.64 | 20379.23 | 20215.61 | 20156.44 | 20227.19 | 20187.46 | 19942.49 | 19801.8 | 19774.93 | 19872 | 19803.5 | 19567.18 | 19736.68 | 20579.72 | 19723.7 | 18476.86 | 16922.11 | 15822.9 | 451.7585 | 20579.72 | 3 | 2041
2041-03-27 | 15761.81 | 17591.15 | 17375.82 | 17683.97 | 18635.65 | 20294.84 | 21856.92 | 22237.22 | 22068.18 | 21980.46 | 22032.49 | 21994.45 | 21764.48 | 21643.52 | 21639.93 | 21787.2 | 21810.15 | 21682.27 | 21876.48 | 22703.42 | 21832.42 | 20559.38 | 18968.2 | 17841.37 | 493.6218 | 22703.42 | 3 | 2041
2041-03-28 | 17475.91 | 16856.58 | 16558.51 | 16785.8 | 17656.54 | 19233.61 | 20744.69 | 21184.25 | 21204.59 | 21362.18 | 21685.37 | 21919.45 | 21936.13 | 22028.64 | 22177.59 | 22390.09 | 22365.71 | 22077.11 | 22071.75 | 22725.9 | 21710.61 | 20300.43 | 18579.39 | 17320.82 | 488.3517 | 22725.9 | 3 | 2041
2041-03-29 | 16918.74 | 15852.96 | 15558.75 | 15793.27 | 16681.36 | 18297.92 | 19801.22 | 20191.53 | 20130.54 | 20198.2 | 20397.23 | 20491.39 | 20373.64 | 20336.21 | 20387.77 | 20510.13 | 20416.39 | 20099.96 | 20162.17 | 20886.3 | 19938.38 | 18612.01 | 16988.17 | 15818.62 | 454.8429 | 20886.3 | 3 | 2041
2041-03-30 | 15647.72 | 16521.28 | 16218.21 | 16331.36 | 16769.61 | 17180.47 | 17529.26 | 18378.1 | 19027.2 | 19189.5 | 19127.73 | 19078.25 | 18861.23 | 18680.05 | 18729.34 | 18922.49 | 19019.5 | 18951.46 | 19240.69 | 20198.33 | 19436.77 | 18381.83 | 17113.22 | 16222.71 | 434.7563 | 20198.33 | 3 | 2041
2041-03-31 | 16176.74 | 16167.01 | 15853.81 | 15955.47 | 16382.48 | 16781.96 | 17115.33 | 17958.59 | 18614.6 | 18789.57 | 18737.99 | 18692.95 | 18476.7 | 18295.05 | 18343.12 | 18527.68 | 18601.75 | 18504.76 | 18785.27 | 19737.79 | 18982.29 | 17932.34 | 16667.88 | 15779.77 | 425.8609 | 19737.79 | 3 | 2041
2041-04-01 | 15878.07 | 15419 | 15170.17 | 15415.25 | 16373.04 | 17958.63 | 19307.92 | 19659.33 | 19528.03 | 19477.29 | 19535 | 19476.48 | 19233.89 | 19149.07 | 19209.11 | 19358.26 | 19514.1 | 19427.2 | 19069.35 | 19657.05 | 19252.85 | 18089.58 | 16647.61 | 15605.43 | 437.4117 | 19659.33 | 4 | 2041
2041-04-02 | 15352.69 | 17089.63 | 16921.23 | 17249.37 | 18268.72 | 19900.22 | 21975.25 | 22472.83 | 22063.17 | 21694.26 | 21472.61 | 21086.78 | 20461.02 | 20129.85 | 20074.98 | 20302.58 | 20681.94 | 20841.03 | 20552.07 | 21608.67 | 21155 | 19677.01 | 18299.96 | 17338.63 | 476.6695 | 22472.83 | 4 | 2041
2041-04-03 | 16974.75 | 16568.01 | 16372.72 | 16672.8 | 17664.64 | 19268.43 | 21004.3 | 21508.13 | 21164.46 | 20887.59 | 20762.81 | 20466.42 | 19917.37 | 19720.5 | 19716.04 | 19871.94 | 20203.86 | 20272.25 | 19909.12 | 20910.84 | 20417.51 | 19160.35 | 17762.01 | 16777.14 | 463.954 | 21508.13 | 4 | 2041
2041-04-04 | 16499.05 | 17852.13 | 17718.82 | 18084.01 | 19138.59 | 21238.56 | 23321.19 | 23823.04 | 23336.19 | 22854.56 | 22512.8 | 22014.1 | 21291.21 | 20880.02 | 20774.85 | 21002.2 | 21441.06 | 21714.53 | 21521.73 | 22630.49 | 22241.05 | 20664.18 | 19080.78 | 18146 | 499.7811 | 23823.04 | 4 | 2041
2041-04-05 | 17788.06 | 18815.5 | 18723.23 | 19143.44 | 20399.73 | 22979.86 | 25097.84 | 25610.85 | 25022.43 | 24394.8 | 23886 | 23236.72 | 22390.54 | 21867.77 | 21690.71 | 21896.62 | 22405.99 | 22821.95 | 22742.19 | 23912.57 | 23568.25 | 22040.9 | 20065.92 | 19133.76 | 529.6356 | 25610.85 | 4 | 2041
2041-04-06 | 18740.49 | 18825.72 | 18688.5 | 18959.38 | 19628.34 | 20332.56 | 20843.55 | 22004.94 | 22490.14 | 22135.15 | 21427.71 | 20728.65 | 19901.18 | 19497.11 | 19431.05 | 19640.55 | 20197.75 | 20828.2 | 20938.82 | 22338.18 | 22186.16 | 20970 | 19591.68 | 18905.27 | 489.2311 | 22490.14 | 4 | 2041
2041-04-07 | 18712.55 | 19357.87 | 19240.13 | 19532.4 | 20336.53 | 21237.25 | 21754.52 | 22926.7 | 23379.03 | 22971.95 | 22211.12 | 21464.98 | 20571.65 | 19945.9 | 19868.74 | 20147.45 | 20902.83 | 21601.91 | 21757.45 | 23175.53 | 23048.05 | 21847.46 | 20304.42 | 19504.77 | 505.8012 | 23379.03 | 4 | 2041
2041-04-08 | 19263.59 | 18273.78 | 18147.92 | 18524.98 | 19605.6 | 21938.01 | 23989.95 | 24541.65 | 24089.12 | 23632.53 | 23313.73 | 22843.22 | 22165.62 | 21777.62 | 21702 | 21947.15 | 22399.38 | 22682.22 | 22474.91 | 23524.7 | 23121.09 | 21521.94 | 19643.42 | 18681.7 | 519.8058 | 24541.65 | 4 | 2041
2041-04-09 | 18338.17 | 17361.22 | 17195.08 | 17527.33 | 18547.06 | 20284.28 | 22281.25 | 22811.9 | 22420.02 | 22062.63 | 21848.63 | 21463.96 | 20838.98 | 20511.83 | 20469.74 | 20715.2 | 21092.78 | 21250.35 | 20966.83 | 21976.99 | 21561.29 | 19955.57 | 18566.48 | 17595.43 | 487.643 | 22811.9 | 4 | 2041
2041-04-10 | 17331.53 | 18470.55 | 18355.95 | 18742.69 | 19814.48 | 22240.6 | 24265.38 | 24798.2 | 24291.09 | 23767.22 | 23377.22 | 22829.03 | 22064.64 | 21622.25 | 21506.23 | 21750.43 | 22219.4 | 22548.72 | 22404.43 | 23498.65 | 23167.67 | 21618.34 | 19718.96 | 18786.84 | 519.1905 | 24798.2 | 4 | 2041
2041-04-11 | 18416.8 | 16916.05 | 16706.96 | 16996.56 | 17973.8 | 19535.83 | 21297.34 | 21872.1 | 21621.83 | 21448.2 | 21434.64 | 21246.78 | 20797.29 | 20620.98 | 20687.28 | 20976.03 | 21305.86 | 21331.73 | 20902.31 | 21779.67 | 21270.1 | 19699.18 | 18248.22 | 17214.6 | 480.3001 | 21872.1 | 4 | 2041
2041-04-12 | 16950.87 | 15926.48 | 15670.63 | 15922.08 | 16869.32 | 18422.79 | 19686.27 | 20138.61 | 19978.39 | 19942.46 | 20043.27 | 19966.01 | 19724 | 19653.87 | 19731.32 | 19900.53 | 20112.61 | 19978.68 | 19600.46 | 20226.95 | 19740.81 | 18573.04 | 17106.24 | 16049.78 | 449.9155 | 20226.95 | 4 | 2041
2041-04-13 | 15812.88 | 15771.56 | 15470.57 | 15571.22 | 16072.63 | 16492.45 | 16677.61 | 17490.13 | 18090.29 | 18236 | 18161.4 | 18066.9 | 17808.72 | 17669.6 | 17786.71 | 18026.11 | 18312.52 | 18362.08 | 18132.68 | 18818.03 | 18561.56 | 17605.86 | 16432.77 | 15597.06 | 415.0273 | 18818.03 | 4 | 2041
2041-04-14 | 15524.67 | 17304.61 | 17074.75 | 17250.99 | 17823.83 | 18301.15 | 18516.1 | 19329.81 | 19823.42 | 19815.73 | 19578.71 | 19332.67 | 18946.95 | 18701.94 | 18750.56 | 18988.14 | 19359.83 | 19569.56 | 19468.61 | 20373.81 | 20112.5 | 19160.11 | 18033.34 | 17250.79 | 448.3926 | 20373.81 | 4 | 2041
2041-04-15 | 17053.36 | 17078.32 | 16879.3 | 17181.07 | 18186.8 | 19769.63 | 21596.63 | 22196.13 | 21946.02 | 21759.44 | 21723.3 | 21513.2 | 21057.18 | 20858.84 | 20920.52 | 21200.93 | 21524.16 | 21553.97 | 21139.14 | 21991.69 | 21500.02 | 19867.06 | 18419.15 | 17381.54 | 484.2974 | 22196.13 | 4 | 2041
2041-04-16 | 17061.03 | 16983.57 | 16714.26 | 16948.87 | 17867.52 | 19353.01 | 20919.1 | 21616.39 | 21628.86 | 21778 | 22126.64 | 22310.66 | 22207.11 | 22334.73 | 22629.16 | 23045.1 | 23360.76 | 23225.84 | 22540.42 | 23149.22 | 22454.16 | 20549.52 | 18775.58 | 17606.82 | 497.1863 | 23360.76 | 4 | 2041
2041-04-17 | 17104.14 | 16109.94 | 15808.68 | 16008.37 | 16893.6 | 18349.26 | 19544.53 | 20062.94 | 20130.4 | 20364.22 | 20795.96 | 21047.32 | 20994.45 | 21162.13 | 21480.35 | 21879.37 | 22115.98 | 21861.38 | 21108.92 | 21677.17 | 20964.13 | 19357.6 | 17762.55 | 16583.39 | 469.1668 | 22115.98 | 4 | 2041
2041-04-18 | 16179.92 | 15943.73 | 15643.65 | 15843.26 | 16730.08 | 18187.87 | 19373.22 | 19819.53 | 19845.34 | 20041.13 | 20426.21 | 20603.9 | 20461.53 | 20535.54 | 20772.88 | 21106.69 | 21296.79 | 21038.38 | 20342.94 | 20961.42 | 20313.46 | 18958.1 | 17396.55 | 16249.53 | 458.0716 | 21296.79 | 4 | 2041
2041-04-19 | 15924.74 | 15933.63 | 15621.13 | 15820.43 | 16712.28 | 18187.62 | 19367.33 | 19836.76 | 19889.69 | 20106.01 | 20535.46 | 20774.15 | 20703.63 | 20839.74 | 21131.82 | 21488.23 | 21679.09 | 21385.82 | 20628.53 | 21177.18 | 20462.8 | 19019.69 | 17436.54 | 16266.18 | 460.9285 | 21679.09 | 4 | 2041
2041-04-20 | 15889.77 | 15951.92 | 15520.9 | 15502.24 | 15882.06 | 16156.81 | 16233.11 | 17215.34 | 18190.29 | 18801.13 | 19236.75 | 19647.18 | 19834.45 | 20104.03 | 20665.81 | 21221.54 | 21576.49 | 21321.57 | 20481.71 | 21013.11 | 20261.4 | 18943.19 | 17502.43 | 16404.28 | 443.5575 | 21576.49 | 4 | 2041
2041-04-21 | 15991.64 | 15635.02 | 15209.24 | 15193.78 | 15575.2 | 15848.9 | 15915.05 | 16877.5 | 17822.73 | 18398.01 | 18797.94 | 19179.98 | 19351.65 | 19584.17 | 19970.9 | 20522.17 | 20878.46 | 20615.44 | 19856.48 | 20328.01 | 19719.72 | 18517.13 | 17091.29 | 16006.57 | 432.887 | 20878.46 | 4 | 2041
2041-04-22 | 15633.67 | 15346.83 | 15028.46 | 15209.26 | 16094.34 | 17547.47 | 18700.26 | 19160.37 | 19225.73 | 19411.13 | 19716.25 | 19888.14 | 19846.89 | 19940.57 | 20224.62 | 20570.16 | 20708.84 | 20349.26 | 19705.44 | 20116.34 | 19614.17 | 18357.76 | 16779 | 15604.63 | 442.7796 | 20708.84 | 4 | 2041
2041-04-23 | 15288.88 | 15244.41 | 14926.64 | 15105.71 | 15969.88 | 17394.39 | 18525.89 | 18964.41 | 19002.63 | 19160.87 | 19440.17 | 19580.83 | 19498.91 | 19578.23 | 19768.89 | 20064.24 | 20203.71 | 19866.91 | 19372.74 | 19754.26 | 19346.22 | 18115.58 | 16549.75 | 15396.39 | 436.1205 | 20203.71 | 4 | 2041
2041-04-24 | 15139.4 | 16243.41 | 15870.1 | 16003.88 | 16818.97 | 18179.91 | 19288.33 | 19846.6 | 20215.06 | 20840.85 | 21712.04 | 22413.74 | 22778.84 | 23313.36 | 23907.68 | 24462.16 | 24681.64 | 24233.57 | 23173.15 | 23410.6 | 22477.77 | 20324.46 | 18453.33 | 17110.07 | 490.8989 | 24681.64 | 4 | 2041
2041-04-25 | 16442.17 | 16843.57 | 16433.46 | 16536.81 | 17318.9 | 18636.06 | 19723.6 | 20588.23 | 21187.98 | 22065.65 | 23230.79 | 24250.63 | 24919.85 | 25722.78 | 26518.38 | 27202.46 | 27467.35 | 26950.17 | 25684.06 | 25707.12 | 24586.19 | 22245.42 | 19615.5 | 18150.91 | 528.028 | 27467.35 | 4 | 2041
2041-04-26 | 17269.63 | 16302.93 | 15908.88 | 16034.77 | 16847.76 | 18216.99 | 19310.02 | 19905.42 | 20334.8 | 21054.9 | 22019.04 | 22821.61 | 23286.11 | 23898.45 | 24553.1 | 25126.66 | 25333.33 | 24831.98 | 23689.66 | 23831.49 | 22819.86 | 20601.71 | 18597.41 | 17218.13 | 499.8146 | 25333.33 | 4 | 2041
2041-04-27 | 16522.54 | 15618.7 | 15288.09 | 15360.21 | 15828.06 | 16176.33 | 16237.4 | 17097.3 | 17776.37 | 18015.12 | 18033.16 | 18017.56 | 17825.84 | 17746.91 | 17917.58 | 18184.84 | 18428.64 | 18398.47 | 18112.28 | 18690.88 | 18447.88 | 17473.23 | 16249.33 | 15366.07 | 412.8128 | 18690.88 | 4 | 2041
2041-04-28 | 15342.81 | 15734.11 | 15408.29 | 15485.47 | 15957.88 | 16307.22 | 16363.4 | 17225.37 | 17898.45 | 18127.66 | 18135.14 | 18109 | 17908.03 | 17821.57 | 17988.07 | 18255.92 | 18504.09 | 18483.26 | 18206.22 | 18786.72 | 18552.52 | 17583.5 | 16361.86 | 15481.81 | 414.0284 | 18786.72 | 4 | 2041
2041-04-29 | 15430.72 | 16053.44 | 15768.72 | 15984.49 | 16901.23 | 18363.59 | 19485.12 | 19964.75 | 19988.98 | 20153.95 | 20485.88 | 20614.4 | 20450.25 | 20502.42 | 20752.04 | 21100.06 | 21280.83 | 21015.93 | 20344.94 | 20910.84 | 20324.46 | 18995.26 | 17437.8 | 16290.59 | 458.6007 | 21280.83 | 4 | 2041
2041-04-30 | 15976.49 | 15895.57 | 15539.58 | 15686.85 | 16514.96 | 17878.73 | 18950.02 | 19477.34 | 19667.45 | 20065.33 | 20783.04 | 21307.89 | 21500.28 | 21883.5 | 22370.82 | 22857.1 | 23028.61 | 22593.05 | 21647.08 | 21967 | 21175.59 | 19423.64 | 17724.88 | 16446.09 | 470.3609 | 23028.61 | 4 | 2041
2041-05-01 | 15413.31 | 16205.08 | 15713.49 | 15767.57 | 16541.06 | 17829.23 | 19009.06 | 19844.71 | 20422.04 | 21157.34 | 22089.06 | 22966.33 | 23565.84 | 24259.83 | 24971.46 | 25630.95 | 25950.93 | 25592.65 | 24360.72 | 23899.59 | 23130.82 | 21423.27 | 19363.71 | 17704.94 | 502.813 | 25950.93 | 5 | 2041
2041-05-02 | 16680.87 | 15831.64 | 15425.05 | 15555.22 | 16406.95 | 17779.61 | 18987.5 | 19704.81 | 20018 | 20427.87 | 20985.59 | 21329.15 | 21446.04 | 21688.46 | 22035.5 | 22509.49 | 22804.58 | 22602.45 | 21777.98 | 21651.32 | 21266.52 | 19938.09 | 18096.19 | 16650.6 | 471.5995 | 22804.58 | 5 | 2041
2041-05-03 | 16042.79 | 16012.77 | 15654.44 | 15841.81 | 16758.09 | 18213.66 | 19450.19 | 20128.11 | 20304.99 | 20542.19 | 20891.65 | 21025.57 | 20954.65 | 21023.38 | 21246.61 | 21579.17 | 21825.04 | 21741.34 | 21128.45 | 21112.22 | 20815.86 | 19588.22 | 17856.53 | 16518.65 | 466.2564 | 21825.04 | 5 | 2041
2041-05-04 | 16016.86 | 16413.85 | 16053.71 | 16123.24 | 16595.65 | 16851.04 | 16929.66 | 18045.42 | 18900.01 | 19193.51 | 19235.4 | 19171.88 | 18950.72 | 18830.23 | 19016.8 | 19395.63 | 19816.05 | 19982.19 | 19629.08 | 19877.81 | 19802.72 | 18880.99 | 17537.83 | 16510.33 | 437.7606 | 19982.19 | 5 | 2041
2041-05-05 | 16263.59 | 16035.76 | 15655.62 | 15704.24 | 16156.04 | 16390.28 | 16448.91 | 17569.4 | 18457.74 | 18797.63 | 18887.99 | 18868.75 | 18685.2 | 18596.32 | 18804.82 | 19187.02 | 19582.76 | 19702.65 | 19313.05 | 19531.57 | 19439.62 | 18501.37 | 17141.68 | 16096.37 | 429.8184 | 19702.65 | 5 | 2041
2041-05-06 | 15892.99 | 15116.92 | 14743.22 | 14900.74 | 15800.06 | 17223.42 | 18421.01 | 19085.47 | 19283.92 | 19550.77 | 19931.03 | 20079.19 | 20021.42 | 20088.43 | 20312.63 | 20628.58 | 20816.64 | 20661.97 | 20034.87 | 20008.57 | 19743.55 | 18536 | 16812.15 | 15472.25 | 443.1658 | 20816.64 | 5 | 2041
2041-05-07 | 15132.28 | 15597.72 | 15151.38 | 15243.09 | 16054.81 | 17375.48 | 18529.46 | 19287.33 | 19700.73 | 20236.24 | 20931.15 | 21410.03 | 21649.24 | 21998.46 | 22487.69 | 23026.98 | 23291.67 | 22990.86 | 22002.43 | 21773.42 | 21330.87 | 19938.57 | 18025.76 | 16510.69 | 469.6763 | 23291.67 | 5 | 2041
2041-05-08 | 15831.07 | 16436.24 | 15921.04 | 15954.17 | 16704.46 | 17949.41 | 19069.48 | 19954.3 | 20614.06 | 21446.34 | 22538.66 | 23561.14 | 24264.97 | 25046.56 | 25824.39 | 26521.53 | 26827.5 | 26415.65 | 25109.5 | 24541.98 | 23736.93 | 21878.57 | 19758.04 | 18042.7 | 513.9487 | 26827.5 | 5 | 2041
2041-05-09 | 16970.09 | 16045.16 | 15561.26 | 15620.76 | 16398.82 | 17674.77 | 18798.46 | 19626.89 | 20173.48 | 20869.16 | 21744.36 | 22456.96 | 22956.5 | 23556.72 | 24199.94 | 24812.56 | 25087.69 | 24723.31 | 23557.57 | 23123.92 | 22453.53 | 20923.99 | 18904.36 | 17286.92 | 493.5272 | 25087.69 | 5 | 2041
2041-05-10 | 16471.43 | 16381.62 | 15872.99 | 15923.22 | 16697.63 | 17980.92 | 19096.82 | 19980.56 | 20607.53 | 21398.82 | 22384.97 | 23327.67 | 23958.31 | 24663.6 | 25386.38 | 26033.52 | 26315.39 | 25910.41 | 24646.09 | 24101.48 | 23323.13 | 21563.71 | 19481.8 | 17802.91 | 509.3109 | 26315.39 | 5 | 2041
2041-05-11 | 16820.78 | 15750.32 | 15207.22 | 15103.04 | 15399.5 | 15458.33 | 15399.71 | 16702.96 | 18035.38 | 18931.5 | 19641.19 | 20249.66 | 20635.76 | 21037.7 | 21598.76 | 22155.81 | 22551.57 | 22348 | 21511.37 | 21316.55 | 20892.94 | 19624.1 | 17936.65 | 16568.51 | 450.8773 | 22551.57 | 5 | 2041
2041-05-12 | 15977.02 | 15412.72 | 14869.35 | 14762.95 | 15056.44 | 15111.9 | 15044.99 | 16332.45 | 17648.07 | 18525.89 | 19216.93 | 19810.23 | 20188.48 | 20590.04 | 21156.29 | 21716.92 | 22055.9 | 21874.6 | 21052.71 | 20861.77 | 20447.65 | 19190.2 | 17513.4 | 16154.41 | 440.5713 | 22055.9 | 5 | 2041
2041-05-13 | 15594.61 | 16421.49 | 15933.92 | 15993.69 | 16790.08 | 18077.22 | 19185.98 | 20061.65 | 20662.87 | 21413.95 | 22356.55 | 23234.6 | 23807.09 | 24447.46 | 25125.41 | 25747.94 | 26020.33 | 25639.29 | 24433.51 | 23928.92 | 23217.09 | 21523.32 | 19468.04 | 17810.04 | 506.895 | 26020.33 | 5 | 2041
2041-05-14 | 16845.61 | 15627 | 15182.26 | 15275.06 | 16086.44 | 17390.12 | 18494.45 | 19261.13 | 19673.16 | 20203.51 | 20885.03 | 21338.31 | 21547.16 | 21866.89 | 22305.12 | 22829.04 | 23068.89 | 22758.15 | 21830.75 | 21593.67 | 21194.74 | 19828.81 | 17924.79 | 16420.94 | 469.431 | 23068.89 | 5 | 2041
2041-05-15 | 15823.67 | 15918.43 | 15508.53 | 15635.28 | 16479.55 | 17811.52 | 18924.15 | 19667.87 | 20001.1 | 20428.07 | 20996.61 | 21339.23 | 21451.45 | 21691.5 | 22046.01 | 22533.12 | 22799.5 | 22565.33 | 21749.35 | 21573.53 | 21237.07 | 19927.95 | 18073.63 | 16620.84 | 470.8033 | 22799.5 | 5 | 2041
2041-05-16 | 16046.66 | 16128.02 | 15683.37 | 15779.32 | 16592.01 | 17888.7 | 18987.17 | 19782.6 | 20226.59 | 20789.47 | 21512.72 | 22017.3 | 22307.49 | 22758.39 | 23301.74 | 23868.61 | 24142.92 | 23846.62 | 22813.53 | 22472.09 | 21991.85 | 20590.46 | 18647.01 | 17107.32 | 485.282 | 24142.92 | 5 | 2041
2041-05-17 | 16393.62 | 16118.17 | 15720.43 | 15871.14 | 16745.84 | 18122.59 | 19243.16 | 19991.69 | 20292.5 | 20675.89 | 21182.61 | 21468.43 | 21534.89 | 21725.92 | 22047.81 | 22485.37 | 22753.19 | 22547.76 | 21772.33 | 21607.51 | 21273.16 | 19980.69 | 18154.67 | 16729.1 | 474.4385 | 22753.19 | 5 | 2041
2041-05-18 | 16175.7 | 15118.19 | 14663.19 | 14636.15 | 15009.61 | 15138.92 | 15067.72 | 16243.69 | 17292.54 | 17838.12 | 18144.96 | 18326.49 | 18317.87 | 18380 | 18702.19 | 19126.64 | 19440.51 | 19387.17 | 18844.87 | 18894.74 | 18743.83 | 17728.55 | 16271 | 15128.88 | 412.6215 | 19440.51 | 5 | 2041
2041-05-19 | 14964.76 | 15733.51 | 15302.05 | 15300.49 | 15698.37 | 15846.32 | 15785.53 | 16967.69 | 17987.87 | 18489.53 | 18751.06 | 18892.26 | 18849.87 | 18884.15 | 19188.84 | 19617.25 | 19964.02 | 19966.61 | 19462.49 | 19532.43 | 19400.49 | 18398.8 | 16949.72 | 15819.35 | 425.7535 | 19966.61 | 5 | 2041
2041-05-20 | 15560.47 | 16687.23 | 16336.86 | 16524.73 | 17447.62 | 18849.91 | 19977.77 | 20716.46 | 20951.19 | 21236.55 | 21642.99 | 21827.42 | 21811.13 | 21921.87 | 22193.77 | 22646.3 | 22949.88 | 22838.59 | 22103.24 | 21997.21 | 21739.83 | 20505.96 | 18719.78 | 17330.97 | 484.5177 | 22949.88 | 5 | 2041
2041-05-21 | 16787.1 | 16701.09 | 16179.44 | 16207 | 16952.27 | 18168.51 | 19211.59 | 20129.45 | 20818.09 | 21681.61 | 22838.66 | 23828.23 | 24463.29 | 25156.91 | 25855.13 | 26486.35 | 26725.46 | 26294.04 | 25036.41 | 24458.47 | 23740.73 | 21920.49 | 19812.04 | 18113.37 | 517.5657 | 26725.46 | 5 | 2041
2041-05-22 | 17169.85 | 16340.09 | 15841.89 | 15889.11 | 16652.13 | 17883.75 | 18923.12 | 19798.24 | 20404.85 | 21167.22 | 22106.83 | 22956.11 | 23498 | 24128.12 | 24795.46 | 25420.97 | 25667.89 | 25263.22 | 24068.72 | 23550.37 | 22899.02 | 21280.49 | 19223.02 | 17573.58 | 502.502 | 25667.89 | 5 | 2041
2041-05-23 | 16748.57 | 16721.91 | 16181.51 | 16191.99 | 16917.28 | 18104.59 | 19123.8 | 20069.05 | 20817.47 | 21752.43 | 23029.98 | 24145.88 | 24913.88 | 25737.44 | 26543.41 | 27248.01 | 27507.05 | 27030.78 | 25677.48 | 25001.19 | 24209.01 | 22247.44 | 20076.14 | 18316.49 | 524.3128 | 27507.05 | 5 | 2041
2041-05-24 | 17294.1 | 17075.98 | 16503.15 | 16497.06 | 17214.47 | 18410.55 | 19426.77 | 20433.68 | 21278.17 | 22334.34 | 23844.61 | 25086.41 | 25954.89 | 26835.87 | 27668.43 | 28357.03 | 28587.86 | 28063.29 | 26630.35 | 25865.31 | 24980.59 | 22922.82 | 20594.22 | 18784.35 | 540.6443 | 28587.86 | 5 | 2041
2041-05-25 | 17655.4 | 16482.88 | 15840.37 | 15647.45 | 15854.52 | 15791.16 | 15613.95 | 17083.7 | 18734.07 | 20017.65 | 21140.05 | 22133.99 | 22954.59 | 23744.52 | 24620.12 | 25374.74 | 25730.4 | 25338.03 | 24062.27 | 23503.32 | 22792.85 | 21241.74 | 19342.53 | 17772.61 | 488.4729 | 25730.4 | 5 | 2041
2041-05-26 | 16940.19 | 16779.38 | 16114.74 | 15902.85 | 16093.16 | 16013.93 | 15832.63 | 17341.29 | 19065.34 | 20440.35 | 21655.96 | 22818.68 | 23739.26 | 24565.13 | 25449.41 | 26192.89 | 26527.6 | 26107.21 | 24786.18 | 24180.7 | 23426.45 | 21725.08 | 19787.35 | 18180.53 | 499.6663 | 26527.6 | 5 | 2041
2041-05-27 | 17083.58 | 16523.87 | 15839.82 | 15642.11 | 15950.59 | 16145.91 | 16135.75 | 17391.62 | 19038.91 | 20820.39 | 22648.61 | 24245.58 | 25111.19 | 25884.36 | 26745.52 | 27474.62 | 27653.49 | 26972.32 | 25466.13 | 24780.62 | 24000.13 | 22118.99 | 20133.91 | 18448.55 | 512.2566 | 27653.49 | 5 | 2041
2041-05-28 | 17495.66 | 18054.12 | 17407.69 | 17326.89 | 17967.2 | 19060.59 | 20029.75 | 21164.65 | 22278.24 | 23942.14 | 25870.74 | 27479.09 | 28618.91 | 29689.07 | 30612.96 | 31328.26 | 31512.79 | 30885 | 29273 | 28318.19 | 27296.91 | 25063.6 | 22205.63 | 20243.91 | 583.125 | 31512.79 | 5 | 2041
2041-05-29 | 18847.8 | 17288.5 | 16698.71 | 16666.77 | 17347.45 | 18474.29 | 19449.98 | 20487.57 | 21410.28 | 22624.84 | 24285.23 | 25695.85 | 26733.85 | 27788.81 | 28763.2 | 29566.94 | 29839.6 | 29277.62 | 27736.64 | 26857.77 | 25908.57 | 23765.73 | 21203.99 | 19309.56 | 556.0296 | 29839.6 | 5 | 2041
2041-05-30 | 18082.45 | 17158.85 | 16578.31 | 16554.2 | 17241.29 | 18371.02 | 19339.58 | 20362.38 | 21254.81 | 22390.5 | 24003.36 | 25373.71 | 26384.75 | 27426.3 | 28400.16 | 29211.58 | 29491.56 | 28938.17 | 27415.62 | 26550.29 | 25624.32 | 23503.86 | 21002.56 | 19122.84 | 549.7825 | 29491.56 | 5 | 2041
2041-05-31 | 17933.44 | 17750.95 | 17122.4 | 17068.44 | 17736.74 | 18866.06 | 19830.09 | 20942.71 | 21982.9 | 23471.13 | 25295.69 | 26848.41 | 27989.57 | 29093.77 | 30080.84 | 30852.44 | 31080.96 | 30462.27 | 28839.95 | 27863.8 | 26824.19 | 24598.37 | 21831.99 | 19882.42 | 574.2495 | 31080.96 | 5 | 2041
2041-06-01 | 18613.81 | 18854.49 | 18072.57 | 17759.54 | 17790.9 | 17386.1 | 17133.73 | 18932.75 | 20918.48 | 22575.46 | 24072.49 | 25517.91 | 26712.41 | 27744.67 | 28721.74 | 29457.97 | 29731.98 | 29225.36 | 27668.12 | 26498.84 | 25272.59 | 23888.17 | 22044.96 | 20464.28 | 555.0593 | 29731.98 | 6 | 2041
2041-06-02 | 19366.16 | 16856.58 | 16251.57 | 16091.68 | 16268.52 | 16011.72 | 15799.5 | 17299.49 | 18694.33 | 19623.44 | 20339.03 | 20811.34 | 21067.75 | 21370.1 | 21822.67 | 22271.39 | 22520.76 | 22364.05 | 21650.69 | 21217.43 | 20736.2 | 19926.32 | 18469.13 | 17261.31 | 464.0912 | 22520.76 | 6 | 2041
2041-06-03 | 16924.21 | 17351.58 | 16801.88 | 16793.57 | 17423.37 | 18277.2 | 19124.17 | 20223.97 | 20939.3 | 21712.16 | 22597.27 | 23151.15 | 23473.56 | 23887.26 | 24340.37 | 24858.8 | 25066.31 | 24681.66 | 23763.62 | 23139.34 | 22516 | 21479.63 | 19703.96 | 18247.33 | 506.4777 | 25066.31 | 6 | 2041
2041-06-04 | 17566.01 | 17833.98 | 17240.54 | 17191.83 | 17762.81 | 18551.49 | 19373.07 | 20532.59 | 21379.75 | 22319.44 | 23390.43 | 24117.71 | 24627.8 | 25365.76 | 26089.24 | 26713.06 | 26919.71 | 26471.79 | 25149.84 | 24238.8 | 23543.07 | 22415.85 | 20544.44 | 19002.15 | 528.3412 | 26919.71 | 6 | 2041
2041-06-05 | 18175.63 | 18191.1 | 17566.95 | 17491.82 | 18036.77 | 18797.07 | 19609.29 | 20822.29 | 21774.65 | 22842.91 | 24055.44 | 25077.02 | 25896.03 | 26765.7 | 27575 | 28240.63 | 28447.12 | 27946.97 | 26509.94 | 25397.43 | 24374 | 23168 | 21220.5 | 19604.79 | 547.5871 | 28447.12 | 6 | 2041
2041-06-06 | 18646.86 | 17989.66 | 17379.84 | 17316.81 | 17873.59 | 18645.79 | 19458.25 | 20645.16 | 21546.48 | 22552.49 | 23695.78 | 24493.39 | 25224.85 | 26027.95 | 26793.88 | 27437.38 | 27639.89 | 27161.38 | 25781.2 | 24723.26 | 23923.28 | 22757.74 | 20848.23 | 19269.26 | 537.8324 | 27639.89 | 6 | 2041
2041-06-07 | 18415.86 | 17584.95 | 17006.28 | 16976.23 | 17576.22 | 18405.26 | 19231.75 | 20371.93 | 21163.01 | 22031.46 | 23015.15 | 23656.57 | 24041.45 | 24517.36 | 25186.53 | 25768.99 | 25958.59 | 25525.43 | 24316.98 | 23632.16 | 22957.95 | 21868.66 | 20045.72 | 18547.27 | 517.8018 | 25958.59 | 6 | 2041
2041-06-08 | 17846.11 | 17728.16 | 17028.92 | 16787 | 16877.49 | 16515.3 | 16250.48 | 17910.45 | 19627.61 | 20946.94 | 22110.55 | 23059.07 | 23761.36 | 24457.11 | 25449.14 | 26304.65 | 26699.35 | 26296.1 | 24882.19 | 24040.79 | 23283.69 | 22199.34 | 20471.03 | 19001.17 | 509.534 | 26699.35 | 6 | 2041
2041-06-09 | 18155 | 18429.26 | 17676.24 | 17388.18 | 17436.16 | 17031.49 | 16754.75 | 18509.59 | 20408.58 | 21952.14 | 23350.8 | 24510.4 | 25666.81 | 26778.27 | 27873.06 | 28734.78 | 29092.58 | 28607.67 | 27041.64 | 25851.91 | 24640.63 | 23443.4 | 21606.85 | 20033.02 | 540.9732 | 29092.58 | 6 | 2041
2041-06-10 | 18974.42 | 18424.7 | 17780.63 | 17690.73 | 18240.12 | 19000.85 | 19800.39 | 21066.27 | 22103 | 23268.11 | 24580.39 | 25901.79 | 26848.78 | 27804.33 | 28673.74 | 29356.76 | 29545.68 | 28994.31 | 27470.57 | 26253.37 | 25058.29 | 23680.83 | 21679.44 | 20005.91 | 562.2034 | 29545.68 | 6 | 2041
2041-06-11 | 18986.95 | 19104.11 | 18407 | 18268.95 | 18755.08 | 19451.1 | 20230.96 | 21573.83 | 22772.06 | 24142.58 | 26067.61 | 27680.04 | 28795.17 | 29863.64 | 30770.73 | 31449.4 | 31601.21 | 30982.74 | 29339.7 | 28007.77 | 26712.5 | 24817.6 | 22694.65 | 20938.25 | 591.4136 | 31601.21 | 6 | 2041
2041-06-12 | 19763.2 | 19378.36 | 18660.12 | 18503.88 | 18973.27 | 19651.51 | 20423.04 | 21803.7 | 23073.12 | 24531.34 | 26724.99 | 28446.6 | 29642.18 | 30761.56 | 31690.32 | 32367.28 | 32500.62 | 31849.06 | 30150.24 | 28758.69 | 27412.91 | 25461.85 | 23123.48 | 21328.15 | 604.9795 | 32500.62 | 6 | 2041
2041-06-13 | 20106.09 | 19605.98 | 18870.84 | 18700.02 | 19157.07 | 19824.62 | 20593.83 | 22003.69 | 23328.2 | 24943.91 | 27262.21 | 29055.66 | 30292.71 | 31425.4 | 32344.85 | 32998.29 | 33105.46 | 32430.92 | 30703.21 | 29281.34 | 27906.84 | 25921.58 | 23434.86 | 21616.95 | 614.9145 | 33105.46 | 6 | 2041
2041-06-14 | 20386.39 | 19846.94 | 19093.05 | 18912.62 | 19371.37 | 20051.84 | 20824.71 | 22277.16 | 23665.3 | 25470.92 | 27891.65 | 29785.57 | 31111.1 | 32305.26 | 33261.78 | 33917.43 | 34012.15 | 33302.89 | 31504.72 | 30006.5 | 28547.05 | 26493.13 | 23810.79 | 21953.55 | 627.8039 | 34012.15 | 6 | 2041
2041-06-15 | 20630.77 | 19231.29 | 18417.34 | 18076.7 | 18078.36 | 17627.36 | 17328.79 | 19191.33 | 21291.43 | 23084.59 | 24733.1 | 26633 | 28018.29 | 29213.75 | 30311.67 | 31119.58 | 31395.87 | 30820.45 | 29130 | 27803.31 | 26477.91 | 24685.16 | 22751.17 | 21084.71 | 577.1359 | 31395.87 | 6 | 2041
2041-06-16 | 19940.4 | 18202.47 | 17467.44 | 17194.53 | 17258.96 | 16871.17 | 16590.46 | 18313.38 | 20145.72 | 21609.02 | 22910.28 | 23957.74 | 24756.45 | 25726.77 | 26713.65 | 27504.07 | 27829.65 | 27374.86 | 25913.93 | 24820.15 | 23964.23 | 22837.32 | 21065.77 | 19555.44 | 528.5239 | 27829.65 | 6 | 2041
2041-06-17 | 18702.88 | 18902.36 | 18221.46 | 18099.94 | 18620.08 | 19349.08 | 20132.74 | 21464.7 | 22625.67 | 23943.68 | 25684.89 | 27237.57 | 28327.41 | 29375.1 | 30285.88 | 30968.97 | 31127 | 30517.31 | 28894.21 | 27570.61 | 26286.18 | 24503.57 | 22430.09 | 20687.83 | 583.9592 | 31127 | 6 | 2041
2041-06-18 | 19527.62 | 18601.63 | 17942.8 | 17837.56 | 18354 | 19078.01 | 19858.81 | 21135.01 | 22203.06 | 23412.89 | 24833.97 | 26230.94 | 27177.02 | 28128.47 | 28976.05 | 29642.06 | 29812.14 | 29249.7 | 27722.79 | 26503.22 | 25323.08 | 23862.55 | 21848.75 | 20170.56 | 567.4327 | 29812.14 | 6 | 2041
2041-06-19 | 19165.2 | 18927.51 | 18245.08 | 18119.4 | 18619.94 | 19332.53 | 20111.98 | 21428.08 | 22570.22 | 23874.04 | 25585.39 | 27057.52 | 28025.34 | 28952.86 | 29747.09 | 30347.06 | 30461.62 | 29870.59 | 28328.14 | 27090.08 | 25891.76 | 24255.69 | 22222.38 | 20525.84 | 578.7553 | 30461.62 | 6 | 2041
2041-06-20 | 19484.86 | 19152.64 | 18450.71 | 18308.67 | 18789.12 | 19473.89 | 20242.3 | 21595.88 | 22813.81 | 24206.57 | 26195.75 | 27862.01 | 29038.12 | 30169.7 | 31132.26 | 31852.61 | 32021.4 | 31388.41 | 29702.78 | 28324.03 | 26995.5 | 25067.89 | 22851.07 | 21069.98 | 596.19 | 32021.4 | 6 | 2041
2041-06-21 | 19889.81 | 19654.21 | 18916.53 | 18749.84 | 19224.62 | 19924.95 | 20701.93 | 22124.16 | 23450.49 | 25077.45 | 27372.43 | 29115.38 | 30283.33 | 31327.05 | 32162.9 | 32734.64 | 32791.91 | 32114.43 | 30424.08 | 29029.68 | 27671.12 | 25711.23 | 23307.17 | 21514.48 | 613.2738 | 32791.91 | 6 | 2041
2041-06-22 | 20313.33 | 19447.79 | 18620.59 | 18268.1 | 18266.28 | 17821.93 | 17526.38 | 19408.28 | 21538.33 | 23374.98 | 25151.82 | 26988.25 | 28232.55 | 29235.22 | 30133.96 | 30765.69 | 30929.58 | 30351.25 | 28756.51 | 27517.53 | 26276.8 | 24584.32 | 22696.26 | 21075.26 | 577.281 | 30929.58 | 6 | 2041
2041-06-23 | 20041.87 | 19104.4 | 18303.94 | 17974.44 | 17994.41 | 17573.73 | 17288.49 | 19122.32 | 21160.99 | 22885.61 | 24429.23 | 26004.58 | 27129.86 | 28048.05 | 28900.61 | 29519.12 | 29697.17 | 29161.92 | 27649.41 | 26496.47 | 25330.62 | 23953.09 | 22122.91 | 20557.43 | 560.4507 | 29697.17 | 6 | 2041
2041-06-24 | 19637.76 | 20477.1 | 19682.34 | 19462.17 | 19905.83 | 20580.31 | 21357.7 | 22882.04 | 24400.08 | 26720.12 | 29312.36 | 31223.44 | 32411.94 | 33336.79 | 33983.21 | 34341.89 | 34228.71 | 33481.63 | 31787.68 | 30379.06 | 29010.5 | 27004.37 | 24223.15 | 22394.7 | 642.2249 | 34341.89 | 6 | 2041
2041-06-25 | 21153.57 | 20806.15 | 19981.98 | 19734.44 | 20127.01 | 20738.17 | 21491.8 | 23055.61 | 24677.04 | 27277.82 | 30080.38 | 32239.96 | 33678.58 | 34862.38 | 35715.76 | 36231.68 | 36191.64 | 35396.1 | 33527.33 | 31954.09 | 30440.71 | 28285.04 | 25141.91 | 23107.86 | 665.897 | 36231.68 | 6 | 2041
2041-06-26 | 21704.72 | 21115.7 | 20269.51 | 20002.82 | 20381.38 | 20984.09 | 21737.65 | 23338.16 | 25157.46 | 27876.81 | 30783.17 | 32997.06 | 34433.11 | 35567.68 | 36345.74 | 36778.98 | 36675.08 | 35855.05 | 33987.42 | 32412.01 | 30895.48 | 28724.22 | 25567.76 | 23409.45 | 677.0005 | 36778.98 | 6 | 2041
2041-06-27 | 21997.07 | 20325.18 | 19537.98 | 19322.27 | 19744.09 | 20385.27 | 21150.5 | 22648.6 | 24137.19 | 26338.86 | 28922.25 | 30888.9 | 32184.43 | 33276.96 | 34091.01 | 34608.96 | 34599.49 | 33860.83 | 32090.99 | 30621.45 | 29199.57 | 27144.18 | 24278.91 | 22417 | 643.7719 | 34608.96 | 6 | 2041
2041-06-28 | 21176.7 | 20123.6 | 19351.13 | 19154.63 | 19603.88 | 20282.41 | 21057.6 | 22539.62 | 23980.11 | 25998.84 | 28489.91 | 30391.14 | 31658.93 | 32746.59 | 33578.3 | 34113.85 | 34125.92 | 33401.35 | 31641.49 | 30178.07 | 28748.58 | 26709.63 | 23981.17 | 22137.13 | 635.1706 | 34125.92 | 6 | 2041
2041-06-29 | 20888.88 | 19993.43 | 19126.2 | 18739.49 | 18708.68 | 18242.04 | 17951.62 | 19901.25 | 22162.57 | 24163.66 | 26459.9 | 28481.22 | 29843.3 | 30898.72 | 31793.27 | 32383.39 | 32498.29 | 31868.46 | 30192 | 28877.05 | 27548.08 | 25715.98 | 23491.84 | 21811.15 | 601.7405 | 32498.29 | 6 | 2041
2041-06-30 | 20687.45 | 19922.8 | 19057.37 | 18672.79 | 18636.02 | 18151.17 | 17850.52 | 19801.77 | 22072.5 | 24078.04 | 26391.43 | 28543.95 | 30101.8 | 31391.29 | 32510.33 | 33287.05 | 33510.11 | 32863.45 | 31052.94 | 29609.27 | 28162.15 | 26231.31 | 23795.21 | 22043.97 | 608.4247 | 33510.11 | 6 | 2041
2041-07-01 | 20769.7 | 20912.35 | 20103.45 | 19856.66 | 20284.5 | 20980.36 | 21528.32 | 22882.95 | 24339.63 | 26170.47 | 28844.58 | 30973.83 | 32443.21 | 33723.93 | 34747.4 | 35427.79 | 35481.66 | 34709.23 | 32820.85 | 31217.06 | 29728.28 | 27501.41 | 24843.89 | 22983.57 | 653.2751 | 35481.66 | 7 | 2041
2041-07-02 | 21642.99 | 18795.35 | 18144.4 | 18031.92 | 18559.41 | 19343.74 | 19914.11 | 20972.41 | 21881.37 | 22940.63 | 24156.08 | 25066.42 | 25760.02 | 26743.14 | 27692.45 | 28481.32 | 28725.85 | 28203.56 | 26704.93 | 25512.01 | 24774.19 | 23523.2 | 21621.63 | 20036.64 | 557.2278 | 28725.85 | 7 | 2041
2041-07-03 | 19270.71 | 19210.9 | 18527.44 | 18387.12 | 18887.55 | 19642.79 | 20204.15 | 21320.58 | 22342.22 | 23539.21 | 24904.69 | 26111.11 | 27184.41 | 28300.07 | 29331.96 | 30157.65 | 30398.19 | 29821.91 | 28204.59 | 26892.49 | 25679.62 | 24347.16 | 22367.03 | 20706.43 | 575.74 | 30398.19 | 7 | 2041
2041-07-04 | 19560.03 | 19182.85 | 18358.1 | 18015.17 | 18112.26 | 17946.4 | 17580.6 | 18978.59 | 20833.71 | 22824.64 | 24763.15 | 26477.51 | 27612.76 | 28635.69 | 29668.54 | 30480.11 | 30620.05 | 29840.53 | 28085.82 | 26808.88 | 25627.37 | 24326.71 | 22520.76 | 20938.41 | 567.7986 | 30620.05 | 7 | 2041
2041-07-05 | 20084.33 | 21102.29 | 20275.6 | 20022.62 | 20435.39 | 21133.65 | 21686.69 | 23057.05 | 24538.8 | 26495.46 | 29211.63 | 31363.33 | 32821.99 | 34080.74 | 35065.12 | 35703.14 | 35732.04 | 34952.08 | 33057.67 | 31453.95 | 29943.98 | 27700.89 | 24973.14 | 23116.87 | 658.0084 | 35732.04 | 7 | 2041
2041-07-06 | 21771.64 | 19676.55 | 18852.03 | 18485.72 | 18480.2 | 18069.64 | 17551.21 | 19230.21 | 21238.23 | 22956.47 | 24520.1 | 25878.48 | 27227.33 | 28418.01 | 29559.28 | 30420.71 | 30724.9 | 30173.47 | 28510.86 | 27209.28 | 25949.75 | 24591.45 | 22769.86 | 21195.5 | 573.4609 | 30724.9 | 7 | 2041
2041-07-07 | 20262.25 | 19175.94 | 18389.33 | 18055.78 | 18079.31 | 17696.84 | 17188.79 | 18801.08 | 20683.28 | 22245.41 | 23651.48 | 24830.93 | 25705.5 | 26834.11 | 27966.11 | 28856.05 | 29207.42 | 28712.92 | 27134.54 | 25922.85 | 25016.05 | 23795.3 | 22036.9 | 20522.89 | 550.7711 | 29207.42 | 7 | 2041
2041-07-08 | 19659.17 | 19877.67 | 19147.02 | 18968.23 | 19454.93 | 20208.33 | 20786.43 | 22002.77 | 23203.36 | 24616.58 | 26366.1 | 28158.75 | 29433.75 | 30650.8 | 31713.98 | 32501.03 | 32684.63 | 32029.15 | 30276.12 | 28829.55 | 27460.76 | 25518.4 | 23449.07 | 21694.18 | 608.6908 | 32684.63 | 7 | 2041
2041-07-09 | 20560.82 | 21793.91 | 20920.33 | 20615.98 | 20979.79 | 21625.49 | 22179.22 | 23620.47 | 25258.14 | 27826.52 | 30816.1 | 33142.23 | 34651.92 | 35870.18 | 36743.36 | 37255.02 | 37176.39 | 36346.32 | 34425.29 | 32803.4 | 31272.26 | 28969.61 | 25835.69 | 23936.72 | 684.6252 | 37255.02 | 7 | 2041
2041-07-10 | 22561.54 | 22013.82 | 21123.68 | 20805.19 | 21156.13 | 21790.31 | 22344.31 | 23814.18 | 25507.8 | 28273.18 | 31365.14 | 33783.78 | 35364.01 | 36629.07 | 37523.82 | 38037.15 | 37948.43 | 37094.21 | 35124.5 | 33456.15 | 31875.9 | 29522.92 | 26322.56 | 24265.61 | 697.7034 | 38037.15 | 7 | 2041
2041-07-11 | 22880.3 | 21371.88 | 20528.94 | 20251.41 | 20635.59 | 21296.86 | 21858.8 | 23247.6 | 24790.6 | 27001.1 | 29841.86 | 32087.93 | 33596.06 | 34877.02 | 35848.85 | 36470.7 | 36482.09 | 35690.7 | 33771.66 | 32162.33 | 30633 | 28352.71 | 25412.34 | 23528.07 | 672.6184 | 36482.09 | 7 | 2041
2041-07-12 | 22248.53 | 20990.2 | 20173.48 | 19929.58 | 20351.47 | 21065.92 | 21644 | 22993.34 | 24441.4 | 26302.35 | 28964.41 | 31076.12 | 32510.86 | 33759.18 | 34742.13 | 35387.17 | 35437.95 | 34681.74 | 32804.26 | 31236.13 | 29725.53 | 27494.94 | 24842.68 | 23001.16 | 655.8045 | 35437.95 | 7 | 2041
2041-07-13 | 21749 | 20095.27 | 19241.44 | 18850.24 | 18825.4 | 18407.13 | 17908.94 | 19634.55 | 21736.26 | 23573.9 | 25254.42 | 27032.35 | 28446.36 | 29647.04 | 30754 | 31557.67 | 31816.46 | 31235.07 | 29527.37 | 28195.6 | 26873.08 | 25204.09 | 23347.2 | 21738.45 | 590.6513 | 31816.46 | 7 | 2041
2041-07-14 | 20711.39 | 18439.6 | 17709.63 | 17425.42 | 17492.86 | 17157.62 | 16681.7 | 18192 | 19887.11 | 21217.69 | 22394.58 | 23392.67 | 24127.88 | 24870.21 | 25730.87 | 26679.19 | 27117.75 | 26713.47 | 25330.4 | 24570.52 | 23826.81 | 22690.65 | 21019.92 | 19588.91 | 522.9689 | 27117.75 | 7 | 2041
2041-07-15 | 18871.8 | 19388.59 | 18696.87 | 18552.01 | 19071.05 | 19864.17 | 20474.01 | 21618.06 | 22686.4 | 23938.05 | 25354.14 | 26769.61 | 27892.42 | 29010.33 | 30026.41 | 30810.64 | 31032.77 | 30446.65 | 28799.15 | 27477.92 | 26192.33 | 24686.24 | 22694.07 | 21012.43 | 585.3661 | 31032.77 | 7 | 2041
2041-07-16 | 19959.68 | 20457.17 | 19683.46 | 19466.11 | 19902.28 | 20614.92 | 21205.6 | 22471.85 | 23788.65 | 25356.84 | 27656.25 | 29608.62 | 30950.29 | 32180.97 | 33193.13 | 33913.46 | 34042.96 | 33355.45 | 31552.52 | 30080.38 | 28652.35 | 26505.27 | 24192.21 | 22399.37 | 631.1898 | 34042.96 | 7 | 2041
2041-07-17 | 21156.52 | 20651.89 | 19864.39 | 19635.13 | 20062.38 | 20770.28 | 21364.3 | 22653.17 | 24012.9 | 25635.97 | 28118.33 | 30114.22 | 31466.23 | 32678.85 | 33654.73 | 34331.72 | 34427.51 | 33724.83 | 31914.51 | 30436.08 | 28995.97 | 26831.52 | 24414.75 | 22612.42 | 639.5286 | 34427.51 | 7 | 2041
2041-07-18 | 21390.68 | 20772.36 | 19976.2 | 19739.64 | 20160.62 | 20865.08 | 21465.2 | 22768.07 | 24156.69 | 25845.34 | 28424.13 | 30468.26 | 31856.06 | 33090.91 | 34074.72 | 34749.48 | 34840.73 | 34127.99 | 32293.11 | 30795.55 | 29326.27 | 27134.24 | 24614.18 | 22795.83 | 645.7313 | 34840.73 | 7 | 2041
2041-07-19 | 21559.17 | 20620.74 | 19835.3 | 19618.64 | 20069.68 | 20826.32 | 21442.12 | 22730.35 | 24066.43 | 25663.24 | 28043.59 | 29943.44 | 31185.99 | 32271.06 | 33135.08 | 33710.59 | 33757.54 | 33067.44 | 31322.8 | 29908.02 | 28500.41 | 26383.9 | 24139.35 | 22382.24 | 634.1834 | 33757.54 | 7 | 2041
2041-07-20 | 21259.84 | 20543.13 | 19661.17 | 19245.79 | 19209.11 | 18803.17 | 18341.98 | 20106.96 | 22285.47 | 24228.03 | 26052.25 | 28060.74 | 29368.28 | 30378.32 | 31260.5 | 31850.23 | 31978.55 | 31388.43 | 29753.41 | 28510.81 | 27223.86 | 25470.02 | 23642.07 | 22061.19 | 600.6833 | 31978.55 | 7 | 2041
2041-07-21 | 21101.11 | 20860.33 | 19953.71 | 19517.31 | 19459.94 | 19032.44 | 18567.78 | 20376.59 | 22641.4 | 24689.33 | 26861.85 | 29034.32 | 30484.97 | 31609.76 | 32567.21 | 33195.03 | 33327.87 | 32697.3 | 30963.7 | 29625.34 | 28243.63 | 26263.92 | 24238.31 | 22595.81 | 617.909 | 33327.87 | 7 | 2041
2041-07-22 | 21509.81 | 21994.92 | 21114.01 | 20805.95 | 21193.69 | 21893.73 | 22516.97 | 23979.43 | 25652.68 | 28411.25 | 31437.72 | 33756.21 | 35216.18 | 36319.44 | 37063.48 | 37440.32 | 37297.38 | 36474.77 | 34591.94 | 33038.51 | 31485.41 | 29182.91 | 26066.43 | 24136.57 | 692.5797 | 37440.32 | 7 | 2041
2041-07-23 | 22759.29 | 19811.1 | 19088.94 | 18916.58 | 19395.62 | 20162.14 | 20798.86 | 21968.82 | 23110.71 | 24465.34 | 26099.18 | 27785.31 | 28931.34 | 30036.92 | 30991.66 | 31712.09 | 31896.61 | 31302.16 | 29635.2 | 28328.34 | 27004.19 | 25226.7 | 23210.23 | 21512.54 | 604.1499 | 31896.61 | 7 | 2041
2041-07-24 | 20515.09 | 20103.93 | 19360.66 | 19170.07 | 19634.73 | 20391.64 | 21030.61 | 22235.9 | 23444.8 | 24884.35 | 26799.33 | 28562.51 | 29739.65 | 30835.88 | 31752.84 | 32421.66 | 32562.1 | 31942.06 | 30253.29 | 28925.13 | 27574.74 | 25609.29 | 23571.69 | 21853.86 | 613.1758 | 32562.1 | 7 | 2041
2041-07-25 | 20749.08 | 20397.35 | 19632.75 | 19423.88 | 19873.37 | 20619.87 | 21263.78 | 22504.7 | 23783 | 25309.86 | 27517.4 | 29376.42 | 30610.38 | 31726.36 | 32632.06 | 33270.68 | 33380.83 | 32734.14 | 31006.08 | 29642.65 | 28247.65 | 26147.84 | 23986.73 | 22239.79 | 626.0766 | 33380.83 | 7 | 2041
2041-07-26 | 21113.62 | 21623.69 | 20765.91 | 20487.51 | 20887.43 | 21612.26 | 22256.59 | 23664.1 | 25236.34 | 27647.07 | 30519.52 | 32759.16 | 34213.63 | 35386.28 | 36229.04 | 36715.3 | 36672.52 | 35895.55 | 34004.66 | 32467.25 | 30887.48 | 28593.3 | 25606.29 | 23744.55 | 678.9891 | 36715.3 | 7 | 2041
2041-07-27 | 22379.97 | 20917.34 | 20008.69 | 19571.07 | 19514.69 | 19099.51 | 18666.5 | 20473.68 | 22743.34 | 24799.96 | 27029.85 | 29212.97 | 30666.42 | 31785.07 | 32727.48 | 33339.12 | 33474.73 | 32854.87 | 31119.88 | 29803.37 | 28396.8 | 26404.07 | 24339.89 | 22697.82 | 622.0271 | 33474.73 | 7 | 2041
2041-07-28 | 21620.85 | 21023.9 | 20107.69 | 19663.7 | 19602 | 19184.42 | 18757.84 | 20577.05 | 22871.74 | 24959.94 | 27300.25 | 29524.27 | 31007.04 | 32142.66 | 33089.49 | 33697.04 | 33827.89 | 33199.85 | 31444.76 | 30113.58 | 28681.99 | 26665.84 | 24513.03 | 22857.73 | 626.4345 | 33827.89 | 7 | 2041
2041-07-29 | 21713.7 | 20947.17 | 20145.71 | 19907.12 | 20353.7 | 21114.42 | 21784.72 | 23105.16 | 24522.32 | 26377.62 | 28979.96 | 31003.21 | 32329.83 | 33440.46 | 34289.05 | 34825.88 | 34852.61 | 34150.76 | 32362.09 | 30940.91 | 29457.22 | 27272.82 | 24750.09 | 22952.52 | 651.579 | 34852.61 | 7 | 2041
2041-07-30 | 21727.61 | 21067.09 | 20253.75 | 20003.39 | 20417.44 | 21140.08 | 21802.71 | 23124.51 | 24564.13 | 26514.29 | 29187.03 | 31296.15 | 32703.28 | 33913.86 | 34838.8 | 35444.89 | 35510.82 | 34803.12 | 32955.73 | 31490.44 | 29960.31 | 27724.92 | 25027.2 | 23199.01 | 658.6706 | 35510.82 | 7 | 2041
2041-07-31 | 21916.98 | 22305.78 | 21402.54 | 21074.4 | 21426.56 | 22104.81 | 22768.22 | 24241.8 | 26043.94 | 28988.71 | 32138.86 | 34573.34 | 36110.56 | 37279.84 | 38044.36 | 38431.6 | 38306.52 | 37486.34 | 35547.67 | 33986.47 | 32352.65 | 29977.63 | 26807.49 | 24628.92 | 707.946 | 38431.6 | 7 | 2041
2041-08-01 | 22988.06 | 22085.82 | 21154.56 | 20836.83 | 21268.26 | 22259.89 | 22932.99 | 24148.93 | 25849.15 | 28411.9 | 31412.76 | 33814.11 | 35461.83 | 36785.66 | 37724.01 | 38268.23 | 38212.59 | 37300.24 | 35314.49 | 33942.84 | 32310.73 | 29420.38 | 26227.13 | 24131.24 | 702.2626 | 38268.23 | 8 | 2041
2041-08-02 | 22862.57 | 21446.1 | 20563.06 | 20295.17 | 20780.77 | 21839.18 | 22536.89 | 23677.13 | 25216.42 | 27358.91 | 30102.17 | 32303.31 | 33834.53 | 35106.58 | 36054.8 | 36635.93 | 36638.66 | 35784.31 | 33870.21 | 32573.35 | 30986.97 | 28178.16 | 25294.34 | 23270.18 | 677.2097 | 36638.66 | 8 | 2041
2041-08-03 | 22120.41 | 21332.76 | 20344.78 | 19866.27 | 19824.78 | 19633.34 | 19173.58 | 20826.91 | 23268.36 | 25612.87 | 28180.98 | 30506.46 | 32133.88 | 33375.56 | 34382.31 | 35012.19 | 35112.67 | 34349.99 | 32515.29 | 31361.51 | 29867.19 | 27256.36 | 24800.4 | 22952.48 | 643.8113 | 35112.67 | 8 | 2041
2041-08-04 | 21918.13 | 21154.82 | 20180.3 | 19713.53 | 19682.28 | 19502.41 | 19052.73 | 20681.41 | 23078.82 | 25368.78 | 27815.71 | 30093.72 | 31696.09 | 32932.49 | 33948.45 | 34596.81 | 34720.05 | 33976.3 | 32159.18 | 31029.72 | 29547.84 | 26956.87 | 24575.27 | 22744.17 | 637.1259 | 34720.05 | 8 | 2041
2041-08-05 | 21733.14 | 22142.98 | 21212.07 | 20897.45 | 21355.71 | 22391.08 | 23106.39 | 24333.67 | 26046.11 | 28650.8 | 31653.48 | 34044.07 | 35673.84 | 36944.87 | 37829.28 | 38312.09 | 38227.5 | 37318.4 | 35348.32 | 34002.76 | 32350.42 | 29460.05 | 26280.12 | 24192.35 | 703.5069 | 38312.09 | 8 | 2041
2041-08-06 | 22873.32 | 21502.92 | 20617.96 | 20340.75 | 20809.53 | 21848.45 | 22567.36 | 23696.74 | 25242.81 | 27432.74 | 30202.2 | 32418.63 | 33947.22 | 35212.44 | 36142.31 | 36716.58 | 36723.79 | 35883.64 | 33981.31 | 32721.01 | 31145.85 | 28337.93 | 25424.78 | 23400.61 | 679.1909 | 36723.79 | 8 | 2041
2041-08-07 | 22219.71 | 21039.14 | 20188.99 | 19941.98 | 20436.17 | 21499.02 | 22230.36 | 23298.67 | 24732.3 | 26631.06 | 29233.93 | 31328.97 | 32796.1 | 34053.17 | 35014.37 | 35643.34 | 35708.55 | 34912.48 | 33053.26 | 31844.64 | 30307.98 | 27553.23 | 24831.13 | 22847.99 | 661.3465 | 35708.55 | 8 | 2041
2041-08-08 | 21694.15 | 19514.93 | 18779.48 | 18631.37 | 19211.16 | 20353.52 | 21110.98 | 21979.02 | 23036.14 | 24417.29 | 26057.06 | 27629.15 | 28811.24 | 29947.05 | 30925.5 | 31664.9 | 31873.93 | 31223.87 | 29562.83 | 28565.95 | 27218.3 | 25020.77 | 22678.87 | 20863.1 | 600.7706 | 31873.93 | 8 | 2041
2041-08-09 | 20035 | 20211.5 | 19421.7 | 19235.24 | 19789.61 | 20920.43 | 21677.73 | 22650.28 | 23889.31 | 25491.73 | 27571.91 | 29473.49 | 30873.64 | 32159.7 | 33220.96 | 33971.07 | 34152.41 | 33422.93 | 31601.6 | 30439.91 | 28918.69 | 26269.61 | 23816.49 | 21890.78 | 631.1057 | 34152.41 | 8 | 2041
2041-08-10 | 20774.33 | 20365.32 | 19452.52 | 19039.68 | 19056.82 | 18934.34 | 18536.06 | 20051.21 | 22245.19 | 24284.24 | 26231.05 | 28221.24 | 29683.8 | 30865.63 | 31894.17 | 32602.7 | 32818.04 | 32165.56 | 30446.46 | 29447.25 | 28035.07 | 25716.77 | 23523.32 | 21779.51 | 606.1703 | 32818.04 | 8 | 2041
2041-08-11 | 20845.2 | 20700.79 | 19762.9 | 19328.67 | 19326.69 | 19188.12 | 18792.89 | 20350.97 | 22629.26 | 24773 | 26914.1 | 29079.34 | 30632.88 | 31873.45 | 32926.88 | 33634.31 | 33835.26 | 33151.9 | 31370.03 | 30312.52 | 28835.18 | 26312.6 | 24070.02 | 22278.68 | 620.9256 | 33835.26 | 8 | 2041
2041-08-12 | 21229.6 | 19906.41 | 19143.16 | 18974.3 | 19553.87 | 20703.84 | 21486.41 | 22419.15 | 23593.4 | 25112.24 | 27015.51 | 28854.24 | 30233.99 | 31518.46 | 32602.05 | 33387.51 | 33608.47 | 32911 | 31117.16 | 29996.96 | 28495.83 | 25957.48 | 23528.4 | 21620.3 | 622.9697 | 33608.47 | 8 | 2041
2041-08-13 | 20536.44 | 19342.31 | 18624.2 | 18491.27 | 19090.87 | 20270.77 | 21071.37 | 21901 | 22890.3 | 24193.93 | 25737.78 | 27095.39 | 28126.2 | 29111.78 | 29961.81 | 30608.32 | 30788.72 | 30183.23 | 28626.83 | 27755.08 | 26480.97 | 24487.14 | 22220.58 | 20476.51 | 588.0728 | 30788.72 | 8 | 2041
2041-08-14 | 19689.73 | 19060.3 | 18365.99 | 18253.84 | 18872.05 | 20071.82 | 20885.15 | 21673.41 | 22585.37 | 23793.13 | 25241.06 | 26388.1 | 27356.72 | 28311.73 | 29158.48 | 29821.97 | 30032.04 | 29460.87 | 27948.33 | 27126.9 | 25972.53 | 24043.58 | 21814.85 | 20106.76 | 576.0347 | 30032.04 | 8 | 2041
2041-08-15 | 19374.2 | 20095.5 | 19320.95 | 19139.89 | 19696.43 | 20839.52 | 21644.99 | 22571.43 | 23750.22 | 25289.08 | 27252.03 | 29017.35 | 30250.21 | 31365.18 | 32269 | 32911.34 | 33057.62 | 32382.14 | 30686.3 | 29683.72 | 28265.94 | 25816.95 | 23440.73 | 21590.67 | 619.7114 | 33057.62 | 8 | 2041
2041-08-16 | 20590.02 | 20540.94 | 19732.43 | 19530.32 | 20079.83 | 21233.61 | 22046.77 | 23040.22 | 24327.18 | 25998.6 | 28254.86 | 30147.78 | 31466.9 | 32615.29 | 33514.86 | 34113.42 | 34214.6 | 33492.91 | 31727.56 | 30650.28 | 29142.6 | 26465.9 | 24040.6 | 22143.24 | 639.1107 | 34214.6 | 8 | 2041
2041-08-17 | 21058.95 | 19849.89 | 18978.94 | 18603.13 | 18654.42 | 18580.38 | 18242.67 | 19677.04 | 21733.1 | 23603.53 | 25388.89 | 27038.55 | 28421.89 | 29581.29 | 30627.37 | 31382.73 | 31673.91 | 31091.56 | 29428.77 | 28525.2 | 27134.34 | 25029.61 | 22895.68 | 21206.6 | 588.4084 | 31673.91 | 8 | 2041
2041-08-18 | 20331.46 | 19918.33 | 19041.39 | 18660.8 | 18705.3 | 18622.96 | 18288.6 | 19733.94 | 21815.47 | 23715.38 | 25543.98 | 27304.83 | 28776.74 | 30027.95 | 31152.59 | 31967.14 | 32291.33 | 31697.57 | 29974.12 | 29016.87 | 27565.92 | 25337.99 | 23165.16 | 21438 | 594.0938 | 32291.33 | 8 | 2041
2041-08-19 | 20452.94 | 20590.44 | 19781.17 | 19573.37 | 20126 | 21276.94 | 22112.4 | 23114.13 | 24430.15 | 26133.26 | 28484.64 | 30461.54 | 31881.28 | 33118.64 | 34093.79 | 34748.3 | 34884.06 | 34156.8 | 32335.48 | 31218.4 | 29649.73 | 26921.59 | 24377.82 | 22437.02 | 646.3599 | 34884.06 | 8 | 2041
2041-08-20 | 21262.15 | 21850.67 | 20947.64 | 20656.54 | 21121.51 | 22197.7 | 23023.01 | 24165.65 | 25762.25 | 28162.22 | 31017.16 | 33288.96 | 34823.31 | 36046.47 | 36896.06 | 37383.49 | 37368.78 | 36549.09 | 34644.33 | 33448.1 | 31799.46 | 28946.73 | 25920.14 | 23893.26 | 691.1747 | 37383.49 | 8 | 2041
2041-08-21 | 22564.5 | 20788.53 | 19963.98 | 19740.86 | 20261.24 | 21384.05 | 22225.1 | 23232.47 | 24578.35 | 26326.74 | 28802.74 | 30818.17 | 32240.4 | 33477.78 | 34430.9 | 35069.27 | 35197.1 | 34470.33 | 32644.43 | 31540.22 | 29969.03 | 27225.6 | 24608.47 | 22662.58 | 654.2228 | 35197.1 | 8 | 2041
2041-08-22 | 21522.47 | 21094.09 | 20248.81 | 20007.85 | 20516.54 | 21638.26 | 22492.91 | 23532.39 | 24939.87 | 26860.65 | 29431.74 | 31484.96 | 32891.69 | 34070.11 | 34940.79 | 35493.16 | 35562.59 | 34821.17 | 33005.66 | 31916.87 | 30343.2 | 27589.88 | 24902.12 | 22954.26 | 662.262 | 35562.59 | 8 | 2041
2041-08-23 | 21783.73 | 20444.14 | 19645.9 | 19453.79 | 20013.29 | 21193.6 | 22065.26 | 23032.71 | 24287.31 | 25921.07 | 28126.72 | 30019.47 | 31364.04 | 32553.29 | 33492.79 | 34129.79 | 34282.28 | 33590.44 | 31809.03 | 30756.22 | 29197.86 | 26498.81 | 24068.53 | 22169.63 | 639.8997 | 34282.28 | 8 | 2041
2041-08-24 | 21064.87 | 19572.57 | 18725.75 | 18371.71 | 18444.24 | 18407.52 | 18127.97 | 19512.14 | 21487.92 | 23261.84 | 24956.56 | 26427.69 | 27770.26 | 28919.24 | 29973.54 | 30753.14 | 31095.25 | 30561.51 | 28928.25 | 28092.17 | 26695.97 | 24691.93 | 22592.9 | 20935.05 | 579.37 | 31095.25 | 8 | 2041
2041-08-25 | 20063.5 | 19310.4 | 18483.98 | 18147.54 | 18236.1 | 18217.32 | 17949.98 | 19297.21 | 21205.24 | 22895.59 | 24506.03 | 25894.54 | 27071.84 | 28189.51 | 29236.26 | 30026.35 | 30391.4 | 29886.84 | 28294 | 27505.08 | 26183.46 | 24276.24 | 22212.09 | 20587.57 | 568.0681 | 30391.4 | 8 | 2041
2041-08-26 | 19733.57 | 19393.22 | 18675.96 | 18548.39 | 19169.79 | 20396.92 | 21301.19 | 22136.3 | 23156.21 | 24490.81 | 26107.22 | 27712.6 | 28997.6 | 30239.94 | 31315.99 | 32127.93 | 32438.1 | 31838.19 | 30112.82 | 29139.05 | 27632.04 | 25296.18 | 22941.52 | 21100.92 | 604.0025 | 32438.1 | 8 | 2041
2041-08-27 | 20004.99 | 19496.83 | 18770.87 | 18633.42 | 19226.85 | 20426.8 | 21329.29 | 22159.95 | 23188.66 | 24541.58 | 26179.19 | 27831.94 | 29101.79 | 30336.69 | 31392.72 | 32196.14 | 32503.95 | 31909.64 | 30191.87 | 29238.07 | 27745.73 | 25385.26 | 23027.72 | 21191.65 | 606.0116 | 32503.95 | 8 | 2041
2041-08-28 | 20097.67 | 19287.05 | 18576.96 | 18453.29 | 19058.12 | 20269.62 | 21181.79 | 21984.21 | 22962.71 | 24252.68 | 25832.36 | 27358.83 | 28613.49 | 29858.84 | 30941.63 | 31779.98 | 32121.63 | 31547.83 | 29841.11 | 28905.6 | 27420.09 | 25134.32 | 22791.64 | 20969.52 | 599.241 | 32121.63 | 8 | 2041
2041-08-29 | 19891.57 | 18999.18 | 18311.99 | 18207.98 | 18831.86 | 20066.09 | 20992.54 | 21752.93 | 22653.04 | 23847.33 | 25325.33 | 26618.78 | 27780.24 | 28957.43 | 30000.59 | 30825.14 | 31177.5 | 30638.79 | 28996.73 | 28132.05 | 26701.94 | 24601.03 | 22309.17 | 20535.84 | 586.1551 | 31177.5 | 8 | 2041
2041-08-30 | 19551.26 | 18467.96 | 17822.6 | 17762.31 | 18440.23 | 19749.67 | 20706.63 | 21398.9 | 22149.09 | 23158.94 | 24423.92 | 25435.92 | 26186.92 | 27169.34 | 28090.44 | 28837.8 | 29178.61 | 28700.64 | 27199.23 | 26475.09 | 25372.7 | 23443.92 | 21269.31 | 19606.34 | 560.5978 | 29178.61 | 8 | 2041
2041-08-31 | 18799.72 | 17637.21 | 16940.8 | 16716.27 | 16906.46 | 17000.18 | 16807.22 | 17919.79 | 19397.19 | 20555.76 | 21631.01 | 22578.35 | 23314.33 | 24055.04 | 24865.96 | 25563.54 | 25981.54 | 25723.71 | 24638.83 | 24243.58 | 23328.39 | 21635.76 | 19790.98 | 18376.49 | 504.4081 | 25981.54 | 8 | 2041
2041-09-01 | 18385.32 | 17383.74 | 16757.71 | 16560.24 | 16760.75 | 16859.93 | 16725.83 | 17627.88 | 19027.85 | 20183.59 | 21254.16 | 22247.03 | 22988.12 | 23719.92 | 24598.62 | 25371.56 | 25640.2 | 25005.7 | 23815.05 | 23724.08 | 22340.6 | 20718.92 | 19054.19 | 17795.2 | 494.5462 | 25640.2 | 9 | 2041
2041-09-02 | 17286.62 | 18976.92 | 18194.84 | 17890.77 | 18102.52 | 18374.03 | 18389.93 | 19288.57 | 21070.55 | 23175.41 | 25616.41 | 27732.64 | 29001.42 | 30062.5 | 31008.18 | 31665.77 | 31636.11 | 30578.71 | 28896.58 | 28432.85 | 26400.3 | 24010.33 | 22072.43 | 20522.7 | 578.3871 | 31665.77 | 9 | 2041
2041-09-03 | 19696.34 | 20347.38 | 19610.82 | 19426.16 | 19957.92 | 21097.04 | 22063.65 | 22826 | 24057.98 | 26133.35 | 28553.52 | 30603.43 | 32055.2 | 33319.39 | 34254.2 | 34841.43 | 34799.71 | 33815.84 | 32091.61 | 31430.55 | 29210.53 | 26526.55 | 23804.15 | 22035.25 | 642.558 | 34841.43 | 9 | 2041
2041-09-04 | 20903.1 | 19345.47 | 18683.53 | 18563.42 | 19149.74 | 20337.72 | 21321.75 | 21954.26 | 22944.04 | 24376.09 | 26430.66 | 28206.06 | 29509.2 | 30738.09 | 31725.77 | 32419.65 | 32492.86 | 31601.94 | 29981.69 | 29436.24 | 27315.42 | 24757.7 | 22477.12 | 20802 | 605.4735 | 32492.86 | 9 | 2041
2041-09-05 | 19879.53 | 18946.62 | 18315.16 | 18221.25 | 18831.67 | 20045.68 | 21043.91 | 21621.43 | 22508.91 | 23761.08 | 25574.65 | 27212.62 | 28417.94 | 29587.83 | 30553.86 | 31255.4 | 31356.67 | 30508.82 | 28956.58 | 28486.22 | 26425.31 | 23984.71 | 21871.89 | 20250.63 | 587.6184 | 31356.67 | 9 | 2041
2041-09-06 | 19414.48 | 18732.67 | 18118.4 | 18045.67 | 18688.31 | 19948.8 | 20967.81 | 21524.67 | 22355.63 | 23534.49 | 25166.7 | 26721.23 | 27873.25 | 29007 | 29959.74 | 30652.69 | 30763.3 | 29934.84 | 28409.74 | 27966.89 | 25906.98 | 23587.02 | 21509.89 | 19919.28 | 578.7095 | 30763.3 | 9 | 2041
2041-09-07 | 19104.39 | 18618.27 | 17903.96 | 17630.53 | 17769.49 | 17833 | 17736.68 | 18783.61 | 20471.14 | 21989.81 | 23421.17 | 24832.61 | 25976.71 | 26963.11 | 27865.38 | 28519.83 | 28678.86 | 27952.82 | 26575.54 | 26342.75 | 24434.45 | 22599.04 | 20810.82 | 19433.41 | 542.2474 | 28678.86 | 9 | 2041
2041-09-08 | 18843.48 | 19193.51 | 18434.15 | 18122.27 | 18222.58 | 18244.77 | 18141.96 | 19269.4 | 21116.75 | 22829.69 | 24544.75 | 26426.37 | 27824.19 | 29022.62 | 30071.21 | 30807.23 | 30985.21 | 30192 | 28640 | 28238.31 | 26162.37 | 23859.84 | 21945.51 | 20446.49 | 571.5847 | 30985.21 | 9 | 2041
2041-09-09 | 19591.76 | 19354.16 | 18694.69 | 18579.93 | 19192.21 | 20419.36 | 21451.62 | 22092.04 | 23095.18 | 24554.43 | 26633.81 | 28466.88 | 29855.73 | 31156.24 | 32207.26 | 32938.23 | 33043.81 | 32152.96 | 30477.42 | 29897.55 | 27684.45 | 25072.51 | 22710.74 | 21004.41 | 610.3274 | 33043.81 | 9 | 2041
2041-09-10 | 19937.97 | 18792.75 | 18173.96 | 18091.56 | 18709.99 | 19939.57 | 20979.19 | 21530.53 | 22385.03 | 23594.85 | 25343.29 | 27015.27 | 28304.29 | 29588.81 | 30669.47 | 31473.59 | 31659.02 | 30832.46 | 29224.59 | 28731.92 | 26593.97 | 24083.71 | 21946.94 | 20301.37 | 587.9041 | 31659.02 | 9 | 2041
2041-09-11 | 19362.9 | 19801.7 | 19110.28 | 18964.95 | 19534.54 | 20731.7 | 21775.24 | 22448.27 | 23531.43 | 25255.83 | 27459.6 | 29347.45 | 30704.79 | 31931.13 | 32869.43 | 33494.01 | 33530.3 | 32626.48 | 30970.13 | 30426.33 | 28227.76 | 25605.32 | 23130.1 | 21425.44 | 622.2651 | 33530.3 | 9 | 2041
2041-09-12 | 20346.52 | 19034.07 | 18399.02 | 18302.53 | 18911.53 | 20140.32 | 21192.55 | 21768.99 | 22672.89 | 23947 | 25850.57 | 27559.48 | 28845.64 | 30093.91 | 31118.58 | 31862.06 | 32006.31 | 31168.02 | 29562.03 | 29077.06 | 26929.8 | 24382.23 | 22201.53 | 20550.98 | 595.9236 | 32006.31 | 9 | 2041
2041-09-13 | 19609.71 | 18358.83 | 17775.91 | 17730.72 | 18398.54 | 19699.6 | 20782.58 | 21276.88 | 22008.78 | 23066.15 | 24452.52 | 25931.67 | 27069.17 | 28234.26 | 29241.33 | 30002.21 | 30196.02 | 29423.24 | 27910.81 | 27524.67 | 25440.31 | 23221.6 | 21171.88 | 19606.33 | 568.1337 | 30196.02 | 9 | 2041
2041-09-14 | 18771.55 | 17614.47 | 16976.6 | 16769.91 | 16963.39 | 17086.2 | 17054.66 | 17963.56 | 19412.77 | 20632.08 | 21798.4 | 22926.6 | 23815.45 | 24846.19 | 25926.9 | 26789.87 | 27143.25 | 26519.48 | 25162.07 | 24999.05 | 23275.76 | 21547.49 | 19812.14 | 18483.33 | 512.2912 | 27143.25 | 9 | 2041
2041-09-15 | 17876.82 | 17306.3 | 16692.69 | 16506.83 | 16720.15 | 16865.8 | 16848.07 | 17712.81 | 19079.74 | 20198.2 | 21258.99 | 22292.25 | 23108.52 | 23930.76 | 24955.44 | 25812.09 | 26181.44 | 25593.96 | 24299.47 | 24205.67 | 22679.74 | 21001.11 | 19315.74 | 18034.98 | 498.4776 | 26181.44 | 9 | 2041
2041-09-16 | 17471.05 | 16938.21 | 16473.02 | 16525.13 | 17302.48 | 18726.89 | 19874.19 | 20158.58 | 20489.97 | 21061.56 | 21850.07 | 22469.15 | 22868.27 | 23362.68 | 23862.06 | 24382.55 | 24536.33 | 23950.52 | 23090.35 | 23151.74 | 21815.7 | 20193.92 | 18463.4 | 17202.21 | 496.22 | 24536.33 | 9 | 2041
2041-09-17 | 16871.96 | 16766.57 | 16314.66 | 16375.44 | 17140.5 | 18553.07 | 19702.53 | 19945.34 | 20214.4 | 20715.86 | 21434.88 | 21983.26 | 22312.29 | 22768.56 | 23241.78 | 23679.12 | 23819.01 | 23373.58 | 22563.96 | 22684.18 | 21403.05 | 19823.84 | 18129.35 | 16909.47 | 486.7267 | 23819.01 | 9 | 2041
2041-09-18 | 16655.89 | 17465.31 | 16953.93 | 16964 | 17673.94 | 19021.06 | 20153.69 | 20503.83 | 20989.7 | 21751.43 | 22780.33 | 23676.33 | 24450.53 | 25411.97 | 26299.6 | 27032.62 | 27275.14 | 26623.59 | 25319.91 | 25177.58 | 23432.01 | 21642.34 | 19745.12 | 18329.23 | 525.3291 | 27275.14 | 9 | 2041
2041-09-19 | 17663.3 | 17576.68 | 17056.91 | 17059.91 | 17762.78 | 19104.13 | 20241.84 | 20606.14 | 21122.29 | 21921.01 | 22993.45 | 23937.17 | 24829.69 | 25839.87 | 26762.22 | 27516.21 | 27768.07 | 27105.62 | 25763.57 | 25588.53 | 23730.52 | 21911.06 | 19987.44 | 18545.89 | 532.3943 | 27768.07 | 9 | 2041
2041-09-20 | 17855.43 | 17108.66 | 16629.77 | 16673.99 | 17433.93 | 18857.28 | 20033.43 | 20331.69 | 20700.01 | 21318.41 | 22171.87 | 22877.83 | 23367.79 | 23964.61 | 24686.82 | 25299.78 | 25503.32 | 24908.36 | 23785.47 | 23795.75 | 22368.53 | 20674.95 | 18892.46 | 17583.72 | 506.8239 | 25503.32 | 9 | 2041
2041-09-21 | 17137.55 | 16638.91 | 16093.69 | 15967.1 | 16246.11 | 16485.95 | 16544.96 | 17283.22 | 18409.86 | 19241.3 | 19972.04 | 20651.39 | 21130.47 | 21647.35 | 22253 | 22793.58 | 23061.76 | 22694.92 | 21892.4 | 22077.63 | 20778.29 | 19299.59 | 17823.49 | 16744.7 | 462.8693 | 23061.76 | 9 | 2041
2041-09-22 | 16528.9 | 16866.7 | 16299.83 | 16154.32 | 16416.54 | 16643.18 | 16705.38 | 17477.16 | 18672.91 | 19590.95 | 20411.87 | 21170.8 | 21707.87 | 22261.15 | 22880.3 | 23416.46 | 23671.29 | 23281.2 | 22437.5 | 22586.28 | 21244.56 | 19723.02 | 18208.75 | 17092.94 | 471.4499 | 23671.29 | 9 | 2041
2041-09-23 | 16801.05 | 18205.93 | 17643.23 | 17612.31 | 18309.08 | 19663 | 20840.75 | 21291.32 | 21966.11 | 22958.65 | 24238.02 | 25632.61 | 26691.42 | 27764.55 | 28689.28 | 29391.78 | 29593 | 28877.06 | 27434.02 | 27171.57 | 25098.46 | 22985.02 | 20987.38 | 19467.8 | 559.3134 | 29593 | 9 | 2041
2041-09-24 | 18567.89 | 18116.46 | 17561.65 | 17534.39 | 18218.55 | 19567.01 | 20751.35 | 21166.53 | 21788.02 | 22725.55 | 23919.57 | 25147.78 | 26042.81 | 26963.48 | 27750.65 | 28360.96 | 28523.61 | 27843.37 | 26510.79 | 26369.63 | 24406.68 | 22494.39 | 20563.83 | 19115.93 | 550.0109 | 28523.61 | 9 | 2041
2041-09-25 | 18395.36 | 17688.9 | 17189.04 | 17210.29 | 17943 | 19346.08 | 20557.52 | 20886.09 | 21330.36 | 22050.18 | 23004.7 | 23773.31 | 24359.01 | 25071.24 | 25718.75 | 26261.19 | 26432.33 | 25847.87 | 24697.99 | 24739.44 | 23150.75 | 21437.69 | 19635.08 | 18311.44 | 525.0376 | 26432.33 | 9 | 2041
2041-09-26 | 17793.85 | 16835.69 | 16421.47 | 16517.74 | 17321.41 | 18798.42 | 20040.88 | 20229.23 | 20395.42 | 20771.53 | 21362.6 | 21798.08 | 22034.9 | 22415.5 | 22832.74 | 23247.5 | 23428.51 | 23063.7 | 22327.98 | 22555.56 | 21292.37 | 19756.16 | 18125.09 | 16967.12 | 486.3334 | 23428.51 | 9 | 2041
2041-09-27 | 16754.29 | 16845.91 | 16449.11 | 16567.95 | 17406.58 | 18933.75 | 20200.97 | 20378.66 | 20497.17 | 20810.05 | 21324.81 | 21688.2 | 21867.84 | 22195.31 | 22576.11 | 22960.96 | 23140.72 | 22799.82 | 22097.39 | 22352.83 | 21091.81 | 19578.75 | 17986.53 | 16863.2 | 483.3687 | 23140.72 | 9 | 2041
2041-09-28 | 16640.47 | 15980.52 | 15508.72 | 15446.44 | 15793.43 | 16128.7 | 16274.57 | 16881.71 | 17761.81 | 18295.72 | 18699.71 | 19054.29 | 19246.27 | 19520.63 | 19953.14 | 20399.89 | 20677.87 | 20424.69 | 19826.07 | 20243.87 | 19097.14 | 17791.19 | 16500.46 | 15600.39 | 431.7477 | 20677.87 | 9 | 2041
2041-09-29 | 15640.71 | 16317.54 | 15882.36 | 15856.08 | 16239.3 | 16612.44 | 16785.09 | 17365.89 | 18162.58 | 18588.55 | 18874.13 | 19111.14 | 19197.36 | 19380.35 | 19747.61 | 20167.3 | 20468.87 | 20288.15 | 19775.75 | 20270.15 | 19182.87 | 17934.87 | 16700.18 | 15856.94 | 434.4062 | 20468.87 | 9 | 2041
2041-09-30 | 15895.4 | 17203.94 | 16897.13 | 17097.97 | 18029.23 | 19650.59 | 20988.86 | 21081.08 | 20981.59 | 21016.89 | 21226.18 | 21284.24 | 21192.83 | 21273.17 | 21477.61 | 21779.07 | 21994.76 | 21814.68 | 21336.52 | 21803.64 | 20709.87 | 19362.51 | 17927.64 | 16957.87 | 478.9833 | 21994.76 | 9 | 2041
2041-10-01 | 17303.28 | 16596.79 | 16346 | 16561.73 | 17436.05 | 18854.78 | 20111.37 | 20407.17 | 20392.38 | 20450.42 | 20716.73 | 20792.7 | 20660.92 | 20781.42 | 21043.04 | 21380.97 | 21504.99 | 21318.21 | 21293.99 | 21548.84 | 20137.69 | 18970.85 | 17636.24 | 16733.31 | 468.9799 | 21548.84 | 10 | 2041
2041-10-02 | 16572.24 | 16486.97 | 16125.25 | 16237.45 | 17006.27 | 18315.44 | 19524.95 | 19943.99 | 20238.2 | 20761.12 | 21631.74 | 22337.87 | 22792.08 | 23423.6 | 24055.8 | 24589.14 | 24699.55 | 24254.33 | 23792.48 | 23650.76 | 21765.28 | 19984.73 | 18410.55 | 17270.99 | 493.8708 | 24699.55 | 10 | 2041
2041-10-03 | 16731.87 | 16873.68 | 16492.15 | 16587.86 | 17343.3 | 18644.39 | 19863.99 | 20321.17 | 20781.91 | 21499.37 | 22493.22 | 23300.4 | 23818.57 | 24477.25 | 25104.34 | 25614.37 | 25704.4 | 25241.08 | 24737.75 | 24558.81 | 22620.94 | 20580.75 | 18958.28 | 17785.94 | 510.1358 | 25704.4 | 10 | 2041
2041-10-04 | 17181.1 | 17575.46 | 17189.05 | 17292.63 | 18063.65 | 19388.11 | 20649.48 | 21355.49 | 21941.84 | 22739 | 23832.56 | 24777.47 | 25452.04 | 26255.47 | 27002.46 | 27596.63 | 27754.58 | 27303 | 26697.24 | 26401.62 | 24325.89 | 22172.85 | 20042.21 | 18802.78 | 541.7926 | 27754.58 | 10 | 2041
2041-10-05 | 17985.8 | 17090.69 | 16604.3 | 16508.82 | 16790.58 | 16954.55 | 17112.27 | 18080.37 | 19328.72 | 20241.34 | 21245.33 | 22333.66 | 23138.96 | 23954.62 | 24807.89 | 25485.62 | 25747.26 | 25360.07 | 24805.89 | 24636.03 | 22642.08 | 20685.72 | 19190.54 | 18107.13 | 498.8382 | 25747.26 | 10 | 2041
2041-10-06 | 17464.11 | 16595.46 | 16135.06 | 16060.94 | 16363.76 | 16554.76 | 16729.31 | 17640.53 | 18789.79 | 19583.25 | 20273.04 | 21089.53 | 21761.08 | 22477.81 | 23272.07 | 23924.45 | 24191.19 | 23842.04 | 23376.9 | 23309.5 | 21395.58 | 19799.08 | 18417.15 | 17397.75 | 476.4441 | 24191.19 | 10 | 2041
2041-10-07 | 16859.23 | 16469.49 | 16134.37 | 16273.43 | 17092.69 | 18472.07 | 19745.65 | 20141.34 | 20375.27 | 20810.17 | 21555.61 | 22142.91 | 22500.44 | 23026.2 | 23578.44 | 24052.79 | 24168.88 | 23783.3 | 23398.71 | 23351.37 | 21483.78 | 19821.55 | 18300.28 | 17205.08 | 490.743 | 24168.88 | 10 | 2041
2041-10-08 | 16674.12 | 16211.36 | 15927.18 | 16109.5 | 16954.24 | 18364.93 | 19659.18 | 19961.89 | 20014.25 | 20150.92 | 20466.15 | 20688.18 | 20683.95 | 20905.22 | 21224.68 | 21572.51 | 21674.81 | 21415.16 | 21285.48 | 21495.6 | 20018.29 | 18790.2 | 17415.8 | 16470.98 | 464.1346 | 21674.81 | 10 | 2041
2041-10-09 | 16207.18 | 16086.84 | 15765.78 | 15913.34 | 16722.31 | 18097.58 | 19380.94 | 19719.4 | 19870.42 | 20131.57 | 20634.4 | 21070.9 | 21272.91 | 21679.86 | 22138.08 | 22563.04 | 22667.98 | 22319.37 | 22034.52 | 22110.47 | 20371.14 | 19054.82 | 17599.19 | 16573.46 | 469.9855 | 22667.98 | 10 | 2041
2041-10-10 | 16179.52 | 15925.34 | 15609.19 | 15760.46 | 16573.82 | 17957.64 | 19249.67 | 19572.33 | 19699.11 | 19932.53 | 20344.84 | 20708.64 | 20868.45 | 21238.77 | 21669.33 | 22075.35 | 22173.4 | 21832.05 | 21574.04 | 21684.98 | 20078.06 | 18780.69 | 17346.38 | 16340.51 | 463.1751 | 22173.4 | 10 | 2041
2041-10-11 | 16003.61 | 15843.79 | 15533.41 | 15697.68 | 16535.6 | 17962.33 | 19273.87 | 19593.06 | 19694.28 | 19895.04 | 20260.38 | 20491.44 | 20597.29 | 20912.13 | 21300.72 | 21665.62 | 21748.92 | 21416.88 | 21185.96 | 21323.59 | 19814.27 | 18528.62 | 17123.82 | 16143.05 | 458.5454 | 21748.92 | 10 | 2041
2041-10-12 | 15830.9 | 15719.46 | 15314.81 | 15287.93 | 15640.45 | 15903.5 | 16139.97 | 16932.48 | 17872.33 | 18416.18 | 18831.82 | 19224.54 | 19466.93 | 19791.07 | 20234.11 | 20683.6 | 20946.27 | 20700.02 | 20459.14 | 20651.82 | 19341.37 | 18144.76 | 16921.72 | 16053.05 | 434.5082 | 20946.27 | 10 | 2041
2041-10-13 | 15751.99 | 15932.11 | 15551 | 15547.37 | 15923.56 | 16213.47 | 16473.43 | 17247.57 | 18133.01 | 18607.04 | 18946.63 | 19264.58 | 19439.94 | 19706.03 | 20107.04 | 20485.23 | 20770.92 | 20591.08 | 20433.94 | 20690.21 | 19402.77 | 18241.64 | 17055.09 | 16223 | 436.7387 | 20770.92 | 10 | 2041
2041-10-14 | 15922.47 | 16191.95 | 15937.31 | 16150.04 | 17047.47 | 18530 | 19891.6 | 20167.79 | 20152.26 | 20200.5 | 20402.39 | 20471.71 | 20398.55 | 20515.84 | 20776.24 | 21085.22 | 21210.23 | 21016.84 | 20957.45 | 21257.45 | 19859.32 | 18660.51 | 17336.63 | 16432.3 | 460.5721 | 21257.45 | 10 | 2041
2041-10-15 | 16150.64 | 16326.38 | 16087.94 | 16314.14 | 17204.79 | 18679.55 | 20047.69 | 20293.31 | 20221.31 | 20204.36 | 20339.9 | 20336.8 | 20186.16 | 20232.56 | 20403.17 | 20699.46 | 20848.56 | 20715.04 | 20730.3 | 21109.89 | 19792.9 | 18635.52 | 17345.2 | 16481.7 | 459.3873 | 21109.89 | 10 | 2041
2041-10-16 | 16251.59 | 16751.94 | 16538.55 | 16790.62 | 17706.89 | 19207.22 | 20655.51 | 20990.09 | 20836.28 | 20732.34 | 20827.61 | 20751.41 | 20487.83 | 20491.57 | 20655.21 | 20942.27 | 21129.45 | 21072.83 | 21154.84 | 21589.24 | 20165.94 | 19033.47 | 17767.25 | 16929.4 | 469.4594 | 21589.24 | 10 | 2041
2041-10-17 | 16678.4 | 17215.03 | 17038.39 | 17327.46 | 18280.79 | 19819.82 | 21544.58 | 21850.91 | 21591.86 | 21349.48 | 21294.8 | 21072.98 | 20679.7 | 20572.26 | 20656.7 | 20915.43 | 21145.46 | 21195.56 | 21388.09 | 21919.38 | 20466.74 | 19369.91 | 18151.4 | 17362.47 | 478.8876 | 21919.38 | 10 | 2041
2041-10-18 | 17152.33 | 18150.1 | 18007.88 | 18342.68 | 19351 | 21111.92 | 23132.06 | 23457.55 | 23136.14 | 22797.82 | 22636.77 | 22325.89 | 21866.12 | 21697.4 | 21742.64 | 21993.87 | 22289.75 | 22455.08 | 22714.95 | 23280.62 | 21826.26 | 20361.41 | 19161.13 | 18391.29 | 507.3827 | 23457.55 | 10 | 2041
2041-10-19 | 18086.53 | 16597.19 | 16309.45 | 16396.93 | 16866.29 | 17262.72 | 17611.3 | 18303.52 | 18961.91 | 19147.17 | 19169.21 | 19170.14 | 19058.47 | 19074.42 | 19293.14 | 19585.85 | 19845.63 | 19898.4 | 20004.83 | 20416.21 | 19345.99 | 18340.87 | 17313.47 | 16639.86 | 442.6995 | 20416.21 | 10 | 2041
2041-10-20 | 16549.76 | 16156.96 | 15861.06 | 15938.43 | 16399.07 | 16793.12 | 17142.97 | 17819.52 | 18472.96 | 18658.35 | 18677.23 | 18669.51 | 18546.34 | 18549.96 | 18756.68 | 19032.49 | 19269.11 | 19297.72 | 19403.18 | 19827.06 | 18762.93 | 17768.33 | 16755.75 | 16094.18 | 429.2027 | 19827.06 | 10 | 2041
2041-10-21 | 16016.68 | 16564.16 | 16359 | 16620.54 | 17569.17 | 19120.32 | 20582.42 | 20898.07 | 20713.84 | 20572.74 | 20623.09 | 20509.06 | 20281.81 | 20254.17 | 20353.5 | 20569.18 | 20748.2 | 20701.73 | 20800.18 | 21274.91 | 19928.68 | 18800.05 | 17558.91 | 16735.78 | 464.1562 | 21274.91 | 10 | 2041
2041-10-22 | 16495.56 | 16070.11 | 15839.3 | 16071.74 | 16971.7 | 18476.68 | 19900.26 | 20112.65 | 19999.47 | 19938.44 | 20027.2 | 19979.39 | 19787.65 | 19796.34 | 19915.27 | 20106.23 | 20217.2 | 20137.6 | 20175.7 | 20574.09 | 19403.72 | 18263.63 | 17008.86 | 16176.79 | 451.4456 | 20574.09 | 10 | 2041
2041-10-23 | 15997.05 | 16301.83 | 16086.2 | 16334.23 | 17250.02 | 18773.38 | 20216.82 | 20421.63 | 20279.01 | 20179.09 | 20226.96 | 20141.27 | 19916.66 | 19897.32 | 19995.96 | 20181.06 | 20309.19 | 20264.35 | 20332.14 | 20829.73 | 19601.92 | 18476.55 | 17238.44 | 16423.5 | 455.6743 | 20829.73 | 10 | 2041
2041-10-24 | 16215.13 | 17006.53 | 16812.17 | 17084.29 | 18022.96 | 19566.41 | 21254.55 | 21559.62 | 21347.09 | 21172.07 | 21198.92 | 21068.69 | 20761.76 | 20727.61 | 20857.31 | 21131.85 | 21366.91 | 21386.5 | 21510.04 | 22024.23 | 20482.49 | 19337.58 | 18094.75 | 17278.42 | 477.2679 | 22024.23 | 10 | 2041
2041-10-25 | 16993.68 | 17765.16 | 17621.09 | 17952.71 | 18960.71 | 20602.87 | 22692.51 | 22977.75 | 22625.56 | 22261.29 | 22073.23 | 21736.76 | 21252.44 | 21059.06 | 21076.98 | 21299.28 | 21587.19 | 21751.77 | 22019.66 | 22644.3 | 21171.49 | 19891.74 | 18715.81 | 17965.48 | 494.6985 | 22977.75 | 10 | 2041
2041-10-26 | 17680.46 | 17052.91 | 16831.17 | 16983.41 | 17519.7 | 18000.82 | 18435.74 | 19064.53 | 19559.9 | 19539.89 | 19338.24 | 19118.73 | 18808.86 | 18651.63 | 18741.85 | 18974.74 | 19279.16 | 19468.49 | 19733.36 | 20310.23 | 19333.7 | 18431.78 | 17517.99 | 16956.23 | 445.3335 | 20310.23 | 10 | 2041
2041-10-27 | 16913.78 | 16915.22 | 16682.19 | 16823.12 | 17348.96 | 17822.94 | 18259.77 | 18892.79 | 19410.93 | 19421.79 | 19254.36 | 19069.19 | 18789.16 | 18656.88 | 18763.24 | 19000.7 | 19297.93 | 19466.51 | 19706 | 20266.56 | 19267.99 | 18347.97 | 17420.36 | 16844.09 | 442.6424 | 20266.56 | 10 | 2041
2041-10-28 | 16766.78 | 18614.64 | 18525.63 | 18908.23 | 19976.24 | 22083.39 | 24239.94 | 24505.13 | 24036.49 | 23509.54 | 23154.01 | 22664.3 | 22056.3 | 21747.9 | 21689.24 | 21899.21 | 22265.96 | 22586.2 | 22987.4 | 23722.12 | 22323.34 | 20885.21 | 19652.49 | 18943.19 | 517.7429 | 24505.13 | 10 | 2041
2041-10-29 | 18584.88 | 19450.57 | 19402.23 | 19825.29 | 21059.71 | 23410.41 | 25601.27 | 25841.82 | 25263.34 | 24591.69 | 24088.84 | 23457.14 | 22714.55 | 22311.08 | 22184.27 | 22396.61 | 22843.63 | 23307.64 | 23829.75 | 24666.4 | 23351.1 | 21975.89 | 20473.3 | 19810.77 | 540.4422 | 25841.82 | 10 | 2041
2041-10-30 | 19470.84 | 19128.29 | 19058.14 | 19458.9 | 20525.71 | 22853.04 | 25038.09 | 25288.12 | 24766.94 | 24173.28 | 23756.53 | 23210.9 | 22544.43 | 22205.97 | 22123.43 | 22349.35 | 22773.62 | 23177.09 | 23632.83 | 24423.2 | 23057.15 | 21639.38 | 20203.87 | 19514.93 | 534.374 | 25288.12 | 10 | 2041
2041-10-31 | 19204.46 | 18291.94 | 18188.47 | 18553.24 | 19585.25 | 21523.05 | 23690.81 | 23930.63 | 23467.75 | 22962.45 | 22637.04 | 22172.96 | 21572.61 | 21287.73 | 21237.56 | 21454.35 | 21815.15 | 22111.51 | 22492.74 | 23244.27 | 21838.28 | 20421.24 | 19286.01 | 18580.24 | 509.5497 | 23930.63 | 10 | 2041
2041-11-01 | 18731.13 | 17165.64 | 17004.02 | 17264.94 | 18097.91 | 19514.08 | 20844.54 | 21242.87 | 20983.99 | 20797.55 | 20691.77 | 20505.56 | 20209.29 | 20050.69 | 20006.98 | 20195.69 | 20684.89 | 21205.03 | 20925.17 | 21605.59 | 20556.27 | 19569.62 | 18425.33 | 17651.78 | 473.9303 | 21605.59 | 11 | 2041
2041-11-02 | 17318.99 | 15725.58 | 15423.08 | 15453.07 | 15793.57 | 16114.29 | 16441.7 | 17159.99 | 17831.7 | 18066.75 | 18121.4 | 18185.53 | 18134.31 | 18130.68 | 18273.3 | 18574.98 | 19105.66 | 19475.2 | 19175.9 | 19605.09 | 18740.52 | 17796.87 | 16789.03 | 16083.56 | 421.5208 | 19605.09 | 11 | 2041
2041-11-03 | 15870.83 | 16419.54 | 16186.53 | 16265.86 | 16679.83 | 17039.29 | 17073.09 | 17654.68 | 18102.26 | 18164.01 | 18113.4 | 18091.94 | 17945.65 | 17868.23 | 18012.91 | 18325.07 | 19057.98 | 20001.51 | 19789.95 | 19499.34 | 18449.05 | 17531.59 | 16637.93 | 16065.96 | 424.8464 | 20001.51 | 11 | 2041
2041-11-04 | 16099.45 | 17384.62 | 17258.92 | 17531.11 | 18409.43 | 19833.22 | 20865.46 | 21089.36 | 20745.33 | 20493.65 | 20405.38 | 20260.38 | 19990.34 | 19851.57 | 19877.71 | 20104.09 | 20772.31 | 22144.78 | 21809.57 | 21250.9 | 20113.84 | 19095.93 | 18010.77 | 17309.98 | 470.7081 | 22144.78 | 11 | 2041
2041-11-05 | 17178.66 | 16989.6 | 16841.1 | 17087.23 | 17920.02 | 19298.95 | 20312.8 | 20481.34 | 20204.69 | 19993.59 | 19953.81 | 19849.33 | 19601.95 | 19499.19 | 19546.18 | 19786.92 | 20443.14 | 21586.24 | 21195.87 | 20777.41 | 19709.2 | 18679.48 | 17579.03 | 16867.93 | 461.3837 | 21586.24 | 11 | 2041
2041-11-06 | 16819.22 | 17611.37 | 17440.43 | 17669.47 | 18483.17 | 19838.3 | 20852.88 | 21188.78 | 20912.65 | 20815.36 | 20918.55 | 20978.57 | 20878.63 | 20913.07 | 21104.49 | 21614.37 | 22767.46 | 24244.93 | 23688.14 | 22935.81 | 21006.57 | 19876.33 | 18679.61 | 17876.59 | 489.1148 | 24244.93 | 11 | 2041
2041-11-07 | 17576.92 | 18457.18 | 18382.39 | 18706.02 | 19614.14 | 21141.07 | 22943.44 | 23216.96 | 22572.63 | 21945.27 | 21569.55 | 21100.63 | 20655.13 | 20438.22 | 20408.09 | 20640.5 | 21651.52 | 23440.05 | 23272.99 | 22856.18 | 21167.46 | 20156.4 | 19111.98 | 18462.83 | 499.4875 | 23440.05 | 11 | 2041
2041-11-08 | 18320.48 | 18956.98 | 18908.42 | 19266.23 | 20219.57 | 22198.13 | 24047.02 | 24318.66 | 23594.62 | 22855.21 | 22352.14 | 21765.32 | 21035.18 | 20762.94 | 20694.04 | 20902.32 | 22076.25 | 23960.84 | 23874.4 | 23514.47 | 21846.39 | 20579.8 | 19565.91 | 18945.74 | 514.5611 | 24318.66 | 11 | 2041
2041-11-09 | 18792.94 | 17867.21 | 17719.74 | 17887.63 | 18389.68 | 18841.31 | 18960.88 | 19512.59 | 19804.65 | 19656.45 | 19384.26 | 19156.47 | 18831.93 | 18603.38 | 18641.87 | 18929.23 | 19758.65 | 20895.55 | 20848.77 | 20700.15 | 19732.25 | 18897.27 | 18087.31 | 17603.63 | 457.5038 | 20895.55 | 11 | 2041
2041-11-10 | 17668.66 | 17201.06 | 17018.98 | 17150.7 | 17618.1 | 18040.36 | 18143.58 | 18699.39 | 19048.16 | 18979.57 | 18792.35 | 18645.05 | 18389.56 | 18219.06 | 18296.22 | 18589.1 | 19380.73 | 20441.62 | 20328.8 | 20135.13 | 19126.23 | 18256.83 | 17418.79 | 16904.06 | 442.4921 | 20441.62 | 11 | 2041
2041-11-11 | 16970.7 | 18043.51 | 17940.42 | 18238.07 | 19142.24 | 20600.96 | 22159.79 | 22462.33 | 21928.01 | 21443.8 | 21223.47 | 20969.47 | 20688.5 | 20542.57 | 20562.92 | 20800 | 21811.1 | 23496.72 | 23200.15 | 22691.67 | 20961.31 | 19934.04 | 18850.44 | 18152.84 | 492.815 | 23496.72 | 11 | 2041
2041-11-12 | 17936.65 | 17717.91 | 17615.32 | 17908.93 | 18790.29 | 20228.6 | 21575.19 | 21826.7 | 21234.28 | 20766.06 | 20605.8 | 20391.96 | 20050.55 | 19867.75 | 19856.08 | 20080.92 | 20793.6 | 22352.23 | 22106.12 | 21670.41 | 20373.9 | 19383.17 | 18331.07 | 17669.54 | 479.133 | 22352.23 | 11 | 2041
2041-11-13 | 17578.18 | 18050.83 | 17965.26 | 18276.79 | 19175.5 | 20630.24 | 22266.85 | 22513.72 | 21874.64 | 21266.85 | 20913.32 | 20658.31 | 20284.74 | 20074.94 | 20044.94 | 20267.4 | 21008.58 | 22761.99 | 22568.05 | 22171.95 | 20691.15 | 19715.19 | 18676.56 | 18029.76 | 487.4657 | 22761.99 | 11 | 2041
2041-11-14 | 17903.56 | 18709.67 | 18658.52 | 19006.07 | 19939.91 | 21749.78 | 23641.83 | 23878.2 | 23143.57 | 22403.19 | 21910.05 | 21334.26 | 20738.55 | 20473.12 | 20405.27 | 20622.25 | 21668.27 | 23551.68 | 23464.15 | 23149.27 | 21480.29 | 20365.55 | 19355.01 | 18738.9 | 506.2909 | 23878.2 | 11 | 2041
2041-11-15 | 18600.38 | 18586.52 | 18527.19 | 18873.44 | 19817.5 | 21539.39 | 23445.23 | 23690.98 | 22974.75 | 22258.29 | 21782.62 | 21225.35 | 20727.19 | 20466.33 | 20400.13 | 20600.22 | 21557.06 | 23411.43 | 23293.62 | 22955.58 | 21240.65 | 20204.38 | 19193.89 | 18573.28 | 503.9454 | 23690.98 | 11 | 2041
2041-11-16 | 18442.19 | 18606.11 | 18507.46 | 18725.72 | 19278.45 | 19789.53 | 19973.64 | 20500.35 | 20697.01 | 20423.1 | 20018.42 | 19667.22 | 19236.18 | 18916.45 | 18888.82 | 19156.5 | 20040.83 | 21417.23 | 21496.69 | 21409.01 | 20359.34 | 19572.36 | 18816.78 | 18388.65 | 472.328 | 21496.69 | 11 | 2041
2041-11-17 | 18394.57 | 20074.37 | 20050.33 | 20346.96 | 20975.29 | 21895.65 | 22303.09 | 23173.07 | 23310.96 | 22568.66 | 21581.46 | 20835.68 | 20262.75 | 19824.03 | 19716.34 | 19974.21 | 20946.04 | 23207.83 | 23517.32 | 23596.54 | 22196.9 | 21027.69 | 20330.26 | 19966.28 | 510.0763 | 23596.54 | 11 | 2041
2041-11-18 | 19870.12 | 20624.85 | 20676.12 | 21185.21 | 22989.88 | 25682 | 27714.06 | 27933.21 | 26930.56 | 25811.14 | 24913.41 | 23967.63 | 22918.57 | 22201.9 | 21901.3 | 22218.62 | 23693.78 | 25948.03 | 26160.87 | 26066.12 | 24536.73 | 23073.3 | 21512.47 | 20828.56 | 569.3584 | 27933.21 | 11 | 2041
2041-11-19 | 20590.73 | 19509.29 | 19502.54 | 19896.75 | 20876.12 | 23391.22 | 25365.2 | 25578.23 | 24712.99 | 23795.56 | 23116.85 | 22370.14 | 21478.85 | 20934.1 | 20814.17 | 21043.76 | 22421.86 | 24477.26 | 24527.8 | 24334.48 | 22728.04 | 21188.55 | 20183.55 | 19609.7 | 532.4477 | 25578.23 | 11 | 2041
2041-11-20 | 19481.53 | 19662.13 | 19663.85 | 20066.69 | 21107.2 | 23706.41 | 25694.22 | 25903.55 | 25013.95 | 24063.27 | 23349.52 | 22571.53 | 21652.88 | 21062.21 | 20894.94 | 21176.8 | 22571.83 | 24659.07 | 24735.42 | 24563.24 | 22968.08 | 21440.49 | 20340.62 | 19775.24 | 536.1247 | 25903.55 | 11 | 2041
2041-11-21 | 19601.75 | 19795.75 | 19805.48 | 20216.69 | 21370.89 | 23986.58 | 25993.25 | 26196.74 | 25282.34 | 24298.83 | 23550.38 | 22740.96 | 21795.77 | 21182.55 | 20957.18 | 21276.58 | 22688.02 | 24806.65 | 24908 | 24760.33 | 23174.42 | 21657.94 | 20479.14 | 19922.19 | 540.4484 | 26196.74 | 11 | 2041
2041-11-22 | 19763.86 | 19153 | 19127.85 | 19509.88 | 20489.59 | 22730.43 | 24719.35 | 24939.05 | 24116.06 | 23258.53 | 22634.51 | 21942.72 | 21103.76 | 20769.47 | 20661.43 | 20849.73 | 22045.49 | 24034.56 | 24023.45 | 23791.96 | 22115.56 | 20757.1 | 19782.13 | 19197.58 | 521.517 | 24939.05 | 11 | 2041
2041-11-23 | 19063.77 | 19690.26 | 19651.57 | 19932.88 | 20547.02 | 21173.91 | 21605.95 | 22462.48 | 22627.23 | 21930.39 | 20999.66 | 20508.96 | 19960.97 | 19542.18 | 19445.58 | 19698.07 | 20654.32 | 22674.3 | 22940.22 | 23014.54 | 21572.55 | 20637.86 | 19937.64 | 19567.32 | 499.8396 | 23014.54 | 11 | 2041
2041-11-24 | 19512.99 | 19530.57 | 19485.39 | 19759.59 | 20367.8 | 20941.45 | 21308.8 | 22161.76 | 22340.31 | 21665.02 | 20853.29 | 20376.72 | 19840.21 | 19431.09 | 19340.39 | 19592.02 | 20541.27 | 22463.52 | 22709.36 | 22776.64 | 21317.4 | 20476.66 | 19773.79 | 19400.02 | 495.9661 | 22776.64 | 11 | 2041
2041-11-25 | 19372.55 | 19288.99 | 19279.67 | 19673.07 | 20673.75 | 23078.68 | 25102.34 | 25310.86 | 24453.98 | 23549.84 | 22879.16 | 22149.62 | 21286.03 | 20862.25 | 20744.33 | 20931.24 | 22195.46 | 24229.31 | 24256.91 | 24065.59 | 22406.51 | 20954.96 | 19990.61 | 19413.13 | 526.1488 | 25310.86 | 11 | 2041
2041-11-26 | 19243.76 | 22252.14 | 22447.33 | 23335.84 | 25226.25 | 28008.33 | 30147.78 | 30321.14 | 29120.39 | 27740.02 | 26570.47 | 25370.97 | 24095.27 | 23204.42 | 22779.49 | 23081.88 | 24696.82 | 27207.16 | 27629.1 | 27725.72 | 26308.35 | 24945.09 | 23483.98 | 22701.91 | 607.6436 | 30321.14 | 11 | 2041
2041-11-27 | 22147.88 | 21470.01 | 21628.37 | 22478.06 | 24331.75 | 27086.03 | 29215.43 | 29387.77 | 28242.3 | 26941.97 | 25857.18 | 24737.77 | 23530.38 | 22696.36 | 22308.11 | 22611.7 | 24184.61 | 26613.82 | 26968.03 | 27024.7 | 25563.27 | 24165.84 | 22680.53 | 21870.22 | 593.7421 | 29387.77 | 11 | 2041
2041-11-28 | 21339.77 | 20098.67 | 20120.15 | 20481.44 | 21526.43 | 22958.73 | 23719.28 | 24107.58 | 23845.63 | 23304.67 | 22655.06 | 21728.47 | 20552.33 | 19933.36 | 19701.24 | 19922.78 | 20863.16 | 23149.36 | 23500.53 | 23756.32 | 22484.5 | 21382.28 | 20552.14 | 20236.69 | 521.9206 | 24107.58 | 11 | 2041
2041-11-29 | 20177.74 | 19867.74 | 19874.98 | 20228.67 | 21080.28 | 22525.95 | 23288.71 | 23689.85 | 23464.3 | 22971.77 | 22364.76 | 21479.95 | 20468.97 | 19864.78 | 19641.71 | 19847.54 | 20745.17 | 22885.04 | 23187.09 | 23402.86 | 22076.43 | 20943.04 | 20279.03 | 19953.46 | 514.3098 | 23689.85 | 11 | 2041
2041-11-30 | 20020.5 | 19855.47 | 19828.8 | 20122.59 | 20750.6 | 21551.96 | 22046.05 | 22884.7 | 23006.83 | 22257.95 | 21263.6 | 20644.06 | 20074.87 | 19638.26 | 19528.02 | 19773.31 | 20748.2 | 22888.56 | 23188.2 | 23314.93 | 21864.61 | 20813.91 | 20130.27 | 19775.54 | 505.9718 | 23314.93 | 11 | 2041
2041-12-01 | 18875.06 | 22945.9 | 22853.29 | 23244.68 | 24093.6 | 24790.69 | 25291.23 | 26299.07 | 26557.69 | 25732.39 | 24676.2 | 23671.77 | 22578.33 | 21778.41 | 21561.86 | 22085.21 | 24021.83 | 26394.65 | 26408.65 | 26471.63 | 25340.06 | 24347.15 | 23235.22 | 22529.21 | 575.7838 | 26557.69 | 12 | 2041
2041-12-02 | 22408.86 | 22946.03 | 22927.3 | 23519.41 | 24984.86 | 27349.83 | 29523.79 | 29964.4 | 29142.23 | 28007.72 | 27000.15 | 25911.47 | 24826.87 | 24097.86 | 23814.59 | 24236.68 | 25993.67 | 28417.36 | 28255.74 | 28086.45 | 26679.14 | 25361.92 | 23877.17 | 22891.38 | 620.2249 | 29964.4 | 12 | 2041
2041-12-03 | 22696.56 | 22179.8 | 22122.35 | 22670.91 | 24073.43 | 26262.47 | 28407.85 | 28836.94 | 28070.3 | 27022.18 | 26111.36 | 25188.04 | 24156.61 | 23488.39 | 23243.67 | 23680.68 | 25406.26 | 27680.22 | 27450.54 | 27248.39 | 25848.34 | 24570.68 | 23060.71 | 22052.04 | 601.5287 | 28836.94 | 12 | 2041
2041-12-04 | 21932.79 | 20876.67 | 20755.3 | 21236.36 | 22574.97 | 24666.12 | 26620.58 | 27054.24 | 26400.95 | 25547.28 | 24895.95 | 24143.88 | 23232.72 | 22665.29 | 22487.31 | 22930.4 | 24582.01 | 26588.92 | 26225.7 | 25946.69 | 24611.83 | 23275.72 | 21719.17 | 20658.36 | 571.6292 | 27054.24 | 12 | 2041
2041-12-05 | 20605.11 | 23522.57 | 23524.3 | 24136.33 | 25599.68 | 28046.37 | 30242.67 | 30672.73 | 29809.55 | 28622.49 | 27567.65 | 26421.8 | 25240.45 | 24495.27 | 24200.4 | 24640.18 | 26502.43 | 29011.46 | 28893.94 | 28769.76 | 27391.83 | 26003.34 | 24526.8 | 23556.97 | 632.0041 | 30672.73 | 12 | 2041
2041-12-06 | 23259.62 | 25809.88 | 25934.62 | 26756.21 | 28579.36 | 31223.91 | 33514.17 | 33929.41 | 32834.47 | 31321.11 | 29912.15 | 28431.64 | 26875.83 | 25818.7 | 25375.26 | 25773.09 | 27909.93 | 30718.64 | 30859.03 | 30915.35 | 29667.24 | 28394.7 | 26852.36 | 25915.32 | 686.582 | 33929.41 | 12 | 2041
2041-12-07 | 25564.19 | 24785.33 | 24789.33 | 25282.23 | 26258.67 | 27155.26 | 27812.02 | 28885.47 | 28961.24 | 27857.37 | 26393.52 | 25122.5 | 23843.46 | 22887.36 | 22564.37 | 23070.28 | 25121.32 | 27883.94 | 28100.33 | 28322.13 | 27195.83 | 26173.01 | 25133.32 | 24514.68 | 623.6772 | 28961.24 | 12 | 2041
2041-12-08 | 24509.52 | 23347.42 | 23282.9 | 23703.47 | 24581.72 | 25316.3 | 25862.35 | 26923.76 | 27117.98 | 26183.33 | 25020.31 | 23943.33 | 22788.55 | 21935.94 | 21680.86 | 22190.15 | 24159.14 | 26624.36 | 26700.88 | 26830.83 | 25678.15 | 24711.51 | 23634.04 | 22962.21 | 589.689 | 27117.98 | 12 | 2041
2041-12-09 | 23031.92 | 22690.76 | 22665.6 | 23250.93 | 24710.8 | 27047.74 | 29250.69 | 29677.72 | 28855.84 | 27728.51 | 26728.22 | 25678.63 | 24602.71 | 23880.22 | 23598.61 | 24013.67 | 25765.4 | 28148.28 | 27974.33 | 27818.56 | 26389.22 | 25096.94 | 23617.45 | 22633.76 | 614.8565 | 29677.72 | 12 | 2041
2041-12-10 | 22483.18 | 18141.5 | 17884.65 | 18224.04 | 19426.61 | 21407.9 | 23223 | 23612.24 | 23244.45 | 22758.76 | 22428.52 | 21978.85 | 21328 | 20977.76 | 20942.56 | 21397.83 | 22897.33 | 24542.28 | 23968.83 | 23550.08 | 22056.78 | 20591.81 | 18936.23 | 17762.63 | 513.7658 | 24542.28 | 12 | 2041
2041-12-11 | 17894.75 | 19914.15 | 19747.95 | 20182.37 | 21476.34 | 23537.93 | 25405 | 25783.18 | 25267.97 | 24575.49 | 24025.79 | 23370.24 | 22543.53 | 22045.81 | 21911.96 | 22354.53 | 23957.19 | 25804.22 | 25400.6 | 25101.4 | 23707.35 | 22327.29 | 20743.28 | 19648.87 | 546.7272 | 25804.22 | 12 | 2041
2041-12-12 | 19510.9 | 19193.7 | 18990.94 | 19387.27 | 20643.99 | 22673.07 | 24518.88 | 24901.16 | 24444.84 | 23835.3 | 23372.86 | 22798.34 | 22041.63 | 21602.28 | 21507.41 | 21954.05 | 23514.43 | 25280.07 | 24808.91 | 24462.75 | 23030.08 | 21616.73 | 20004.81 | 18879 | 532.9734 | 25280.07 | 12 | 2041
2041-12-13 | 18854.51 | 19533.51 | 19348.63 | 19767.86 | 21061.21 | 23136.81 | 25007.27 | 25396.6 | 24913.26 | 24261.64 | 23748.66 | 23127.37 | 22333.71 | 21858.22 | 21737.3 | 22163.73 | 23733.26 | 25532.25 | 25085.35 | 24750.62 | 23306.37 | 21899.2 | 20307.6 | 19199.53 | 540.0645 | 25532.25 | 12 | 2041
2041-12-14 | 19114.03 | 21779.83 | 21641.04 | 21983.29 | 22787.72 | 23465.04 | 23987.99 | 24938.97 | 25222.4 | 24554.48 | 23590.42 | 22675.62 | 21658.82 | 20921.31 | 20741.12 | 21253.33 | 23137.3 | 25382.97 | 25314.4 | 25346.18 | 24183.94 | 23148.4 | 22021.76 | 21293.02 | 550.1434 | 25382.97 | 12 | 2041
2041-12-15 | 21262.53 | 22562.41 | 22462.75 | 22846.03 | 23690.2 | 24402.12 | 24947.65 | 25894.83 | 26137.03 | 25359.72 | 24302.58 | 23301.26 | 22210.43 | 21411.12 | 21189.85 | 21697.9 | 23627.52 | 25960.75 | 25964.26 | 26046.04 | 24924.82 | 23924.43 | 22827.29 | 22131.64 | 569.0852 | 26137.03 | 12 | 2041
2041-12-16 | 22129.82 | 21303.97 | 21212.56 | 21728.08 | 23122.09 | 25280.4 | 27372.92 | 27800.33 | 27092.32 | 26128.91 | 25374.82 | 24558.83 | 23606.25 | 22986.83 | 22772.73 | 23191 | 24866.65 | 26968.86 | 26657.04 | 26416.16 | 25035.01 | 23713.92 | 22189.92 | 21155.1 | 582.6645 | 27800.33 | 12 | 2041
2041-12-17 | 21054.71 | 20172.98 | 20023.22 | 20474.39 | 21785.99 | 23866.46 | 25752.67 | 26159.31 | 25577.21 | 24843.35 | 24249.29 | 23553.92 | 22692.03 | 22164.88 | 22010.6 | 22447.13 | 24068.19 | 25951.85 | 25579.78 | 25309.4 | 23928.31 | 22563.71 | 20997.86 | 19922.65 | 555.1499 | 26159.31 | 12 | 2041
2041-12-18 | 19879.46 | 18807.59 | 18589.49 | 18969.12 | 20211.34 | 22231.29 | 24077.87 | 24455.59 | 24018.2 | 23438.23 | 23006.4 | 22461.84 | 21729.17 | 21309.88 | 21227.45 | 21671.03 | 23212.31 | 24943.07 | 24445.18 | 24087.6 | 22634.76 | 21208.79 | 19591.7 | 18458.96 | 524.6663 | 24943.07 | 12 | 2041
2041-12-19 | 18464.56 | 17671.57 | 17397.69 | 17718.72 | 18904.72 | 20877.47 | 22696.79 | 23077.88 | 22727.97 | 22272.29 | 21971.85 | 21550.2 | 20922.4 | 20590.67 | 20566.01 | 21014.35 | 22490.99 | 24097.4 | 23496.7 | 23070.91 | 21556.82 | 20080.18 | 18422.71 | 17244.27 | 498.8851 | 24097.4 | 12 | 2041
2041-12-20 | 17292.83 | 21928.5 | 21865.17 | 22412.09 | 23828.91 | 26023.67 | 28224.43 | 28646.54 | 27879.53 | 26835.24 | 25925.71 | 25032.63 | 24007.8 | 23338.77 | 23088.35 | 23498.46 | 25210.27 | 27436.58 | 27186 | 26992.52 | 25568.17 | 24269.7 | 22773.53 | 21770.86 | 591.0363 | 28646.54 | 12 | 2041
2041-12-21 | 21464.78 | 24253.55 | 24239.2 | 24712.34 | 25642.86 | 26489.31 | 27166.84 | 28225.86 | 28320.54 | 27251.4 | 25839.54 | 24646.94 | 23394.07 | 22459.02 | 22147.24 | 22643.87 | 24673.03 | 27335.02 | 27516.7 | 27737.66 | 26576.27 | 25598.04 | 24567.62 | 23945.58 | 606.8473 | 28320.54 | 12 | 2041
2041-12-22 | 23828 | 20499.97 | 20298.22 | 20574.33 | 21315.77 | 21939.42 | 22430.62 | 23385.72 | 23767.84 | 23240.3 | 22424.05 | 21648.35 | 20749.8 | 20111.37 | 19997.14 | 20514.63 | 22325.53 | 24430.31 | 24245.37 | 24199.41 | 22966.89 | 21873.9 | 20702.22 | 19922.8 | 527.392 | 24430.31 | 12 | 2041
2041-12-23 | 20151.61 | 21675.82 | 21603.89 | 22139.98 | 23554.05 | 25731.44 | 27899.56 | 28322.68 | 27577.63 | 26563.39 | 25711.35 | 24850.81 | 23860.65 | 23209.76 | 22974.65 | 23388.92 | 25087.48 | 27268.16 | 26997.12 | 26788.27 | 25382.37 | 24078.38 | 22571.47 | 21555.08 | 588.9445 | 28322.68 | 12 | 2041
2041-12-24 | 21196.44 | 22350.81 | 22291.41 | 22753.98 | 23776.99 | 24850.87 | 25621.94 | 26228.33 | 26155.84 | 25614.8 | 24945.42 | 23990.94 | 22625.99 | 21617.48 | 21267.56 | 21731.69 | 23550.41 | 25741.25 | 25723.77 | 25880.48 | 24874.76 | 23945.23 | 22911.88 | 22249.37 | 571.8976 | 26228.33 | 12 | 2041
2041-12-25 | 22127.33 | 23204.49 | 23187.72 | 23695.07 | 24761.24 | 25887.87 | 26788.28 | 27404.35 | 27255.03 | 26595.32 | 25723.31 | 24673.15 | 23227.55 | 22151.61 | 21756.84 | 22216.32 | 24084.74 | 26436.22 | 26505.5 | 26741.41 | 25683.04 | 24791.92 | 23790.71 | 23164.15 | 591.8532 | 27404.35 | 12 | 2041
2041-12-26 | 23208.86 | 25323.39 | 25518.14 | 26276.4 | 27811.57 | 29611.65 | 30958.31 | 31463.75 | 31259.66 | 30700.64 | 30017.04 | 29013.79 | 27651.8 | 26701.36 | 26415.31 | 27001.54 | 29203.28 | 31685.52 | 31487.83 | 31260.46 | 29732.17 | 28248.56 | 26595.73 | 25592.41 | 682.7392 | 31685.52 | 12 | 2041
2041-12-27 | 25201.93 | 27376.01 | 27603.97 | 28539.9 | 30451.08 | 33182.36 | 35548.7 | 35944.58 | 34703.74 | 32990.88 | 31368.58 | 29692.02 | 27970.61 | 26742.78 | 26147.39 | 26578.47 | 28854.45 | 31858.38 | 32157.81 | 32343.13 | 31171.72 | 29973.94 | 28507.09 | 27626.5 | 722.536 | 35944.58 | 12 | 2041
2041-12-28 | 27193.13 | 23818.23 | 23764.61 | 24198.72 | 25091.03 | 25841.14 | 26470.64 | 27556.51 | 27746.43 | 26802.31 | 25562.71 | 24491 | 23346.34 | 22504.71 | 22259.79 | 22781.97 | 24783.51 | 27369.69 | 27449.38 | 27583.6 | 26350.72 | 25339.18 | 24254.03 | 23576.37 | 606.1358 | 27746.43 | 12 | 2041
2041-12-29 | 23643.26 | 20882.88 | 20698.18 | 20992.49 | 21750.95 | 22385.14 | 22875.65 | 23833.34 | 24191.14 | 23627.83 | 22772.38 | 21959.76 | 21029.97 | 20365.87 | 20236.21 | 20753.61 | 22583.33 | 24724.74 | 24571.08 | 24540.56 | 23329.61 | 22252.74 | 21091.86 | 20325.49 | 535.4181 | 24724.74 | 12 | 2041
2041-12-30 | 20532.84 | 20456.23 | 20321.4 | 20791.52 | 22142.1 | 24259.55 | 26186.47 | 26621.11 | 25992.66 | 25227.58 | 24601.92 | 23882.85 | 23012.61 | 22462.69 | 22296.42 | 22719.82 | 24344.21 | 26268.62 | 25892.44 | 25619.17 | 24228.02 | 22867.81 | 21311.19 | 20240.65 | 562.2799 | 26621.11 | 12 | 2041
2041-12-31 | 20154.24 | 18486.8 | 18250.56 | 18611.48 | 19835.45 | 21834.74 | 23660.01 | 24043.77 | 23638.06 | 23101.48 | 22713.75 | 22210.46 | 21512.93 | 21123.71 | 21063.29 | 21510.44 | 23029.49 | 24717.73 | 24185.94 | 23798.53 | 22329.04 | 20887.28 | 19255 | 18106.43 | 518.0606 | 24717.73 | 12 | 2041
2042-01-01 | 18428.63 | 20842.59 | 20730.18 | 21053.97 | 21844.64 | 22756.77 | 23523.54 | 23882.14 | 23873.68 | 23705.04 | 23389.09 | 22836.94 | 21884.75 | 21141.26 | 20884.85 | 21190.43 | 22203.18 | 23952.49 | 24147.05 | 24326.73 | 23321.2 | 22387.83 | 21417.78 | 20846.85 | 534.5716 | 24326.73 | 1 | 2042
2042-01-02 | 20823.73 | 23206.3 | 23221.59 | 23752.7 | 24991.46 | 27394.4 | 30045.23 | 30329.24 | 29267.65 | 28071.36 | 27011.83 | 25881.76 | 24978.45 | 24330.47 | 24034.28 | 24298.23 | 25386.2 | 27912.85 | 28291.38 | 28382.1 | 26769.38 | 25443.02 | 24168.06 | 23412.23 | 621.4039 | 30329.24 | 1 | 2042
2042-01-03 | 23082.71 | 20126.87 | 19991.11 | 20366.23 | 21469.6 | 23307.23 | 25059.98 | 25275.23 | 24775.42 | 24284.3 | 23903.52 | 23449.74 | 22824.52 | 22404.86 | 22258.54 | 22520.59 | 23418.31 | 25018.8 | 25000.94 | 24866.11 | 23573.39 | 22310.26 | 20929.93 | 20051.83 | 550.27 | 25275.23 | 1 | 2042
2042-01-04 | 20012.33 | 17746.17 | 17433.93 | 17518.21 | 17991.54 | 18445.62 | 18916.23 | 19632.75 | 20133.02 | 20116.81 | 19868.01 | 19647.59 | 19244.49 | 18943.39 | 18975.78 | 19337.42 | 20251.59 | 21748.06 | 21653.59 | 21548.3 | 20266.01 | 19121.07 | 17969.73 | 17230.91 | 463.7525 | 21748.06 | 1 | 2042
2042-01-05 | 17422.85 | 21296.78 | 21160.92 | 21430.73 | 22081.87 | 22689.81 | 23257.72 | 23959.06 | 24179.07 | 23767.11 | 23099.14 | 22486.87 | 21750.75 | 21171 | 21018.35 | 21361.33 | 22480.56 | 24372.17 | 24603.73 | 24722.51 | 23629.67 | 22644.38 | 21624.81 | 21033.28 | 537.2445 | 24722.51 | 1 | 2042
2042-01-06 | 20893.24 | 23449.65 | 23480.6 | 24030.31 | 25307.73 | 27878.7 | 30531.32 | 30825.84 | 29737.32 | 28496.52 | 27383.04 | 26184.93 | 25211.85 | 24533.45 | 24219.3 | 24469.14 | 25557.53 | 28156.53 | 28569.76 | 28666.45 | 27065.83 | 25668.17 | 24405.54 | 23658.74 | 628.3815 | 30825.84 | 1 | 2042
2042-01-07 | 23304.64 | 21612.29 | 21548.97 | 21996.85 | 23155.99 | 25024.27 | 27198.93 | 27497.34 | 26616.87 | 25729.12 | 25182.32 | 24572.8 | 23811.44 | 23282.68 | 23067.3 | 23339.22 | 24329.59 | 26127.27 | 26301.34 | 26238.13 | 25003.96 | 23818.94 | 22486.16 | 21667.05 | 582.9135 | 27497.34 | 1 | 2042
2042-01-08 | 21535.18 | 21031.24 | 20938.24 | 21354.69 | 22484.19 | 24324.57 | 26160.22 | 26465.2 | 25712.86 | 25129.05 | 24654.18 | 24112.42 | 23407.64 | 22926.75 | 22743.9 | 23020.49 | 23976.04 | 25674.65 | 25744.66 | 25666.01 | 24454.52 | 23242.64 | 21886.25 | 21041.7 | 567.6873 | 26465.2 | 1 | 2042
2042-01-09 | 20895.79 | 20650.77 | 20538.81 | 20935.25 | 22045.79 | 23869.47 | 25605.67 | 25815.49 | 25278.87 | 24737.66 | 24308.02 | 23808.77 | 23139.81 | 22689.01 | 22526.26 | 22805.08 | 23738.6 | 25394.53 | 25429.3 | 25326.07 | 24094.01 | 22864.89 | 21494.2 | 20633.88 | 558.626 | 25815.49 | 1 | 2042
2042-01-10 | 20512.76 | 22856.33 | 22851.75 | 23365.09 | 24600.25 | 26798.93 | 29404.14 | 29711.14 | 28703.91 | 27574.88 | 26579.17 | 25648.11 | 24777.66 | 24153.82 | 23874.83 | 24128.43 | 25176.82 | 27502.73 | 27823.04 | 27844.56 | 26194.59 | 25021.81 | 23733.22 | 22960.39 | 611.7984 | 29711.14 | 1 | 2042
2042-01-11 | 22655.97 | 19915 | 19705.84 | 19898.97 | 20475.43 | 21009.48 | 21513.45 | 22230.61 | 22574.11 | 22332.47 | 21843.8 | 21397.51 | 20802.33 | 20341.33 | 20270.45 | 20626.52 | 21658.55 | 23382.71 | 23478.08 | 23488.73 | 22326.54 | 21276.72 | 20195.97 | 19538.59 | 512.9392 | 23488.73 | 1 | 2042
2042-01-12 | 19677 | 19087.26 | 18836.07 | 18984.84 | 19519.09 | 20014.31 | 20489.86 | 21212.74 | 21624.6 | 21478.54 | 21091.16 | 20739.86 | 20224.63 | 19830.97 | 19805.58 | 20167.6 | 21150.4 | 22779.25 | 22796.37 | 22749.62 | 21543.54 | 20455.8 | 19342.13 | 18648.85 | 492.2501 | 22796.37 | 1 | 2042
2042-01-13 | 18751.24 | 21281.88 | 21199.49 | 21630.41 | 22792.75 | 24660.02 | 26612.21 | 26937.69 | 26121.57 | 25466.3 | 24973.58 | 24419.28 | 23714.9 | 23219.28 | 23030.12 | 23298.61 | 24252.84 | 25963.51 | 26041.9 | 25948.49 | 24730.46 | 23521.21 | 22166.02 | 21319 | 572.0528 | 26937.69 | 1 | 2042
2042-01-14 | 21049.2 | 24077.77 | 24132.36 | 24704.66 | 25981.92 | 28849.37 | 31469.86 | 31767.03 | 30626.05 | 29309.81 | 28119.33 | 26840.6 | 25578.31 | 24866.21 | 24531.96 | 24796.69 | 25922.2 | 28801.42 | 29288.54 | 29419.46 | 27898.48 | 26329.99 | 25017.85 | 24292.66 | 643.6717 | 31767.03 | 1 | 2042
2042-01-15 | 23920.98 | 28849.75 | 29213.42 | 30348.87 | 32526.58 | 35640.13 | 38410.58 | 38685.66 | 37099.02 | 35152.4 | 33294.58 | 31392.28 | 29431.82 | 27950.82 | 27168.82 | 27513.79 | 29461.47 | 33012.93 | 34019.77 | 34504.09 | 33286.85 | 31973.28 | 30372.32 | 29559.61 | 762.7898 | 38685.66 | 1 | 2042
2042-01-16 | 28788.3 | 27918.38 | 28234.29 | 29319.67 | 31448.9 | 34517.63 | 37254.29 | 37536.5 | 36027.98 | 34190.4 | 32447.65 | 30652.3 | 28782.83 | 27378.17 | 26647.78 | 26999.42 | 28890.93 | 32334.44 | 33252.86 | 33671.84 | 32406.45 | 31050.29 | 29411.61 | 28557.48 | 747.7204 | 37536.5 | 1 | 2042
2042-01-17 | 28083.24 | 26120.69 | 26319.93 | 27310.48 | 29361.37 | 32370.48 | 35055.53 | 35361.12 | 34009.61 | 32386.65 | 30866.1 | 29277.1 | 27586.92 | 26328.23 | 25814.01 | 26057.95 | 27815.57 | 31041.99 | 31776.8 | 32055.41 | 30664.71 | 29212.99 | 27504.13 | 26568.2 | 708.9492 | 35361.12 | 1 | 2042
2042-01-18 | 26183.09 | 25192.17 | 25239.54 | 25703.02 | 26751.65 | 27852.36 | 28751.13 | 29774.06 | 29698.89 | 28524.04 | 26945.63 | 25636.56 | 24560.15 | 23697.42 | 23363.15 | 23698.63 | 25026.54 | 27846.63 | 28662.59 | 29119.48 | 27867.39 | 26691.85 | 25621.32 | 25172.28 | 637.5796 | 29774.06 | 1 | 2042
2042-01-19 | 25093.82 | 24574.66 | 24589.51 | 25018.88 | 25819.81 | 26771.41 | 27630.69 | 28663.18 | 28666.74 | 27600.63 | 26136.92 | 25149.5 | 24135.56 | 23325.43 | 23027.17 | 23368.42 | 24657.77 | 27207.42 | 27936.27 | 28324.86 | 27028.15 | 25907.65 | 24983.5 | 24505.28 | 620.1232 | 28666.74 | 1 | 2042
2042-01-20 | 24432.82 | 22727.37 | 22709.57 | 23208.75 | 24435.3 | 26520.56 | 29039.17 | 29378.29 | 28430.21 | 27370.99 | 26446.24 | 25601.58 | 24779.37 | 24186.72 | 23937.67 | 24208.47 | 25234.83 | 27519.64 | 27799.52 | 27744.9 | 26110.37 | 24962.15 | 23644.52 | 22843.96 | 613.273 | 29378.29 | 1 | 2042
2042-01-21 | 22693.37 | 23694.78 | 23721.79 | 24265.56 | 25513.77 | 28113.88 | 30649.31 | 30975.48 | 29916.86 | 28705.66 | 27624.4 | 26443.6 | 25359.95 | 24697.2 | 24400.93 | 24679.29 | 25769.24 | 28482.21 | 28893.6 | 28932.79 | 27394.34 | 25897.12 | 24612.82 | 23855.57 | 635.2935 | 30975.48 | 1 | 2042
2042-01-22 | 23590.52 | 25325.21 | 25432.58 | 26061.19 | 28009.72 | 30918.22 | 33514.19 | 33831.78 | 32589.87 | 31119.27 | 29763 | 28324.62 | 26758.58 | 25723.31 | 25342.92 | 25612.97 | 27139.64 | 30223.07 | 30848.92 | 31033.49 | 29621.33 | 28126.95 | 26355.41 | 25600.02 | 680.8668 | 33831.78 | 1 | 2042
2042-01-23 | 25249 | 24826.07 | 24907.78 | 25509.29 | 27177.39 | 30050.58 | 32619.02 | 32942.66 | 31761.76 | 30376.05 | 29109.51 | 27754.87 | 26259.57 | 25418.38 | 25066.14 | 25340.26 | 26702.76 | 29701.98 | 30258.93 | 30391.55 | 28942.01 | 27414.49 | 25775.56 | 25062.41 | 668.618 | 32942.66 | 1 | 2042
2042-01-24 | 24830.2 | 26976.72 | 27230.24 | 28254.86 | 30335.37 | 33345.99 | 35986.99 | 36314.77 | 34931.81 | 33253.52 | 31672.24 | 30022.04 | 28279.21 | 26978.58 | 26324.15 | 26684.75 | 28488.13 | 31776.68 | 32567.82 | 32846.71 | 31514.91 | 30096.51 | 28393.65 | 27471.2 | 724.577 | 36314.77 | 1 | 2042
2042-01-25 | 26905.44 | 23843.03 | 23814.62 | 24198.83 | 24955.25 | 25616.11 | 26223.08 | 27281.72 | 27399.98 | 26486.73 | 25426.26 | 24589.61 | 23661.26 | 22924.22 | 22678.81 | 23033.35 | 24269.58 | 26499.96 | 27111.64 | 27387.47 | 26068.76 | 25188.01 | 24221.32 | 23699.79 | 603.4848 | 27399.98 | 1 | 2042
2042-01-26 | 23739.15 | 24121.26 | 24105.03 | 24502.16 | 25270.54 | 25938.52 | 26685.85 | 27747.83 | 27841.82 | 26892.12 | 25680.49 | 24818.02 | 23867.63 | 23112.41 | 22855.86 | 23211.15 | 24460.87 | 26813.45 | 27457.2 | 27747.53 | 26427.94 | 25466.02 | 24505.94 | 23992.73 | 607.2615 | 27841.82 | 1 | 2042
2042-01-27 | 23920.98 | 22589.36 | 22555.16 | 23037.92 | 24246.04 | 26197.34 | 28633.85 | 29003.03 | 28113.5 | 27124.66 | 26271.98 | 25524.28 | 24738.37 | 24177.56 | 23955.13 | 24239.04 | 25242.4 | 27467.43 | 27701.74 | 27572.82 | 25994.44 | 24835.29 | 23491.48 | 22666.81 | 609.3006 | 29003.03 | 1 | 2042
2042-01-28 | 22524.07 | 19073.38 | 18859.88 | 19151.96 | 20155.43 | 21843.5 | 23413.15 | 23677.65 | 23337.08 | 23052.74 | 22890.93 | 22632.68 | 22169.64 | 21894.4 | 21861.3 | 22177.4 | 22984.65 | 24399.57 | 24243.2 | 23939.82 | 22644.71 | 21331.67 | 19852.23 | 18882.02 | 526.9931 | 24399.57 | 1 | 2042
2042-01-29 | 18931.77 | 22442.9 | 22387.78 | 22847.43 | 24011.18 | 25834.49 | 28200.93 | 28583.24 | 27752.77 | 26843.93 | 26083.43 | 25425 | 24680.09 | 24170.54 | 23984.17 | 24295.03 | 25295.34 | 27528.5 | 27705.24 | 27526.39 | 25944.47 | 24763.25 | 23388.47 | 22538.39 | 601.1647 | 28583.24 | 1 | 2042
2042-01-30 | 22209.15 | 23986.8 | 24016.91 | 24565.31 | 25813.9 | 28514.21 | 30971.09 | 31329.78 | 30288.52 | 29087.56 | 28013.67 | 26832.45 | 25631.19 | 24970.07 | 24681.23 | 24972.01 | 26077.71 | 28901.47 | 29319.59 | 29313.49 | 27814.83 | 26226.12 | 24900.77 | 24133.64 | 642.5715 | 31329.78 | 1 | 2042
2042-01-31 | 23853.1 | 23429.58 | 23428.7 | 23947.89 | 25182.33 | 27567.12 | 29994.94 | 30374.62 | 29413.42 | 28317.41 | 27350.18 | 26268.19 | 25329.3 | 24715.43 | 24457.76 | 24740.68 | 25783.14 | 28363.17 | 28687.96 | 28599.83 | 27029.29 | 25614.97 | 24293.18 | 23497.05 | 630.2392 | 30374.62 | 1 | 2042
2042-02-01 | 23809.83 | 23155.79 | 23172 | 23615.84 | 24442 | 25255.67 | 26019.51 | 26760.45 | 26662.11 | 25688.8 | 24659 | 23755.8 | 22784.85 | 21998.36 | 21659.39 | 21844.35 | 22697.44 | 24466.36 | 25384.08 | 25843.44 | 24891.77 | 24081.99 | 23251.72 | 22810.08 | 578.7106 | 26760.45 | 2 | 2042
2042-02-02 | 22885.89 | 23399.63 | 23426.27 | 23881.21 | 24717.56 | 25536.78 | 26376.32 | 27120.48 | 27004.2 | 26003.56 | 24882.02 | 23956.9 | 22967.2 | 22165.28 | 21816.98 | 22002.96 | 22867.51 | 24658.71 | 25595.42 | 26124.1 | 25125.74 | 24326.08 | 23501.02 | 23066.17 | 583.408 | 27120.48 | 2 | 2042
2042-02-03 | 23099.53 | 26273.39 | 26551.08 | 27528.6 | 29465.37 | 32329.36 | 34824.75 | 34932.17 | 33521.95 | 31901.38 | 30420.46 | 28922.2 | 27370.35 | 26185.27 | 25550.61 | 25650.23 | 26748.62 | 29210.01 | 30523.79 | 31040.02 | 29871.67 | 28687.72 | 27312.67 | 26566.19 | 694.4874 | 34932.17 | 2 | 2042
2042-02-04 | 26106.84 | 27315.61 | 27632.39 | 28649.78 | 30604.21 | 33472.53 | 35972.12 | 36078.05 | 34609.01 | 32905.71 | 31344.28 | 29768.42 | 28142.56 | 26912.7 | 26213.39 | 26358.45 | 27533.98 | 30097.05 | 31484.73 | 32049.48 | 30939.9 | 29788.41 | 28428.6 | 27708.61 | 720.1168 | 36078.05 | 2 | 2042
2042-02-05 | 27293.39 | 21977.05 | 21987.3 | 22528.25 | 23788.24 | 25895.36 | 28207.78 | 28326.49 | 27318.94 | 26272.78 | 25407.16 | 24687.52 | 23843.5 | 23236.01 | 22921.02 | 23048.73 | 23677.59 | 25139.62 | 25856.76 | 26053.16 | 24872.92 | 23790.11 | 22576.36 | 21833 | 590.539 | 28326.49 | 2 | 2042
2042-02-06 | 21935.8 | 22998.52 | 23057.87 | 23650.83 | 24959.66 | 27446.59 | 29784.08 | 29901.3 | 28796.67 | 27611.67 | 26592.73 | 25512.38 | 24573.26 | 23888.86 | 23523.49 | 23647.62 | 24332.89 | 25986.63 | 26952.85 | 27223.42 | 25896.41 | 24806.09 | 23626.75 | 22922.38 | 609.6287 | 29901.3 | 2 | 2042
2042-02-07 | 22808 | 21789.86 | 21783.52 | 22312.53 | 23571.33 | 25602.67 | 27889.56 | 28032.93 | 27071.82 | 26081.46 | 25321.13 | 24638.15 | 23830.5 | 23248.96 | 22952.18 | 23073.13 | 23674.03 | 25093.33 | 25730.43 | 25868.97 | 24698.87 | 23590.27 | 22359.68 | 21595.56 | 582.6189 | 28032.93 | 2 | 2042
2042-02-08 | 21558.92 | 21006.13 | 20904.59 | 21225.4 | 21931.02 | 22618.83 | 23155.11 | 23761.85 | 23890.21 | 23410.39 | 22709.52 | 22076.21 | 21333.54 | 20739.99 | 20535.41 | 20746.49 | 21458.45 | 22956.26 | 23654.43 | 23898.53 | 22873.23 | 21961.12 | 21026.52 | 20474.5 | 529.9066 | 23898.53 | 2 | 2042
2042-02-09 | 20633.59 | 23761.54 | 23795.43 | 24259.04 | 25100.7 | 26005.78 | 26785.51 | 27556.29 | 27445.71 | 26440.97 | 25219.32 | 24285.59 | 23288.15 | 22481.45 | 22135.86 | 22334.08 | 23203.3 | 25004.36 | 26020.27 | 26549.85 | 25488.72 | 24699.55 | 23864.18 | 23423.38 | 589.7826 | 27556.29 | 2 | 2042
2042-02-10 | 23364.27 | 24986.2 | 25140.49 | 25885.92 | 27739.95 | 30505.45 | 32882.04 | 33015.22 | 31739.15 | 30299.36 | 29004.98 | 27669.81 | 26252.52 | 25288.29 | 24830.68 | 24941.06 | 25730.48 | 28001.11 | 29179.31 | 29563.1 | 28357.08 | 27123.13 | 25694.65 | 25055.1 | 662.2493 | 33015.22 | 2 | 2042
2042-02-11 | 24818.57 | 22301.39 | 22318.08 | 22866.76 | 24131.61 | 26316.91 | 28572.84 | 28715.76 | 27713.36 | 26663.44 | 25786.51 | 24980.92 | 24129.48 | 23517.53 | 23204.97 | 23343.9 | 23976.76 | 25447.32 | 26263.82 | 26431.43 | 25196.13 | 24122.88 | 22899.9 | 22151.17 | 595.8714 | 28715.76 | 2 | 2042
2042-02-12 | 22167.54 | 22794.24 | 22833.73 | 23406.6 | 24694.11 | 27058.75 | 29320.4 | 29465.06 | 28419.32 | 27306.3 | 26362.32 | 25380.81 | 24487.09 | 23840.04 | 23505.07 | 23643.61 | 24302.4 | 25881.74 | 26799.03 | 26997.08 | 25668.47 | 24613.94 | 23405.59 | 22673.99 | 605.0272 | 29465.06 | 2 | 2042
2042-02-13 | 22570.8 | 20679.25 | 20611.37 | 21071.54 | 22250.41 | 24162.03 | 25972.13 | 26134.63 | 25333.92 | 24709.52 | 24234.4 | 23697.47 | 23007.59 | 22531.52 | 22311.38 | 22464.05 | 22997.17 | 24275.96 | 24792.84 | 24807.48 | 23665.89 | 22517.66 | 21225.82 | 20402.03 | 556.4269 | 26134.63 | 2 | 2042
2042-02-14 | 20476.44 | 19901.79 | 19791.05 | 20211.13 | 21362.98 | 23259.77 | 24926.16 | 25068.03 | 24501.44 | 23976.36 | 23600.6 | 23155.77 | 22548.14 | 22136.32 | 21958.82 | 22104.18 | 22578.08 | 23755.19 | 24183.76 | 24122.88 | 22912.34 | 21715.43 | 20391.59 | 19529.05 | 538.1673 | 25068.03 | 2 | 2042
2042-02-15 | 19564.52 | 20587.09 | 20452.12 | 20739.11 | 21408.85 | 22041.51 | 22497.66 | 23132.55 | 23332.52 | 22942.6 | 22335.91 | 21785.12 | 21111.49 | 20578 | 20420.24 | 20650.29 | 21318.96 | 22734.51 | 23369.29 | 23531.47 | 22497.25 | 21559.76 | 20582.03 | 19987.94 | 519.1608 | 23531.47 | 2 | 2042
2042-02-16 | 20117.38 | 24146.94 | 24187.92 | 24660.07 | 25507.1 | 26502.46 | 27209.57 | 28011.01 | 27908.77 | 26901.87 | 25586.24 | 24635.32 | 23629.84 | 22818.91 | 22477.38 | 22690.08 | 23563.07 | 25372.26 | 26505.5 | 26996.64 | 25923.67 | 25093.55 | 24245.89 | 23797.65 | 598.4891 | 28011.01 | 2 | 2042
2042-02-17 | 23707.89 | 25559.22 | 25746.6 | 26665.19 | 28538.22 | 31289.53 | 33600.4 | 33763.38 | 32477.13 | 31008.93 | 29683.17 | 28313.2 | 26863.93 | 25768.88 | 25284.64 | 25408.88 | 26347.96 | 28655.44 | 29869.81 | 30229.67 | 29078.21 | 27868.91 | 26422.13 | 25631.83 | 677.7831 | 33763.38 | 2 | 2042
2042-02-18 | 25388.01 | 23340.21 | 23396.2 | 23987.62 | 25289.88 | 27812.49 | 30019.49 | 30189.49 | 29129.89 | 27985.34 | 27006.41 | 25953.3 | 24934.35 | 24267.25 | 23924.76 | 24074.48 | 24748.74 | 26492.13 | 27447.02 | 27629.53 | 26352.41 | 25167.99 | 23956.73 | 23226.96 | 621.7207 | 30189.49 | 2 | 2042
2042-02-19 | 23212.43 | 18439.31 | 18248.82 | 18581.33 | 19634.5 | 21415.87 | 22984.01 | 23139.68 | 22709.43 | 22373.49 | 22202.76 | 21945.21 | 21492.15 | 21216.15 | 21135.08 | 21314.33 | 21700.89 | 22698.56 | 22987.56 | 22811.39 | 21562.56 | 20307.85 | 18908.24 | 17969.36 | 508.991 | 23212.43 | 2 | 2042
2042-02-20 | 18218.16 | 17888.46 | 17669.52 | 17972.29 | 18996.45 | 20750.85 | 22298.2 | 22458.38 | 22074.9 | 21804.05 | 21702.23 | 21508.31 | 21109.51 | 20878.95 | 20828.52 | 21012.01 | 21365.1 | 22298.58 | 22534.95 | 22319.64 | 21042.8 | 19762.86 | 18340.39 | 17376.44 | 492.2116 | 22534.95 | 2 | 2042
2042-02-21 | 17505.18 | 19200.68 | 19042.49 | 19413.9 | 20515.81 | 22345.15 | 23923.43 | 24094.69 | 23622.17 | 23218.51 | 22970.77 | 22640.15 | 22128.18 | 21798.71 | 21682.76 | 21848.93 | 22263.28 | 23326.55 | 23665.55 | 23504.54 | 22269.92 | 21034.9 | 19657.03 | 18740.58 | 520.4139 | 24094.69 | 2 | 2042
2042-02-22 | 18729.9 | 20842.33 | 20707.71 | 20996.19 | 21664.39 | 22271.85 | 22667.51 | 23327.17 | 23544.86 | 23168.77 | 22576.34 | 22033.81 | 21365.45 | 20838.74 | 20692.26 | 20937.94 | 21602.78 | 23011.57 | 23644.99 | 23768.27 | 22760.43 | 21827.87 | 20832.13 | 20224.41 | 524.0377 | 23768.27 | 2 | 2042
2042-02-23 | 20322.49 | 19737.03 | 19545.45 | 19774.23 | 20384.66 | 20938.18 | 21292.33 | 21961.02 | 22272.24 | 22026.39 | 21571.71 | 21157.1 | 20597.26 | 20161.75 | 20076.98 | 20331.18 | 20929.07 | 22209.01 | 22736.88 | 22781.32 | 21716.65 | 20733.32 | 19692.08 | 19034.53 | 501.9829 | 22781.32 | 2 | 2042
2042-02-24 | 19272.29 | 18780.79 | 18600.5 | 18947.12 | 20031.27 | 21827.84 | 23366.63 | 23550.75 | 23127.81 | 22788.09 | 22608.03 | 22343.6 | 21894.59 | 21608 | 21526.61 | 21705.08 | 22088.33 | 23093.06 | 23388.4 | 23179.73 | 21935.91 | 20685.11 | 19278.29 | 18330.12 | 513.9579 | 23550.75 | 2 | 2042
2042-02-25 | 18410 | 20987.11 | 20913.27 | 21369.33 | 22538.63 | 24401.05 | 26140.45 | 26358.35 | 25587.79 | 24963.52 | 24527.45 | 24018.1 | 23349.64 | 22895.43 | 22701.69 | 22881.07 | 23399.7 | 24652.36 | 25155.36 | 25095.33 | 23992.49 | 22847.01 | 21520.09 | 20667.64 | 559.3729 | 26358.35 | 2 | 2042
2042-02-26 | 20578.68 | 22693.64 | 22703.25 | 23247.22 | 24500.45 | 26711.17 | 28794.77 | 29006.94 | 28068.87 | 27079.72 | 26262.78 | 25387.2 | 24561.81 | 23976.62 | 23696.74 | 23868.84 | 24483.98 | 26007.04 | 26849.72 | 26898.34 | 25610.9 | 24541.42 | 23275.07 | 22490.94 | 601.2961 | 29006.94 | 2 | 2042
2042-02-27 | 22363.7 | 20592.51 | 20494.61 | 20925.8 | 22070.03 | 23901.96 | 25455.15 | 25687.48 | 25070.69 | 24544.47 | 24170.3 | 23717.24 | 23096.49 | 22683.09 | 22519.22 | 22706.23 | 23195.05 | 24390.84 | 24848.9 | 24743.9 | 23624.57 | 22459.04 | 21108.11 | 20230.92 | 554.6003 | 25687.48 | 2 | 2042
2042-02-28 | 20335.91 | 19674.05 | 19527.2 | 19911.74 | 21023.03 | 22836.59 | 24360.42 | 24555.62 | 24083.14 | 23668.92 | 23407.54 | 23059.72 | 22532.38 | 22192.47 | 22076.96 | 22256.21 | 22679 | 23759.79 | 24118.3 | 23932.59 | 22735.59 | 21515.47 | 20129.3 | 19209.43 | 533.5814 | 24555.62 | 2 | 2042
2042-03-01 | 19349.03 | 21807.44 | 21847.77 | 22304.54 | 23161.62 | 24164.75 | 24648.11 | 25338.07 | 25199.02 | 24321.11 | 23238.79 | 22402.54 | 21521.08 | 20786.99 | 20498.62 | 20632.82 | 21325.22 | 22600.42 | 23568.52 | 24298.55 | 23241.57 | 22384.87 | 21494.22 | 21046.19 | 541.1819 | 25338.07 | 3 | 2042
2042-03-02 | 21222.94 | 22333.09 | 22397.84 | 22880.59 | 23892.06 | 24916.99 | 25406.94 | 26098.44 | 25914.93 | 24972.58 | 23821.45 | 22827.96 | 21900.97 | 21129.17 | 20816.8 | 20950.23 | 21670.44 | 22999.49 | 24109.04 | 24870.61 | 23849.78 | 22907.59 | 22033.19 | 21603.82 | 555.5269 | 26098.44 | 3 | 2042
2042-03-03 | 21811.43 | 24285.95 | 24541.35 | 25446.96 | 27249.73 | 29915.33 | 31920.94 | 32016.92 | 30692.35 | 29272.68 | 28070.27 | 26846.14 | 25530.41 | 24509.64 | 23958.29 | 24014.54 | 24825.05 | 26469.78 | 27636.41 | 28306.14 | 27243.63 | 26068.23 | 24681.92 | 23943.86 | 639.2579 | 32016.92 | 3 | 2042
2042-03-04 | 23860.99 | 23460.11 | 23667.87 | 24522.48 | 26256.7 | 28851.12 | 30810.6 | 30902.7 | 29642.81 | 28320.23 | 27224.91 | 26095.59 | 24847 | 23900.98 | 23396.24 | 23471.84 | 24239.17 | 25792.09 | 26884.46 | 27505.66 | 26419.99 | 25212.94 | 23789.83 | 23045.88 | 622.1222 | 30902.7 | 3 | 2042
2042-03-05 | 23100.11 | 22062.29 | 22163.79 | 22789.16 | 24367.22 | 26883.27 | 28783.95 | 28888.5 | 27765.27 | 26633.55 | 25739.65 | 24797.64 | 23708.19 | 22921.81 | 22585.59 | 22658.23 | 23237.86 | 24601.73 | 25539.22 | 26046.11 | 24875.96 | 23594.11 | 22295.29 | 21601.45 | 587.64 | 28888.5 | 3 | 2042
2042-03-06 | 21730.86 | 21773.56 | 21859.8 | 22469.18 | 23959.03 | 26456.43 | 28341.15 | 28449.61 | 27357.63 | 26269.03 | 25420.53 | 24520.56 | 23466.82 | 22748.14 | 22428.93 | 22504.27 | 23033.81 | 24349.87 | 25252.86 | 25732.48 | 24544.68 | 23246.46 | 21996.79 | 21289.28 | 579.2018 | 28449.61 | 3 | 2042
2042-03-07 | 21407.21 | 21275.51 | 21329.2 | 21915.39 | 23258.86 | 25749.32 | 27605.87 | 27736.97 | 26709.08 | 25706.74 | 24937.55 | 24115.62 | 23133.21 | 22532.35 | 22243.26 | 22308.47 | 22795.57 | 23958.31 | 24784.64 | 25191.52 | 23942.27 | 22698.39 | 21441.18 | 20708.21 | 567.4847 | 27736.97 | 3 | 2042
2042-03-08 | 20833.87 | 19847.03 | 19776.15 | 20117.79 | 20838.87 | 21529.68 | 21793.15 | 22396.41 | 22477.06 | 22024.23 | 21415.64 | 20878.55 | 20212.72 | 19662.21 | 19504.4 | 19665.76 | 20223.83 | 21241.74 | 21931.38 | 22343.28 | 21380.32 | 20449.17 | 19458.09 | 18903.04 | 498.9044 | 22477.06 | 3 | 2042
2042-03-09 | 19247.44 | 19604.95 | 19501.08 | 19835.54 | 20514.05 | 21203.5 | 21860.49 | 22608.32 | 22852.23 | 22466.37 | 21825.33 | 21234.99 | 20538.68 | 19948.21 | 19706.09 | 19810.69 | 20144.26 | 20553.72 | 21256.99 | 22676.42 | 22047.64 | 21166.98 | 20109.16 | 19455.95 | 500.1691 | 22852.23 | 3 | 2042
2042-03-10 | 19388.18 | 20324.79 | 20311.78 | 20846.9 | 22073.44 | 24304.84 | 26586.65 | 26914 | 26179.35 | 25383.76 | 24715.01 | 23961.09 | 23066.54 | 22501.44 | 22185.15 | 22211.17 | 22426.89 | 22740.82 | 23411.39 | 24958.05 | 24084.01 | 22829.18 | 21461.44 | 20578.45 | 553.4443 | 26914 | 3 | 2042
2042-03-11 | 20257.53 | 18919.38 | 18831.53 | 19286.79 | 20417.4 | 22310.66 | 24394.68 | 24720.51 | 24116.74 | 23512.31 | 23049.73 | 22565.69 | 21952.21 | 21502.24 | 21258.97 | 21305.36 | 21444.9 | 21605.4 | 22097.76 | 23338.61 | 22519.7 | 21384.32 | 19961.77 | 19026.01 | 519.7802 | 24720.51 | 3 | 2042
2042-03-12 | 18851.85 | 18826.34 | 18665.87 | 19053.29 | 20115.82 | 21935.64 | 23890.55 | 24315.23 | 23954.33 | 23654.36 | 23535.82 | 23324.34 | 22916.1 | 22700.24 | 22626.11 | 22759.96 | 22887.64 | 22923.59 | 23247.53 | 24465.84 | 23324.64 | 21988.64 | 20413.25 | 19326.77 | 529.7038 | 24465.84 | 3 | 2042
2042-03-13 | 18892.51 | 17046.13 | 16863.02 | 17218.4 | 18251.97 | 20053.97 | 21794.65 | 22074.98 | 21733.76 | 21454.35 | 21304.49 | 21059.28 | 20623.86 | 20323.28 | 20181.23 | 20239.74 | 20264.86 | 20208.58 | 20526.62 | 21587.24 | 20726.7 | 19509.35 | 18013.16 | 16996.11 | 476.9482 | 22074.98 | 3 | 2042
2042-03-14 | 16911.53 | 18532.85 | 18415.43 | 18850.86 | 19969.28 | 21859.42 | 23789.22 | 24143.83 | 23602.96 | 23080.4 | 22742.51 | 22346.65 | 21787.99 | 21376.75 | 21163.26 | 21202.27 | 21301.88 | 21393.2 | 21825.46 | 22949.09 | 22131.8 | 20962.58 | 19517.35 | 18556.05 | 508.4126 | 24143.83 | 3 | 2042
2042-03-15 | 18290.13 | 17579.53 | 17363.11 | 17580.59 | 18144.02 | 18710.35 | 19246.3 | 20028.33 | 20468.08 | 20348.82 | 19987.02 | 19654 | 19175.19 | 18769.63 | 18657.91 | 18788.06 | 18986.42 | 19136.29 | 19630.41 | 20868.83 | 20143.7 | 19165.34 | 18008.21 | 17248.89 | 455.9792 | 20868.83 | 3 | 2042
2042-03-16 | 17282.71 | 18199.45 | 18012.26 | 18260.63 | 18853.16 | 19441.61 | 19985.76 | 20768.51 | 21164.22 | 20981.41 | 20551.87 | 20154.85 | 19621.77 | 19171.02 | 19030.24 | 19159.04 | 19390.68 | 19604.98 | 20152.97 | 21423.5 | 20733.13 | 19781.9 | 18644.42 | 17907.83 | 468.2779 | 21423.5 | 3 | 2042
2042-03-17 | 17866.38 | 19904.16 | 19861.04 | 20365.47 | 21559.79 | 23617.35 | 25804.06 | 26161.21 | 25501.62 | 24801.14 | 24228.18 | 23557.32 | 22790.02 | 22274.1 | 21997.69 | 22037.22 | 22209.85 | 22446.64 | 23008.6 | 24446.17 | 23568.92 | 22386.81 | 20985.39 | 20069.01 | 541.4481 | 26161.21 | 3 | 2042
2042-03-18 | 19751.31 | 17919.39 | 17770.89 | 18163.77 | 19231.07 | 21045.29 | 22762.67 | 23099.73 | 22673.99 | 22327.2 | 22103.68 | 21786.93 | 21289.93 | 20939.98 | 20770.66 | 20835.48 | 20897.91 | 20914 | 21295.14 | 22372.26 | 21566.49 | 20383.26 | 18901.86 | 17904.74 | 496.7076 | 23099.73 | 3 | 2042
2042-03-19 | 17798.73 | 16378.88 | 16150.81 | 16460.62 | 17446.79 | 19185.19 | 20843.59 | 21151.73 | 20898.5 | 20733.74 | 20701.81 | 20562.27 | 20216.56 | 19993.52 | 19910.23 | 19986.34 | 19954.84 | 19791.19 | 20025.65 | 20992.98 | 20109.3 | 18855.73 | 17311.24 | 16244.46 | 461.7047 | 21151.73 | 3 | 2042
2042-03-20 | 16177.06 | 17572.36 | 17399.45 | 17767.63 | 18809.78 | 20592.96 | 22274.93 | 22584.32 | 22248.9 | 21965.57 | 21808.68 | 21553.76 | 21110.01 | 20806.04 | 20670.65 | 20746.32 | 20781.67 | 20741.96 | 21074.97 | 22103.31 | 21277.33 | 20069.94 | 18560.72 | 17534.96 | 486.2333 | 22584.32 | 3 | 2042
2042-03-21 | 17337.73 | 19191.28 | 19096.05 | 19556.34 | 20694.83 | 22579.02 | 24606.06 | 24986.23 | 24420.84 | 23852.33 | 23410.22 | 22890.65 | 22291.52 | 21848.74 | 21621.5 | 21669.36 | 21788.14 | 21921.08 | 22395.7 | 23605.23 | 22747.41 | 21605.56 | 20164.16 | 19211.14 | 523.4911 | 24986.23 | 3 | 2042
2042-03-22 | 18933.09 | 20468.96 | 20382.31 | 20738.18 | 21430.26 | 22083.43 | 22629.29 | 23529.51 | 23836.31 | 23353.95 | 22629.7 | 22017.13 | 21300.97 | 20699.65 | 20465.95 | 20597.63 | 20943.41 | 21377.34 | 22109.48 | 23549.12 | 22911.67 | 22053.93 | 20976.14 | 20310.52 | 519.3279 | 23836.31 | 3 | 2042
2042-03-23 | 20185.47 | 18950.95 | 18787.25 | 19062.35 | 19676.3 | 20257.81 | 20750.49 | 21558.74 | 21936.39 | 21717.06 | 21245.03 | 20803.46 | 20232.52 | 19753.04 | 19601.47 | 19742.94 | 19997.71 | 20257.54 | 20847.8 | 22106.76 | 21469.06 | 20543.23 | 19406.02 | 18674.54 | 487.5639 | 22106.76 | 3 | 2042
2042-03-24 | 18702.85 | 17869.72 | 17705.08 | 18084.59 | 19154.06 | 20952.32 | 22608.55 | 22953.81 | 22629.87 | 22353.61 | 22197.82 | 21946.74 | 21520.33 | 21214.96 | 21088.68 | 21164.04 | 21196.16 | 21155.61 | 21486.46 | 22477.31 | 21650 | 20438.41 | 18919.32 | 17878.38 | 497.3487 | 22953.81 | 3 | 2042
2042-03-25 | 17737.08 | 16082.36 | 15821.99 | 16100.23 | 17052.31 | 18739.26 | 20327.79 | 20667.97 | 20489.81 | 20419.06 | 20485.35 | 20436.36 | 20170.02 | 20016.58 | 19987.58 | 20087.18 | 20021.67 | 19783.4 | 19950.5 | 20834.19 | 19929.64 | 18641.33 | 17049.04 | 15934.82 | 456.7655 | 20834.19 | 3 | 2042
2042-03-26 | 15882.82 | 17775.44 | 17554.14 | 17879.19 | 18873.85 | 20586.33 | 22193.95 | 22581.21 | 22397.41 | 22297.19 | 22344.18 | 22296.9 | 22046.05 | 21912.87 | 21907.83 | 22059.17 | 22087.88 | 21961.27 | 22153.83 | 23020.92 | 22100.94 | 20785.73 | 19155.9 | 18013.24 | 499.8682 | 23020.92 | 3 | 2042
2042-03-27 | 17647.77 | 17023.01 | 16715.86 | 16957.05 | 17867.61 | 19493.13 | 21043.56 | 21493.67 | 21507.17 | 21662.02 | 21990.67 | 22225.58 | 22230.45 | 22318.61 | 22472.2 | 22691.79 | 22670.67 | 22376.54 | 22362.33 | 23047.89 | 21980.45 | 20523.85 | 18758.62 | 17478.84 | 494.5393 | 23047.89 | 3 | 2042
2042-03-28 | 17076.59 | 15984.83 | 15682.4 | 15931.44 | 16860.16 | 18527.86 | 20074.74 | 20471.93 | 20399.3 | 20459.01 | 20657.56 | 20746.47 | 20611.07 | 20564.06 | 20615.9 | 20742.03 | 20650.8 | 20330.26 | 20387.23 | 21148.99 | 20150.7 | 18780.91 | 17117.35 | 15930.69 | 459.9023 | 21148.99 | 3 | 2042
2042-03-29 | 15766.06 | 16674.25 | 16362.45 | 16486.33 | 16950.72 | 17376.53 | 17734.68 | 18604.43 | 19263.08 | 19420.18 | 19350.24 | 19291.06 | 19052.91 | 18857.88 | 18907.35 | 19106.27 | 19211.34 | 19146.41 | 19437 | 20439.48 | 19633.95 | 18544.34 | 17246.84 | 16347.59 | 439.2114 | 20439.48 | 3 | 2042
2042-03-30 | 16310.86 | 16313.74 | 15990.89 | 16102.33 | 16554.32 | 16966.04 | 17303.69 | 18169.49 | 18837.57 | 19010.23 | 18953.24 | 18900.63 | 18664.94 | 18471.01 | 18520.77 | 18711.89 | 18792.21 | 18695.47 | 18975.82 | 19969.43 | 19171.24 | 18086.53 | 16791.62 | 15893.43 | 430.1574 | 19969.43 | 3 | 2042
2042-03-31 | 15933.68 | 15929.98 | 15658.1 | 15926.52 | 16885.12 | 18563.13 | 20096.48 | 20470.4 | 20337.04 | 20313.89 | 20421.52 | 20410.11 | 20187.2 | 20054.22 | 20049.83 | 20147.73 | 20047.74 | 19758.53 | 19893.17 | 20711.4 | 19800.22 | 18499.9 | 16887.68 | 15746.59 | 452.7302 | 20711.4 | 3 | 2042
2042-04-01 | 15730.21 | 17166.76 | 17001.55 | 17329.34 | 18339.16 | 19959.69 | 22104.23 | 22612.64 | 22175.84 | 21781.14 | 21543.1 | 21134.99 | 20470.93 | 20117.06 | 20058.11 | 20294.51 | 20693.52 | 20864.61 | 20555.73 | 21670.1 | 21168.89 | 19665.48 | 18321.87 | 17394.62 | 478.1541 | 22612.64 | 4 | 2042
2042-04-02 | 17062.56 | 16658.57 | 16466.43 | 16766.17 | 17748.29 | 19320.73 | 21093.5 | 21610.86 | 21245.46 | 20949.38 | 20814.86 | 20501.97 | 19919.56 | 19720.53 | 19716.48 | 19869.19 | 20214.13 | 20288.67 | 19901.36 | 20954.03 | 20413.33 | 19162.82 | 17796.85 | 16845.27 | 465.041 | 21610.86 | 4 | 2042
2042-04-03 | 16583.7 | 17915.07 | 17784.29 | 18148.45 | 19192.85 | 21343.89 | 23496.31 | 24009.13 | 23492.5 | 22981.2 | 22618.94 | 22094.09 | 21329.58 | 20892.95 | 20781.97 | 21018.12 | 21478.67 | 21768.05 | 21558.62 | 22726.94 | 22292.16 | 20656.01 | 19088.15 | 18186.96 | 501.4386 | 24009.13 | 4 | 2042
2042-04-04 | 17845.75 | 18861.02 | 18770.51 | 19188.73 | 20471.79 | 23142.51 | 25331.27 | 25855.17 | 25233.4 | 24570.92 | 24036.25 | 23355.73 | 22463.5 | 21911.71 | 21726.46 | 21941.06 | 22474.76 | 22911.82 | 22819.75 | 24052.43 | 23665.39 | 22080.89 | 20050.36 | 19156.26 | 531.9174 | 25855.17 | 4 | 2042
2042-04-05 | 18779.85 | 18874.29 | 18739.22 | 19010.52 | 19676.66 | 20403.97 | 20924.7 | 22122.22 | 22613.98 | 22236.85 | 21500.22 | 20770.94 | 19905.98 | 19503.8 | 19439.23 | 19645.95 | 20205.41 | 20861.24 | 20964.02 | 22429.1 | 22243.4 | 20981.04 | 19592.26 | 18933.51 | 490.3584 | 22613.98 | 4 | 2042
2042-04-06 | 18754.82 | 19392.88 | 19277.47 | 19570.28 | 20405.97 | 21339.69 | 21873.27 | 23079.48 | 23534.06 | 23099.63 | 22304.44 | 21523.78 | 20582.27 | 19936.03 | 19859.22 | 20131.54 | 20919.49 | 21649.02 | 21799.98 | 23289.33 | 23127.45 | 21881.5 | 20297.84 | 19520.23 | 507.1497 | 23534.06 | 4 | 2042
2042-04-07 | 19293.37 | 18329.01 | 18205.57 | 18581.48 | 19651.86 | 22065.95 | 24186.29 | 24750.21 | 24268.7 | 23783.08 | 23444.55 | 22948.81 | 22230.52 | 21818.02 | 21737.48 | 21992.51 | 22467.18 | 22766.57 | 22542.36 | 23650.13 | 23201.13 | 21542.2 | 19640.94 | 18713.17 | 521.8111 | 24750.21 | 4 | 2042
2042-04-08 | 18385.07 | 17437.07 | 17273.53 | 17604.84 | 18614.33 | 20356.66 | 22414.16 | 22959.21 | 22543.96 | 22164.56 | 21937.79 | 21533.66 | 20872.73 | 20525.16 | 20481.53 | 20737.85 | 21133.5 | 21300.26 | 20995.28 | 22056.67 | 21596.2 | 19943.28 | 18586.4 | 17648.37 | 489.1021 | 22959.21 | 4 | 2042
2042-04-09 | 17399.52 | 18522.04 | 18409.63 | 18794.95 | 19856.23 | 22380.13 | 24472.75 | 25017.57 | 24479.97 | 23924.97 | 23512.82 | 22936.86 | 22129.46 | 21660.57 | 21538.36 | 21791.93 | 22283.64 | 22630.76 | 22471.5 | 23624.76 | 23250.36 | 21642.71 | 19714.53 | 18815.94 | 521.262 | 25017.57 | 4 | 2042
2042-04-10 | 18462.35 | 16996.47 | 16791.33 | 17081.3 | 18049.78 | 19583.29 | 21403.02 | 21991.22 | 21719.24 | 21526.46 | 21503.62 | 21300.28 | 20818.58 | 20624.85 | 20691.18 | 20990.84 | 21338.64 | 21371.93 | 20917.8 | 21846.79 | 21287.75 | 19687.3 | 18271.16 | 17272.96 | 481.5281 | 21991.22 | 4 | 2042
2042-04-11 | 17023.99 | 16029.49 | 15777.91 | 16029.99 | 16968.66 | 18492.21 | 19726.46 | 20191.36 | 20015.61 | 19962.62 | 20067.66 | 19981.47 | 19731.42 | 19657.05 | 19733.33 | 19900.47 | 20117.79 | 19983.38 | 19604.67 | 20246.16 | 19734.73 | 18586.36 | 17153.25 | 16131.37 | 450.8474 | 20246.16 | 4 | 2042
2042-04-12 | 15909.02 | 15876.9 | 15581.09 | 15685.32 | 16187.05 | 16598.2 | 16774.04 | 17568.82 | 18151.28 | 18288.12 | 18211.56 | 18115.41 | 17852.41 | 17710.26 | 17825.46 | 18061.53 | 18346.44 | 18397.6 | 18165.03 | 18848.18 | 18577.74 | 17637.06 | 16492.05 | 15686.77 | 416.5473 | 18848.18 | 4 | 2042
2042-04-13 | 15626.34 | 17377.8 | 17152.35 | 17331.29 | 17903.79 | 18373.43 | 18582.53 | 19376.91 | 19852.81 | 19836.93 | 19598.86 | 19352.24 | 18962.61 | 18715.19 | 18761.82 | 18995.18 | 19364.74 | 19574.84 | 19469.44 | 20391.69 | 20091.37 | 19158.14 | 18060.03 | 17308.14 | 449.2185 | 20391.69 | 4 | 2042
2042-04-14 | 17124.25 | 17159.68 | 16963.8 | 17265.32 | 18261.49 | 19813.75 | 21704.6 | 22320.55 | 22051.56 | 21848.67 | 21805.77 | 21581.93 | 21094.99 | 20880.76 | 20944.38 | 21237.3 | 21577.06 | 21612.04 | 21171.49 | 22070.36 | 21532.01 | 19856.82 | 18442.37 | 17438.74 | 485.7597 | 22320.55 | 4 | 2042
2042-04-15 | 17134.38 | 17066.68 | 16801.9 | 17037.38 | 17947.62 | 19403.95 | 21004.94 | 21722.35 | 21725.19 | 21869.53 | 22224.6 | 22408.55 | 22287.04 | 22409.67 | 22714.03 | 23146.71 | 23478.4 | 23342.63 | 22622.03 | 23268.36 | 22518.98 | 20543.72 | 18791.88 | 17659.83 | 499.1303 | 23478.4 | 4 | 2042
2042-04-16 | 17176.72 | 16209.24 | 15913.1 | 16114.3 | 16991.75 | 18418.81 | 19585.98 | 20115.79 | 20175.52 | 20407.47 | 20848.51 | 21102.1 | 21033 | 21197.09 | 21526.05 | 21941.22 | 22191.12 | 21931.59 | 21141.65 | 21746.05 | 20978.08 | 19356.61 | 17797.61 | 16655.35 | 470.5547 | 22191.12 | 4 | 2042
2042-04-17 | 16269.59 | 16042.33 | 15747.89 | 15949.55 | 16829.27 | 18260.48 | 19421.93 | 19855.64 | 19872.33 | 20070.91 | 20460.37 | 20635.09 | 20471.11 | 20536.22 | 20779.41 | 21125.69 | 21328.99 | 21068.26 | 20339.01 | 21000.28 | 20298.07 | 18960.1 | 17435.43 | 16325.95 | 459.0839 | 21328.99 | 4 | 2042
2042-04-18 | 16017.21 | 16032.95 | 15726.31 | 15927.72 | 16812.69 | 18261.62 | 19417.71 | 19874.34 | 19917.78 | 20134.66 | 20570.36 | 20808.2 | 20718.36 | 20847.92 | 21147.81 | 21518.09 | 21722.41 | 21425.94 | 20633.16 | 21222.84 | 20453.03 | 19020.48 | 17474.65 | 16342.23 | 462.0285 | 21722.41 | 4 | 2042
2042-04-19 | 15982.6 | 16054.31 | 15630.92 | 15618.02 | 16000.33 | 16269.1 | 16338.18 | 17299.48 | 18249.85 | 18843.28 | 19267.51 | 19666.99 | 19841.08 | 20099.23 | 20680.04 | 21257.75 | 21630.14 | 21370.26 | 20490.1 | 21057.56 | 20251.67 | 18949.96 | 17542.26 | 16479.46 | 444.8701 | 21630.14 | 4 | 2042
2042-04-20 | 16084.89 | 15743.26 | 15325 | 15315.25 | 15699.13 | 15966.88 | 16025.99 | 16967.88 | 17889.07 | 18447.59 | 18836.79 | 19208.38 | 19367.19 | 19589.86 | 19969.7 | 20534.61 | 20908.36 | 20640.11 | 19857.33 | 20349.15 | 19714.87 | 18531.77 | 17138.72 | 16089.08 | 434.2009 | 20908.36 | 4 | 2042
2042-04-21 | 15733.41 | 15460.43 | 15147.43 | 15330.24 | 16207.99 | 17632.96 | 18758.47 | 19207.68 | 19265.34 | 19441.2 | 19737.35 | 19902.54 | 19852.17 | 19938.61 | 20224.41 | 20584.7 | 20733.6 | 20365.86 | 19708.12 | 20130.61 | 19611.1 | 18375.64 | 16832.77 | 15694.94 | 443.8776 | 20733.6 | 4 | 2042
2042-04-22 | 15395.05 | 15356.21 | 15044.3 | 15225.85 | 16083.32 | 17481.76 | 18590.22 | 19016.45 | 19045.3 | 19192.23 | 19460.92 | 19593.62 | 19501.59 | 19572.63 | 19758.81 | 20047.71 | 20198.64 | 19864.71 | 19373.5 | 19761.91 | 19342.93 | 18133.12 | 16604.41 | 15488.55 | 437.1337 | 20198.64 | 4 | 2042
2042-04-23 | 15246.42 | 16336.99 | 15970.6 | 16107.66 | 16916.89 | 18252.93 | 19338.81 | 19882.52 | 20263.52 | 20897.39 | 21789.48 | 22505.96 | 22866.77 | 23408.02 | 24020.46 | 24595.06 | 24828.85 | 24371.96 | 23265.25 | 23532.41 | 22535.78 | 20303.66 | 18472.99 | 17170.79 | 492.8812 | 24828.85 | 4 | 2042
2042-04-24 | 16525.1 | 16926.22 | 16523.72 | 16630.9 | 17407.68 | 18700.77 | 19766.19 | 20662.42 | 21269.31 | 22163.56 | 23359.61 | 24405.04 | 25080.44 | 25899.2 | 26719.76 | 27428.46 | 27709.29 | 27180.91 | 25861.49 | 25906.93 | 24715.81 | 22289.95 | 19613.79 | 18192.54 | 530.9391 | 27709.29 | 4 | 2042
2042-04-25 | 17337.4 | 16399.67 | 16012.38 | 16141.24 | 16948.02 | 18290.63 | 19357.55 | 19939.5 | 20383.3 | 21117.92 | 22109.82 | 22933.37 | 23399.1 | 24023.18 | 24700.21 | 25296.61 | 25515.88 | 25001.46 | 23808.76 | 23972.73 | 22897.24 | 20598.22 | 18617.32 | 17278.5 | 502.08 | 25515.88 | 4 | 2042
2042-04-26 | 16605.49 | 15727.14 | 15402.16 | 15478.44 | 15947.19 | 16288.01 | 16341.95 | 17183.38 | 17843.28 | 18071.49 | 18085.81 | 18067 | 17869.05 | 17785.97 | 17953.83 | 18217.26 | 18460.38 | 18433.31 | 18144.98 | 18723.32 | 18466.25 | 17506.85 | 16312.13 | 15460.04 | 414.3747 | 18723.32 | 4 | 2042
2042-04-27 | 15447.84 | 15840.39 | 15520.12 | 15601.36 | 16074.6 | 16416.47 | 16465.6 | 17309.07 | 17963.08 | 18181.93 | 18185.89 | 18156.73 | 17949.71 | 17859.24 | 18023 | 18287.01 | 18534.42 | 18516.51 | 18237.17 | 18817.37 | 18568.94 | 17615.06 | 16422.56 | 15573.62 | 415.5677 | 18817.37 | 4 | 2042
2042-04-28 | 15534.22 | 16153.87 | 15873.9 | 16091.02 | 16999.84 | 18433.87 | 19528.7 | 20012.69 | 20027.42 | 20188.1 | 20525.87 | 20652.24 | 20467.22 | 20512.04 | 20770.01 | 21132.85 | 21325.27 | 21055.46 | 20350 | 20952.41 | 20316.12 | 19001.25 | 17479.29 | 16368.11 | 459.7518 | 21325.27 | 4 | 2042
2042-04-29 | 16070.19 | 15999.19 | 15649.25 | 15799.05 | 16620.39 | 17957.15 | 19002.53 | 19517.46 | 19697.44 | 20098.24 | 20834.97 | 21371.32 | 21555.76 | 21942.74 | 22446.66 | 22952.11 | 23134.73 | 22688.04 | 21697.95 | 22045.48 | 21196.61 | 19421.46 | 17760.85 | 16520.67 | 471.9802 | 23134.73 | 4 | 2042
2042-04-30 | 16076.96 | 16499.09 | 16093.19 | 16194.17 | 16963.97 | 18238.31 | 19253.64 | 19862.62 | 20425.53 | 21295.73 | 22450.76 | 23433.64 | 24041.27 | 24799.88 | 25579.84 | 26252.8 | 26473.4 | 25898.99 | 24612.68 | 24664.57 | 23554.87 | 21189.71 | 18938.43 | 17541.53 | 510.3356 | 26473.4 | 4 | 2042
2042-05-01 | 16298.23 | 15937.16 | 15530.11 | 15666.43 | 16528.18 | 17899.96 | 19101.76 | 19816.77 | 20123.02 | 20526.18 | 21080.61 | 21420.34 | 21526.52 | 21762.5 | 22109.76 | 22588.29 | 22894.5 | 22691.4 | 21852.05 | 21737.48 | 21331.88 | 19999.79 | 18164.62 | 16734.74 | 473.3223 | 22894.5 | 5 | 2042
2042-05-02 | 16127.43 | 16118.12 | 15759.16 | 15952.84 | 16879.02 | 18333.85 | 19564.24 | 20239.87 | 20409.71 | 20640.26 | 20986.2 | 21116.31 | 21034.77 | 21096.95 | 21320.42 | 21654.58 | 21904.42 | 21823.47 | 21202.02 | 21197.87 | 20880.69 | 19649.4 | 17924.5 | 16602.49 | 468.4186 | 21904.42 | 5 | 2042
2042-05-03 | 16111.45 | 16518.97 | 16158.41 | 16234.04 | 16716.23 | 16970.58 | 17042.96 | 18156.24 | 19003.84 | 19290.59 | 19328.91 | 19261.28 | 19029.34 | 18902.54 | 19089.43 | 19469.94 | 19894.38 | 20063.36 | 19701.83 | 19962.32 | 19866.56 | 18941.5 | 17605.34 | 16593.75 | 439.9138 | 20063.36 | 5 | 2042
2042-05-04 | 16358.99 | 16140.86 | 15760.31 | 15815.02 | 16276.6 | 16509.79 | 16562.19 | 17680.2 | 18561.55 | 18894.69 | 18981.48 | 18958.14 | 18763.81 | 18668.62 | 18877.44 | 19261.31 | 19661.09 | 19783.81 | 19385.79 | 19616.07 | 19503.44 | 18561.87 | 17209.17 | 16179.78 | 431.972 | 19783.81 | 5 | 2042
2042-05-05 | 15988.23 | 15221.85 | 14847.77 | 15011.44 | 15920.68 | 17343.16 | 18534.67 | 19196.85 | 19388.41 | 19648.54 | 20025.51 | 20169.75 | 20101.27 | 20161.81 | 20386.32 | 20703.92 | 20895.92 | 20743.92 | 20108.34 | 20094.19 | 19808.61 | 18597.4 | 16880.36 | 15556.17 | 445.3351 | 20895.92 | 5 | 2042
2042-05-06 | 15228.19 | 15707.4 | 15259.99 | 15357.26 | 16178.22 | 17495.71 | 18639.09 | 19396.41 | 19805.12 | 20336.35 | 21030.35 | 21507.32 | 21737.47 | 22081.77 | 22577.72 | 23131.48 | 23405.31 | 23098.97 | 22084.05 | 21863.62 | 21401.35 | 20005.18 | 18097.47 | 16596.72 | 472.0225 | 23405.31 | 5 | 2042
2042-05-07 | 15929.62 | 16541.78 | 16026.09 | 16065.38 | 16825.7 | 18069.76 | 19183.74 | 20066.26 | 20719.09 | 21544.67 | 22640.5 | 23680.73 | 24387.1 | 25177.85 | 25972.83 | 26686.67 | 27004.07 | 26586.68 | 25241.56 | 24676.28 | 23826.72 | 21940.34 | 19826.53 | 18126.89 | 516.7468 | 27004.07 | 5 | 2042
2042-05-08 | 17066.16 | 16150.69 | 15666.31 | 15731.97 | 16520.04 | 17795.11 | 18912.72 | 19738.84 | 20278.5 | 20967.47 | 21839.39 | 22552.9 | 23050.5 | 23656.01 | 24313.46 | 24940.92 | 25226.78 | 24857.9 | 23656.21 | 23227.71 | 22515.72 | 20985.73 | 18972.82 | 17371.08 | 495.9949 | 25226.78 | 5 | 2042
2042-05-09 | 16567.08 | 16486.96 | 15977.7 | 16034.24 | 16818.55 | 18101.1 | 19210.84 | 20092.29 | 20712.25 | 21496.91 | 22481.07 | 23439.86 | 24071.44 | 24784.26 | 25523.07 | 26186.11 | 26479.17 | 26068.94 | 24766.79 | 24225.32 | 23403.7 | 21624.95 | 19549.83 | 17886.78 | 511.9892 | 26479.17 | 5 | 2042
2042-05-10 | 16916.25 | 15855.4 | 15311.87 | 15213.78 | 15520.01 | 15577.8 | 15512.93 | 16813.71 | 18139.16 | 19028.56 | 19734.7 | 20339.08 | 20714.42 | 21110.07 | 21671.46 | 22230.2 | 22632.27 | 22427.76 | 21584.18 | 21401.1 | 20956.8 | 19684.63 | 18004.16 | 16651.92 | 453.0322 | 22632.27 | 5 | 2042
2042-05-11 | 16072.46 | 15517.79 | 14973.98 | 14873.68 | 15176.94 | 15231.36 | 15158.2 | 16443.19 | 17751.83 | 18622.93 | 19310.42 | 19899.63 | 20267.13 | 20662.4 | 21228.98 | 21791.29 | 22134.3 | 21955.82 | 21125.49 | 20946.3 | 20511.48 | 19250.72 | 17580.89 | 16237.8 | 442.725 | 22134.3 | 5 | 2042
2042-05-12 | 15689.81 | 16526.45 | 16038.49 | 16104.42 | 16910.73 | 18196.99 | 19299.66 | 20173.05 | 20767.4 | 21511.78 | 22452.42 | 23344.93 | 23916.68 | 24563.21 | 25256.18 | 25894.01 | 26177.37 | 25791.57 | 24549.19 | 24048.63 | 23294.95 | 21584.82 | 19536.35 | 17894.04 | 509.5231 | 26177.37 | 5 | 2042
2042-05-13 | 16941.54 | 15732.52 | 15287.31 | 15386.26 | 16207.66 | 17510.45 | 18608.7 | 19373.07 | 19778.16 | 20301.81 | 20980.04 | 21429.49 | 21627.64 | 21940.94 | 22377.94 | 22914.73 | 23164.5 | 22850.43 | 21904.83 | 21679.83 | 21260.1 | 19890.51 | 17993.21 | 16505.07 | 471.6467 | 23164.5 | 5 | 2042
2042-05-14 | 15919.56 | 16023.96 | 15613.59 | 15746.49 | 16600.78 | 17931.87 | 19038.41 | 19779.83 | 20106.13 | 20526.38 | 21091.63 | 21430.41 | 21531.93 | 21765.55 | 22120.28 | 22612.51 | 22889.39 | 22653.55 | 21823.43 | 21659.7 | 21302.43 | 19989.65 | 18142.06 | 16704.99 | 473.0045 | 22889.39 | 5 | 2042
2042-05-15 | 16142.56 | 16233.55 | 15788.43 | 15890.53 | 16713.24 | 18009.05 | 19101.43 | 19894.56 | 20331.62 | 20887.79 | 21607.75 | 22108.51 | 22387.64 | 22840.61 | 23396.04 | 23976.73 | 24261.73 | 23962.41 | 22896.25 | 22561.96 | 22057.24 | 20652.19 | 18715.46 | 17191.48 | 487.6088 | 24261.73 | 5 | 2042
2042-05-16 | 16489.28 | 16223.52 | 15825.16 | 15982.16 | 16866.76 | 18242.78 | 19357.2 | 20103.44 | 20397.22 | 20773.97 | 21277.17 | 21559.18 | 21615.03 | 21799.52 | 22121.65 | 22561.71 | 22840.34 | 22634.01 | 21845.92 | 21693.18 | 21338 | 20041.88 | 18222.65 | 16812.94 | 476.6247 | 22840.34 | 5 | 2042
2042-05-17 | 16271.16 | 15223.26 | 14767.83 | 14746.88 | 15130.11 | 15258.38 | 15180.94 | 16354.43 | 17396.3 | 17935.15 | 18238.42 | 18415.86 | 18396.46 | 18452.29 | 18774.8 | 19200.93 | 19518.83 | 19468.32 | 18917.59 | 18979.21 | 18807.61 | 17789.01 | 16338.45 | 15212.24 | 414.7745 | 19518.83 | 5 | 2042
2042-05-18 | 15060.18 | 15838.6 | 15406.72 | 15411.25 | 15818.9 | 15965.81 | 15898.77 | 17078.46 | 18091.66 | 18586.58 | 18844.55 | 18981.64 | 18928.48 | 18956.47 | 19261.47 | 19691.56 | 20042.36 | 20047.78 | 19535.23 | 19616.92 | 19464.3 | 18459.29 | 17017.21 | 15902.74 | 427.9069 | 20047.78 | 5 | 2042
2042-05-19 | 15655.69 | 16792.22 | 16441.47 | 16635.49 | 17568.3 | 18969.71 | 20091.5 | 20827.9 | 21055.74 | 21334.38 | 21737.54 | 21918.05 | 21891.05 | 21995.31 | 22267.52 | 22725.83 | 23040.97 | 22930.8 | 22176.79 | 22082.91 | 21804.97 | 20567.44 | 18788.07 | 17414.97 | 486.7146 | 23040.97 | 5 | 2042
2042-05-20 | 16883.06 | 16810.81 | 16288.07 | 16321.2 | 17075.71 | 18288.76 | 19321.24 | 20238.56 | 20922.51 | 21781.77 | 22952.27 | 23961.28 | 24599.4 | 25302.16 | 26017.66 | 26665.4 | 26913.16 | 26473.36 | 25176.27 | 24596.03 | 23837.01 | 21987.17 | 19883.81 | 18199.45 | 520.4961 | 26913.16 | 5 | 2042
2042-05-21 | 17268.46 | 16445.63 | 15946.95 | 16000.32 | 16773.37 | 18004.1 | 19037.37 | 19910.2 | 20509.88 | 21265.55 | 22201.88 | 23062.85 | 23603.73 | 24239.77 | 24921.86 | 25562.49 | 25819.54 | 25409.49 | 24178.42 | 23663.39 | 22970.85 | 21342.24 | 19291.49 | 17657.75 | 505.0876 | 25819.54 | 5 | 2042
2042-05-22 | 16844.61 | 16827.45 | 16286.57 | 16303.21 | 17038.53 | 18224.95 | 19238.06 | 20181.02 | 20922.51 | 21850.78 | 23142.43 | 24278.11 | 25050.05 | 25883.67 | 26707.38 | 27428.85 | 27698.32 | 27215.1 | 25821.8 | 25145.4 | 24309 | 22309.22 | 20144.64 | 18400.68 | 527.2523 | 27698.32 | 5 | 2042
2042-05-23 | 17389.78 | 17181.34 | 16607.88 | 16608.09 | 17335.41 | 18530.74 | 19540.8 | 20545.43 | 21382.91 | 22433.43 | 23972.07 | 25236.41 | 26111.04 | 27003.3 | 27854.25 | 28559.68 | 28800.64 | 28268.21 | 26793.8 | 26027.1 | 25096.83 | 22989.24 | 20662.29 | 18868.25 | 543.7989 | 28800.64 | 5 | 2042
2042-05-24 | 17750.89 | 16587.97 | 15945.03 | 15758.2 | 15975.05 | 15910.63 | 15727.16 | 17194.47 | 18837.87 | 20114.74 | 21233.6 | 22223.47 | 23043.84 | 23843.31 | 24738.27 | 25511.14 | 25879.59 | 25482.17 | 24168.32 | 23612.13 | 22860.65 | 21302.33 | 19410.08 | 17856.05 | 490.967 | 25879.59 | 5 | 2042
2042-05-25 | 17035.7 | 16888.66 | 16222.97 | 16016.59 | 16215.9 | 16133.31 | 15941.24 | 17449.21 | 19168.54 | 20539.26 | 21753.71 | 22925.65 | 23855.02 | 24693.05 | 25598.74 | 26361.49 | 26707.22 | 26278.76 | 24917.15 | 24309.08 | 23514.22 | 21790.59 | 19858.2 | 18265.88 | 502.4401 | 26707.22 | 5 | 2042
2042-05-26 | 17181.53 | 16632.99 | 15947.97 | 15755.82 | 16073.27 | 16265.23 | 16244.43 | 17499.66 | 19142.17 | 20919.3 | 22757.82 | 24386.98 | 25259.92 | 26044.12 | 26926.7 | 27674.56 | 27861.49 | 27166.63 | 25616.19 | 24926.21 | 24104.5 | 22184.95 | 20205.17 | 18534.27 | 515.3119 | 27861.49 | 5 | 2042
2042-05-27 | 17594.4 | 18159.7 | 17512.79 | 17438.15 | 18088.48 | 19180.98 | 20144.03 | 21276.65 | 22386.64 | 24078.17 | 26044.22 | 27682.96 | 28834.87 | 29920.32 | 30864.46 | 31596.93 | 31790.36 | 31152.32 | 29494.72 | 28533.76 | 27463.32 | 25176.21 | 22274.2 | 20328.17 | 587.0168 | 31790.36 | 5 | 2042
2042-05-28 | 18944.05 | 17402.4 | 16810.92 | 16783.96 | 17473.1 | 18594.45 | 19555.02 | 20593.83 | 21514.11 | 22737.02 | 24434.94 | 25876.46 | 26928.38 | 28002.08 | 29001.59 | 29826.9 | 30107.68 | 29532.05 | 27943.98 | 27051.93 | 26057.8 | 23862.52 | 21279.08 | 19397.58 | 559.7118 | 30107.68 | 5 | 2042
2042-05-29 | 18183.77 | 17264.41 | 16683.39 | 16665.42 | 17362.54 | 18491.39 | 19453.84 | 20474.36 | 21359.86 | 22493.14 | 24136.64 | 25532.26 | 26552.55 | 27608.84 | 28604.07 | 29434.72 | 29725.62 | 29163.6 | 27597.38 | 26727.84 | 25754.75 | 23582.86 | 21071.09 | 19207.06 | 553.1314 | 29725.62 | 5 | 2042
2042-05-30 | 18029.46 | 17860.5 | 17230.71 | 17182.47 | 17859.89 | 18986.17 | 19939.51 | 21051.62 | 22087.05 | 23596.81 | 25459.45 | 27043.81 | 28199.11 | 29321.23 | 30331.89 | 31123.42 | 31360.74 | 30729.72 | 29060.31 | 28073.6 | 26986.45 | 24706.99 | 21903.38 | 19968.24 | 578.0925 | 31360.74 | 5 | 2042
2042-05-31 | 18637.18 | 17939.41 | 17190.64 | 16912.94 | 17044.01 | 16881.6 | 16642.64 | 18302.1 | 20305.34 | 22023.06 | 23884.58 | 25633.83 | 26897.78 | 27976.7 | 29018.83 | 29825.24 | 30129.86 | 29575.42 | 27981.63 | 27122.46 | 26125.04 | 24036.99 | 21608.6 | 19842.35 | 551.5382 | 30129.86 | 5 | 2042
2042-06-01 | 18675.5 | 16959.5 | 16362.54 | 16210.51 | 16394.04 | 16140.12 | 15925.12 | 17401.62 | 18770.1 | 19679.84 | 20382.09 | 20842.64 | 21084.85 | 21376.95 | 21823.16 | 22267.1 | 22516.49 | 22364.47 | 21653.79 | 21237.46 | 20745.89 | 19945.57 | 18515.42 | 17339.05 | 464.6138 | 22516.49 | 6 | 2042
2042-06-02 | 16988.37 | 17451.31 | 16908.29 | 16905.05 | 17533.95 | 18372.79 | 19198.19 | 20281.69 | 20982.18 | 21739.99 | 22611.54 | 23154.18 | 23462.83 | 23866.18 | 24314.34 | 24835.91 | 25053.14 | 24658.96 | 23743.07 | 23135.32 | 22505.21 | 21481.97 | 19736.51 | 18313.58 | 507.2346 | 25053.14 | 6 | 2042
2042-06-03 | 17650.67 | 17927.21 | 17341.06 | 17297.92 | 17868.41 | 18642.64 | 19442.89 | 20585.11 | 21415.49 | 22337.76 | 23392.59 | 24106.11 | 24600.45 | 25353.43 | 26099.61 | 26743.86 | 26959.97 | 26500.51 | 25129.28 | 24218.73 | 23517.59 | 22404.82 | 20565 | 19057.74 | 529.1589 | 26959.97 | 6 | 2042
2042-06-04 | 18254.17 | 18283.12 | 17666.15 | 17596.43 | 18140.55 | 18884.75 | 19671.79 | 20868.28 | 21804.41 | 22855.62 | 24052.11 | 25079.65 | 25913.56 | 26803.79 | 27640.08 | 28328.6 | 28543.24 | 28027.59 | 26536.54 | 25398.15 | 24341.54 | 23150.87 | 21234.59 | 19653.72 | 548.7293 | 28543.24 | 6 | 2042
2042-06-05 | 18721.23 | 18080.76 | 17478.46 | 17421.19 | 17977.68 | 18735.65 | 19526.92 | 20696.13 | 21579.94 | 22567.6 | 23693.73 | 24476.6 | 25214 | 26033.9 | 26823.7 | 27488.19 | 27700.07 | 27209.16 | 25778.08 | 24700.22 | 23892.53 | 22741.97 | 20864.58 | 19321.15 | 538.7234 | 27700.07 | 6 | 2042
2042-06-06 | 18491.41 | 17681.99 | 17110.39 | 17085.67 | 17685.02 | 18499.41 | 19304.64 | 20427.95 | 21203.12 | 22055.14 | 23023.88 | 23652.7 | 24022.66 | 24480.5 | 25169.52 | 25771.66 | 25970.48 | 25526.4 | 24288.44 | 23621 | 22940.65 | 21865.12 | 20073.1 | 18609.02 | 518.5599 | 25970.48 | 6 | 2042
2042-06-07 | 17929.29 | 17822.87 | 17132.47 | 16899.03 | 16996.64 | 16636.77 | 16365.97 | 18001.71 | 19690.07 | 20986.8 | 22132.92 | 23064.78 | 23748.02 | 24429.43 | 25438.47 | 26321.2 | 26730.76 | 26317.2 | 24851.62 | 24025.28 | 23262.64 | 22191.39 | 20492.48 | 19056.56 | 510.5244 | 26730.76 | 6 | 2042
2042-06-08 | 18234.08 | 18517.98 | 17774.04 | 17494.57 | 17549.53 | 17145.74 | 16859.22 | 18590.05 | 20459.7 | 21979.71 | 23359.71 | 24501.43 | 25674.54 | 26813.28 | 27943.01 | 28833.46 | 29203.78 | 28703.81 | 27080.33 | 25863.26 | 24605.3 | 23422.51 | 21615.44 | 20075.8 | 542.3003 | 29203.78 | 6 | 2042
2042-06-09 | 19044.17 | 18509.66 | 17873.61 | 17789.9 | 18339.44 | 19086.5 | 19865.18 | 21112.41 | 22129.85 | 23274.49 | 24567.26 | 25916.99 | 26879.99 | 27856.62 | 28752.74 | 29458.21 | 29656.43 | 29090.87 | 27512.48 | 26271.35 | 25015.55 | 23652.6 | 21684.59 | 20047.84 | 563.3887 | 29656.43 | 6 | 2042
2042-06-10 | 19054.68 | 19183.52 | 18494.64 | 18362.86 | 18848.93 | 19529.74 | 20284.93 | 21609.44 | 22788.04 | 24137.33 | 26095.71 | 27754.51 | 28892.87 | 29987.31 | 30924.08 | 31626.07 | 31784.58 | 31147.3 | 29444.53 | 28080.6 | 26722.67 | 24768.33 | 22688.29 | 20968.71 | 593.1797 | 31784.58 | 6 | 2042
2042-06-11 | 19822.32 | 19450.28 | 18741.11 | 18591.91 | 19062.15 | 19727.48 | 20478.46 | 21838.66 | 23085.49 | 24519.11 | 26765.92 | 28534.48 | 29753.47 | 30898.28 | 31855.4 | 32554.37 | 32695.26 | 32026.46 | 30267.9 | 28847.13 | 27435.93 | 25424.18 | 23108.26 | 21351.54 | 606.8356 | 32695.26 | 6 | 2042
2042-06-12 | 20158.24 | 19678.45 | 18952.07 | 18787.98 | 19245.35 | 19898.1 | 20642.79 | 22033.35 | 23336.48 | 24939.27 | 27323.3 | 29168.13 | 30431.85 | 31592.24 | 32541.68 | 33217.78 | 33330.43 | 32635.52 | 30845.72 | 29389.35 | 27950 | 25902.86 | 23418.22 | 21638.02 | 617.0572 | 33330.43 | 6 | 2042
2042-06-13 | 20437.25 | 19916.47 | 19171.59 | 18998.05 | 19457.31 | 20123.17 | 20871.63 | 22304.33 | 23670.29 | 25478.01 | 27967.48 | 29915.6 | 31270.18 | 32493.85 | 33481.48 | 34160.29 | 34260.41 | 33530.03 | 31668.14 | 30133.77 | 28607.93 | 26490.56 | 23788.83 | 21969.82 | 630.1665 | 34260.41 | 6 | 2042
2042-06-14 | 20677.76 | 19305.22 | 18501.75 | 18170.93 | 18180.88 | 17733.45 | 17429.43 | 19264.87 | 21330.87 | 23094.87 | 24719.14 | 26667.68 | 28081.24 | 29304.32 | 30435.32 | 31269.22 | 31557.17 | 30966.63 | 29216.84 | 27863.44 | 26474.59 | 24642.67 | 22740.98 | 21111.24 | 578.7405 | 31557.17 | 6 | 2042
2042-06-15 | 19994.47 | 18294.29 | 17568.08 | 17303.55 | 17374.76 | 16987.6 | 16697.16 | 18396.53 | 20200.45 | 21641.3 | 22925.25 | 23956.38 | 24739.06 | 25732.78 | 26751.61 | 27568.74 | 27905.91 | 27436.9 | 25921.44 | 24802.99 | 23938.28 | 22824.84 | 21081.87 | 19604.82 | 529.6491 | 27905.91 | 6 | 2042
2042-06-16 | 18776.63 | 18984.42 | 18311.53 | 18196.1 | 18716.1 | 19429.82 | 20188.88 | 21502.79 | 22644.75 | 23942.32 | 25700.1 | 27297.41 | 28409.36 | 29482.55 | 30423.09 | 31129.95 | 31295.1 | 30667.1 | 28985.04 | 27630.11 | 26283.87 | 24468.26 | 22427.73 | 20721.99 | 585.615 | 31295.1 | 6 | 2042
2042-06-17 | 19589.99 | 18687.98 | 18036.82 | 17937.41 | 18453.39 | 19161.81 | 19917.89 | 21176.68 | 22226.9 | 23417.72 | 24828.05 | 26265.44 | 27229.99 | 28204.22 | 29079.84 | 29768.79 | 29946.03 | 29366.36 | 27782.93 | 26534.48 | 25294.87 | 23835.77 | 21854.12 | 20211.66 | 568.8091 | 29946.03 | 6 | 2042
2042-06-18 | 19232.73 | 19009.33 | 18334.91 | 18215.34 | 18715.63 | 19412.79 | 20167.56 | 21465.68 | 22588.96 | 23872.46 | 25600.28 | 27114.9 | 28101.82 | 29051.42 | 29872.19 | 30493.27 | 30613.45 | 30004.39 | 28404.99 | 27137.56 | 25879.26 | 24223.45 | 22222.56 | 20562.01 | 580.2969 | 30613.45 | 6 | 2042
2042-06-19 | 19548.02 | 19231.4 | 18537.76 | 18402.04 | 18882.51 | 19552.23 | 20296.13 | 21631.2 | 22829.23 | 24200.45 | 26227.35 | 27941.47 | 29142.53 | 30301.82 | 31295.59 | 32040.44 | 32216.41 | 31564.21 | 29817.66 | 28405.6 | 27013.49 | 25025.54 | 22842.53 | 21098.63 | 598.0442 | 32216.41 | 6 | 2042
2042-06-20 | 19947.67 | 19726.36 | 18997.48 | 18837.48 | 19312.57 | 19998 | 20750.51 | 22153.42 | 23458.42 | 25073.8 | 27434.03 | 29227 | 30419.58 | 31488.66 | 32352.26 | 32944.8 | 33006.4 | 32308.69 | 30557.62 | 29129.96 | 27707.8 | 25687.04 | 23292.2 | 21536.82 | 615.3486 | 33006.4 | 6 | 2042
2042-06-21 | 20364.76 | 19518.66 | 18702.12 | 18359.63 | 18366.16 | 17925.27 | 17624.23 | 19478.76 | 21574.28 | 23381.16 | 25146.44 | 27032.92 | 28301.56 | 29326.47 | 30252.73 | 30905.52 | 31077.93 | 30484.4 | 28832.98 | 27569.75 | 26267.92 | 24543.23 | 22686.81 | 21101.9 | 578.8256 | 31077.93 | 6 | 2042
2042-06-22 | 20094.73 | 19187.4 | 18396.14 | 18075.29 | 18101.93 | 17680.31 | 17381.43 | 19191.69 | 21201.07 | 22901.76 | 24426.79 | 26037.65 | 27188.06 | 28130.03 | 29012.67 | 29654.42 | 29838.63 | 29284.43 | 27714.43 | 26530.74 | 25308.61 | 23929.45 | 22127.23 | 20594.59 | 561.9895 | 29838.63 | 6 | 2042
2042-06-23 | 19701.04 | 20537.3 | 19752.14 | 19539.44 | 19983.97 | 20643.94 | 21396.86 | 22900.43 | 24394.5 | 26762.45 | 29428.04 | 31393.63 | 32607.07 | 33553.85 | 34222.58 | 34596.04 | 34482.5 | 33713.27 | 31958.42 | 30516.11 | 29083.46 | 27015.14 | 24195.88 | 22405.19 | 644.7832 | 34596.04 | 6 | 2042
2042-06-24 | 21193.79 | 20861.99 | 20047.85 | 19808.09 | 20201.84 | 20798.98 | 21528.36 | 23070.67 | 24666.78 | 27337.65 | 30219.39 | 32440.46 | 33911.45 | 35124.24 | 36005.72 | 36540.51 | 36501.93 | 35682.63 | 33747.88 | 32135.93 | 30553.88 | 28331.74 | 25105.33 | 23108.26 | 668.9253 | 36540.51 | 6 | 2042
2042-06-25 | 21737.15 | 21167.24 | 20331.39 | 20072.74 | 20452.67 | 21041.48 | 21770.8 | 23349.29 | 25160.51 | 27953.24 | 30941.68 | 33218.55 | 34686.9 | 35849.05 | 36653.11 | 37102.93 | 36998.71 | 36154.24 | 34220.67 | 32606.49 | 31021.22 | 28783.08 | 25542.97 | 23405.67 | 680.2218 | 37102.93 | 6 | 2042
2042-06-26 | 22025.25 | 20391.37 | 19613.12 | 19404.24 | 19826.16 | 20450.87 | 21187.66 | 22666.76 | 24133.69 | 26375.12 | 29034.62 | 31059.88 | 32385.81 | 33506.77 | 34349.77 | 34887.9 | 34879.34 | 34116.04 | 32281.41 | 30771.61 | 29284.96 | 27165.54 | 24253.44 | 22428.64 | 646.48 | 34887.9 | 6 | 2042
2042-06-27 | 21218.99 | 20189.25 | 19426.07 | 19236.67 | 19686.57 | 20350.51 | 21101.27 | 22563.12 | 23980.7 | 26020.62 | 28582.39 | 30538.01 | 31833.24 | 32947.43 | 33806.76 | 34362.13 | 34377.3 | 33631.17 | 31808.66 | 30310.07 | 28815.03 | 26713.06 | 23956.84 | 22150.83 | 637.6067 | 34377.3 | 6 | 2042
2042-06-28 | 20932.59 | 20064.15 | 19207.06 | 18829.79 | 18806.33 | 18339.38 | 18035.42 | 19959.84 | 22188.79 | 24162.13 | 26501.27 | 28582.66 | 29976.56 | 31059.46 | 31985.22 | 32597.84 | 32717.21 | 32065.78 | 30327.28 | 28977.07 | 27587.33 | 25698.18 | 23477.16 | 21830.95 | 603.9095 | 32717.21 | 6 | 2042
2042-06-29 | 20736.32 | 19994.56 | 19139.26 | 18764.08 | 18734.72 | 18249.83 | 17935.79 | 19861.8 | 22100.03 | 24077.79 | 26430.71 | 28646.93 | 30242.08 | 31565.54 | 32722.05 | 33526.51 | 33757.07 | 33088.34 | 31212.06 | 29729.55 | 28218.36 | 26227.76 | 23776.34 | 22060.57 | 610.798 | 33757.07 | 6 | 2042
2042-06-30 | 20807.36 | 20445.31 | 19663.81 | 19455.07 | 19894.92 | 20539.08 | 21288.54 | 22789.77 | 24288.32 | 26604.83 | 29320.46 | 31430.02 | 32863.79 | 34076.51 | 35001.13 | 35588.52 | 35603.66 | 34820.76 | 32915.02 | 31334.13 | 29762.94 | 27582.35 | 24516.35 | 22650.93 | 653.2436 | 35603.66 | 6 | 2042
2042-07-01 | 21372.42 | 18943.11 | 18292.14 | 18183.91 | 18716.5 | 19491.18 | 20041.78 | 21099.09 | 22004.75 | 23061.02 | 24275.76 | 25184.41 | 25873.09 | 26870.08 | 27840.99 | 28648.3 | 28897.83 | 28363.18 | 26824.81 | 25616.29 | 24867.51 | 23617.34 | 21723.81 | 20154.71 | 559.964 | 28897.83 | 7 | 2042
2042-07-02 | 19386.45 | 19353.61 | 18670.78 | 18535.33 | 19041.64 | 19789.42 | 20335.15 | 21448.82 | 22464.78 | 23656.15 | 25018.3 | 26227.59 | 27309.75 | 28439.37 | 29492.18 | 30335.6 | 30582.5 | 29995.54 | 28338.19 | 27010.77 | 25765.53 | 24434.34 | 22463.97 | 20820.76 | 578.9165 | 30582.5 | 7 | 2042
2042-07-03 | 19863.66 | 20389.8 | 19629.16 | 19426.61 | 19874.08 | 20567.91 | 21100.61 | 22349.83 | 23623.37 | 25135.11 | 27249.83 | 29181.87 | 30514.68 | 31768.75 | 32834.23 | 33612.05 | 33760.42 | 33058.21 | 31227.12 | 29720.25 | 28290.96 | 26138.36 | 23980.7 | 22215.44 | 625.513 | 33760.42 | 7 | 2042
2042-07-04 | 20886.28 | 20178.57 | 19289.39 | 18906.1 | 18981.22 | 18805.91 | 18428.02 | 19941.66 | 21991.88 | 24228.73 | 26661.59 | 28989.11 | 30276.88 | 31335.23 | 32330.44 | 33035.95 | 33063.15 | 32175.63 | 30269.83 | 28857.11 | 27501.41 | 25573.86 | 23701.22 | 22061.61 | 607.4708 | 33063.15 | 7 | 2042
2042-07-05 | 21081.26 | 19821.82 | 18997.82 | 18636.57 | 18637.94 | 18221.52 | 17686.73 | 19362.9 | 21364.3 | 23077.57 | 24639.47 | 25997.84 | 27361.72 | 28569.5 | 29735.36 | 30616.65 | 30926.86 | 30362.62 | 28657.76 | 27337.05 | 26033.27 | 24682.67 | 22868.83 | 21310.28 | 575.9883 | 30926.86 | 7 | 2042
2042-07-06 | 20364.82 | 19322.73 | 18536.52 | 18207.94 | 18238.26 | 17849.85 | 17325.41 | 18935.07 | 20811.03 | 22368.66 | 23773.5 | 24950.52 | 25815.97 | 26960.73 | 28117.18 | 29027.42 | 29385.55 | 28879.13 | 27259.83 | 26030.42 | 25109.13 | 23888.95 | 22138.09 | 20639.71 | 553.9364 | 29385.55 | 7 | 2042
2042-07-07 | 19789.97 | 20022.34 | 19291.92 | 19117.59 | 19609.6 | 20353.53 | 20911.88 | 22126.78 | 23323.22 | 24732.39 | 26489.61 | 28314.19 | 29603.08 | 30837.69 | 31924.17 | 32729.89 | 32917.71 | 32247.93 | 30451.26 | 28982.91 | 27567.42 | 25606.59 | 23545.81 | 21807.32 | 612.3048 | 32917.71 | 7 | 2042
2042-07-08 | 20690.78 | 21928.78 | 21056.43 | 20757.44 | 21127.53 | 21766.09 | 22304.24 | 23741.71 | 25371.83 | 27966.58 | 31005.17 | 33369.15 | 34894.69 | 36128.38 | 37019.91 | 37544.39 | 37467.16 | 36622.38 | 34656.55 | 33014.44 | 31432.41 | 29086.87 | 25922.07 | 24041.23 | 688.9162 | 37544.39 | 7 | 2042
2042-07-09 | 22683.13 | 22151.82 | 21262.41 | 20948.79 | 21305.33 | 21930.31 | 22464.63 | 23932.23 | 25620.17 | 28422.61 | 31568.28 | 34028.73 | 35628.07 | 36911.25 | 37826.66 | 38354.16 | 38265.3 | 37393.44 | 35376.57 | 33682.7 | 32052.21 | 29655.27 | 26406.57 | 24370.85 | 702.2415 | 38354.16 | 7 | 2042
2042-07-10 | 23003.2 | 21511.83 | 20669.48 | 20396.69 | 20786.37 | 21438.37 | 21980.59 | 23367.37 | 24905.15 | 27130.53 | 30021.04 | 32306.22 | 33832.3 | 35131.67 | 36125.39 | 36763.12 | 36775.93 | 35967.89 | 34002.5 | 32368.58 | 30789.79 | 28466.65 | 25502.99 | 23635.55 | 676.8792 | 36775.93 | 7 | 2042
2042-07-11 | 22373.62 | 21131.45 | 20315.26 | 20075.99 | 20503.37 | 21208.44 | 21766.79 | 23114.28 | 24557.46 | 26419.3 | 29128.47 | 31277.2 | 32728.61 | 33994.97 | 35000.03 | 35661.6 | 35714.51 | 34942.37 | 33019.39 | 31427.63 | 29868.38 | 27595.9 | 24935.21 | 23110.34 | 659.8706 | 35714.51 | 7 | 2042
2042-07-12 | 21875.62 | 20239.27 | 19386.05 | 19000 | 18982.08 | 18557.98 | 18043.38 | 19766.01 | 21860.81 | 23693.13 | 25371.56 | 27169.82 | 28599.92 | 29817.83 | 30948.82 | 31771.45 | 32035.57 | 31440.88 | 29690.22 | 28338.84 | 26971.09 | 25293.45 | 23444.4 | 21851.58 | 594.1498 | 32035.57 | 7 | 2042
2042-07-13 | 20841.15 | 18592.41 | 17862.12 | 17582.2 | 17655.6 | 17312.17 | 16815.64 | 18325.24 | 20016.72 | 21345.71 | 22524.22 | 23522.19 | 24250.97 | 24990.66 | 25860.89 | 26831.73 | 27276.99 | 26859.69 | 25443.42 | 24684.04 | 23928.15 | 22792.12 | 21127.19 | 19710.29 | 526.1515 | 27276.99 | 7 | 2042
2042-07-14 | 19009.69 | 19534.75 | 18843.12 | 18702.63 | 19226.88 | 20010.41 | 20600.4 | 21743.24 | 22807.81 | 24055.91 | 25470.67 | 26903.25 | 28037.53 | 29171.47 | 30210.11 | 31012.94 | 31239.89 | 30640.56 | 28951.08 | 27610.05 | 26279.07 | 24776.97 | 22793.1 | 21127.64 | 588.7592 | 31239.89 | 7 | 2042
2042-07-15 | 20091.79 | 20599.9 | 19826.55 | 19613.77 | 20055.3 | 20758.5 | 21329.37 | 22593.98 | 23906.26 | 25469.91 | 27801.1 | 29787.97 | 31144.92 | 32393.27 | 33427.97 | 34165.72 | 34298.48 | 33595.97 | 31748.5 | 30253.95 | 28778.05 | 26590.16 | 24286.58 | 22510.28 | 635.0282 | 34298.48 | 7 | 2042
2042-07-16 | 21284.83 | 20794.03 | 20006.93 | 19782.28 | 20214.91 | 20913.39 | 21487.59 | 22774.75 | 24129.82 | 25748.19 | 28270.44 | 30301.52 | 31668.98 | 32898.97 | 33896.82 | 34590.54 | 34689.06 | 33971.14 | 32116.18 | 30615.23 | 29127.06 | 26921.54 | 24508.44 | 22722.68 | 643.4353 | 34689.06 | 7 | 2042
2042-07-17 | 21518.32 | 20917.93 | 20121.65 | 19889.18 | 20314.85 | 21007.81 | 21583.99 | 22886.71 | 24272.61 | 25959 | 28586.49 | 30669.08 | 32075.03 | 33329.56 | 34337.44 | 35030.22 | 35122.73 | 34392.05 | 32510.54 | 30985.6 | 29469.22 | 27235.41 | 24710.24 | 22907.25 | 649.8329 | 35122.73 | 7 | 2042
2042-07-18 | 21688.74 | 20759.31 | 19974.86 | 19763.28 | 20220.44 | 20969.65 | 21569.71 | 22854.69 | 24184.18 | 25774.16 | 28187.78 | 30118.81 | 31372.83 | 32471.41 | 33353.71 | 33943.31 | 33993.71 | 33291.27 | 31504.82 | 30073.39 | 28617.34 | 26460.99 | 24231.03 | 22491.57 | 637.871 | 33993.71 | 7 | 2042
2042-07-19 | 21385.72 | 20689.55 | 19807.74 | 19397.04 | 19366.61 | 18952.72 | 18470.89 | 20234.37 | 22407.78 | 24346.89 | 26176 | 28222.42 | 29546.5 | 30572.7 | 31477.32 | 32083.93 | 32214.12 | 31608.02 | 29929.6 | 28664.25 | 27334.05 | 25563.03 | 23741.36 | 22175.05 | 604.3677 | 32214.12 | 7 | 2042
2042-07-20 | 21232.08 | 21002.01 | 20096.17 | 19665.04 | 19614.69 | 19181.38 | 18700.21 | 20505.78 | 22763.19 | 24805.15 | 26992.82 | 29203.27 | 30670.61 | 31811.38 | 32790.48 | 33434.49 | 33570.69 | 32926.04 | 31149.07 | 29791.01 | 28363.15 | 26345.81 | 24332.81 | 22706.33 | 621.6537 | 33570.69 | 7 | 2042
2042-07-21 | 21637.41 | 22133.16 | 21252.94 | 20949.73 | 21343.06 | 22033.8 | 22637.17 | 24097.42 | 25765.08 | 28561.84 | 31640.97 | 33999.65 | 35476.5 | 36595.39 | 37357.63 | 37746.68 | 37602.86 | 36763.3 | 34834.8 | 33257.9 | 31655.24 | 29309.68 | 26146.16 | 24242.3 | 697.0407 | 37746.68 | 7 | 2042
2042-07-22 | 22882.66 | 19959.57 | 19237.07 | 19068.61 | 19552.18 | 20306.99 | 20919.65 | 22089.88 | 23229.81 | 24582.76 | 26225.05 | 27944.01 | 29104.33 | 30227.61 | 31205.98 | 31945.12 | 32132.34 | 31521.83 | 29810.89 | 28479.67 | 27110.69 | 25320.11 | 23310.57 | 21627.86 | 607.7952 | 32132.34 | 7 | 2042
2042-07-23 | 20647.81 | 20251.52 | 19507.96 | 19321.33 | 19790.55 | 20535.8 | 21150.7 | 22356.14 | 23562.88 | 25000.5 | 26936.2 | 28733.42 | 29925.36 | 31039.12 | 31979.1 | 32665.83 | 32808.29 | 32171.78 | 30438.68 | 29085.82 | 27690.2 | 25701.54 | 23670.93 | 21968.15 | 616.9396 | 32808.29 | 7 | 2042
2042-07-24 | 20881.23 | 20544.05 | 19779.23 | 19574.37 | 20028.47 | 20763.33 | 21383.17 | 22624.13 | 23900.05 | 25424.71 | 27665.55 | 29560.11 | 30809.78 | 31943.59 | 32872.12 | 33528.18 | 33639.87 | 32976.29 | 31203.29 | 29814.6 | 28373.67 | 26233.49 | 24084.71 | 22352.9 | 629.9609 | 33639.87 | 7 | 2042
2042-07-25 | 21244.88 | 21766.8 | 20909.14 | 20634.94 | 21039.7 | 21753.01 | 22373.33 | 23780.39 | 25349.42 | 27787.52 | 30713.49 | 32994.66 | 34468.26 | 35659.68 | 36524.29 | 37025.91 | 36982.39 | 36186.61 | 34248.42 | 32683.31 | 31055.23 | 28717.92 | 25699.48 | 23853.2 | 683.452 | 37025.91 | 7 | 2042
2042-07-26 | 22507.32 | 21062.64 | 20154.22 | 19721.35 | 19671.28 | 19248.16 | 18794.44 | 20599.98 | 22864.27 | 24917.1 | 27168.9 | 29392.69 | 30865.01 | 32001.5 | 32967.3 | 33596.19 | 33733.8 | 33097.49 | 31317.53 | 29977.1 | 28525.39 | 26494.56 | 24437.06 | 22809.76 | 625.925 | 33733.8 | 7 | 2042
2042-07-27 | 21750.54 | 21168.88 | 20252.93 | 19813.7 | 19758.32 | 19332.81 | 18885.5 | 20703.04 | 22992.28 | 25076.59 | 27443.55 | 29708.87 | 31210.98 | 32364.71 | 33334.98 | 33959.73 | 34092.51 | 33447.89 | 31647.51 | 30292.17 | 28815.06 | 26760.45 | 24609.67 | 22969.18 | 630.3919 | 34092.51 | 7 | 2042
2042-07-28 | 21843.12 | 21092.39 | 20290.82 | 20056.34 | 20507.63 | 21256.76 | 21902.94 | 23223.22 | 24637.6 | 26498.61 | 29150.01 | 31211.33 | 32554.82 | 33683.23 | 34553.66 | 35106.54 | 35133.64 | 34414.21 | 32579.76 | 31132.64 | 29601.87 | 27375.95 | 24845.85 | 23063.57 | 655.7165 | 35133.64 | 7 | 2042
2042-07-29 | 21856.8 | 21211.76 | 20398.36 | 20152.14 | 20570.89 | 21281.97 | 21920.47 | 23242.06 | 24678.82 | 26638.44 | 29361.37 | 31509.96 | 32935.56 | 34165.42 | 35113.48 | 35736.51 | 35803.31 | 35077.76 | 33183.54 | 31691.39 | 30113.2 | 27835.37 | 25122.01 | 23309.22 | 662.9098 | 35803.31 | 7 | 2042
2042-07-30 | 22045.66 | 22446.69 | 21543.67 | 21219.89 | 21576.94 | 22243.77 | 22883.05 | 24355.94 | 26156.52 | 29151.76 | 32359.61 | 34838.67 | 36396.46 | 37584.29 | 38369.36 | 38770.11 | 38642.91 | 37803.09 | 35816.16 | 34226.59 | 32543.1 | 30123.51 | 26903.38 | 24734.78 | 712.7359 | 38770.11 | 7 | 2042
2042-07-31 | 23310.36 | 22207.26 | 21321.58 | 21012.98 | 21381.51 | 22056.92 | 22700.31 | 24143.6 | 25811.52 | 28673.91 | 31795.9 | 34228.76 | 35785.69 | 37009.85 | 37852.09 | 38316.63 | 38241.26 | 37423.52 | 35437.7 | 33854.92 | 32172.82 | 29766.27 | 26559.24 | 24502.3 | 705.5669 | 38316.63 | 7 | 2042
2042-08-01 | 23308.47 | 21910.33 | 20988.17 | 20713.3 | 21226.69 | 22319.02 | 23022.12 | 24214.33 | 25820.26 | 28008.71 | 30689.62 | 32837.77 | 34323.71 | 35562.45 | 36493.87 | 37066.69 | 37068.99 | 36230.2 | 34348.24 | 33082.8 | 31519.65 | 28778.1 | 25879.34 | 23780.86 | 689.1937 | 37068.99 | 8 | 2042
2042-08-02 | 22587.48 | 21793.46 | 20761.75 | 20267.18 | 20230.13 | 20020.27 | 19518.1 | 21244.97 | 23790.32 | 26235.69 | 28816.07 | 31085.47 | 32665.48 | 33874.76 | 34863.35 | 35483.83 | 35581.58 | 34832.39 | 33028.05 | 31901.77 | 30427.82 | 27878.92 | 25365.31 | 23450.46 | 655.7046 | 35581.58 | 8 | 2042
2042-08-03 | 22387.47 | 21608.22 | 20590.54 | 20108.19 | 20081.77 | 19883.97 | 19392.32 | 21093.49 | 23593.01 | 25981.58 | 28459.88 | 30682.99 | 32238.58 | 33442.69 | 34440.26 | 35078.76 | 35198.71 | 34467.97 | 32680.78 | 31578.2 | 30116.39 | 27586.88 | 25130.94 | 23233.6 | 649.0572 | 35198.71 | 8 | 2042
2042-08-04 | 22195.41 | 22637.15 | 21665 | 21341.47 | 21826.11 | 22894.44 | 23615.78 | 24898.7 | 26684.76 | 29267.98 | 32202.09 | 34535.11 | 36117.35 | 37355.23 | 38224.61 | 38701.67 | 38618.77 | 37726.55 | 35790.1 | 34477.27 | 32850.13 | 30029.07 | 26904.4 | 24739.85 | 715.299 | 38701.67 | 8 | 2042
2042-08-05 | 23382.9 | 21970.56 | 21046.36 | 20761.95 | 21258.55 | 22331.76 | 23057.32 | 24238.77 | 25851.99 | 28078.2 | 30784.88 | 32947.99 | 34431.21 | 35663.48 | 36577.08 | 37143.65 | 37150.51 | 36325.78 | 34455.62 | 33226.29 | 31674.86 | 28934.47 | 26014.88 | 23916.32 | 691.2254 | 37150.51 | 8 | 2042
2042-08-06 | 22702.47 | 21487.78 | 20599.84 | 20346.86 | 20869.87 | 21968 | 22706.55 | 23824.37 | 25320.56 | 27296.41 | 29840.66 | 31885.38 | 33308.71 | 34532.99 | 35477.13 | 36097.05 | 36160.47 | 35378.72 | 33550.59 | 32371.66 | 30857.77 | 28169.27 | 25396.86 | 23341.05 | 673.491 | 36160.47 | 8 | 2042
2042-08-07 | 22156.17 | 19901.22 | 19132.78 | 18982.71 | 19594.68 | 20775.6 | 21541.52 | 22450.66 | 23554.94 | 24997.65 | 26712.16 | 28277.35 | 29422.88 | 30528.76 | 31489.67 | 32217.32 | 32421.05 | 31781.63 | 30146.76 | 29174.28 | 27844.74 | 25597.06 | 23156.29 | 21274.86 | 613.1327 | 32421.05 | 8 | 2042
2042-08-08 | 20426.68 | 20625.08 | 19800.06 | 19609.95 | 20194.83 | 21362.55 | 22127.82 | 23145.33 | 24438.67 | 26111.56 | 28222.26 | 30078.28 | 31436.5 | 32688.79 | 33730.37 | 34467.98 | 34644.46 | 33927.4 | 32135.93 | 31002.28 | 29502.7 | 26897.49 | 24340.81 | 22344.92 | 643.2627 | 34644.46 | 8 | 2042
2042-08-09 | 21197.64 | 20786.38 | 19833.01 | 19406.78 | 19430.67 | 19292.63 | 18854.58 | 20437.48 | 22725.23 | 24852.6 | 26886.98 | 28857 | 30276.32 | 31427.16 | 32436.96 | 33134.16 | 33343.95 | 32702.19 | 31010.57 | 30034.99 | 28641.17 | 26321.64 | 24035.81 | 22229.42 | 618.1553 | 33343.95 | 8 | 2042
2042-08-10 | 21271.16 | 21135.54 | 20156.02 | 19707.54 | 19711.57 | 19556.77 | 19121.86 | 20749.49 | 23124.99 | 25361.33 | 27580.69 | 29693.84 | 31201.85 | 32410 | 33444.07 | 34140.18 | 34335.91 | 33664.05 | 31911.23 | 30878.8 | 29421.43 | 26941.94 | 24604.93 | 22749.03 | 632.8742 | 34335.91 | 8 | 2042
2042-08-11 | 21672.29 | 20304.62 | 19507.76 | 19336.53 | 19948.05 | 21138.08 | 21934.26 | 22908.52 | 24132.03 | 25715.34 | 27674.44 | 29467.02 | 30803.67 | 32052.68 | 33114.4 | 33885.41 | 34101.77 | 33418.16 | 31655.04 | 30566.05 | 29085.13 | 26566.23 | 24036.37 | 22060.45 | 635.0843 | 34101.77 | 8 | 2042
2042-08-12 | 20947.95 | 19721.63 | 18971.27 | 18837 | 19469.55 | 20689.56 | 21500.44 | 22369.56 | 23403.25 | 24765.29 | 26379.92 | 27756.76 | 28754.8 | 29714.2 | 30549.89 | 31187 | 31362.84 | 30766.88 | 29234.03 | 28383.54 | 27125.71 | 25041.51 | 22679.22 | 20872.47 | 600.4843 | 31362.84 | 8 | 2042
2042-08-13 | 20068.9 | 19428.09 | 18702.52 | 18589.88 | 19241.77 | 20482.48 | 21306.65 | 22132.67 | 23085.85 | 24348.08 | 25862.84 | 27067.01 | 28004.45 | 28934.01 | 29766.49 | 30420.16 | 30624.94 | 30062.44 | 28572.37 | 27770.94 | 26598.02 | 24579.73 | 22256.83 | 20487.59 | 588.3947 | 30624.94 | 8 | 2042
2042-08-14 | 19739.59 | 20505.56 | 19696.37 | 19512.03 | 20099.85 | 21281.54 | 22097.4 | 23067.4 | 24298.31 | 25905.19 | 27907.91 | 29631.1 | 30826.09 | 31911.73 | 32799.89 | 33432.88 | 33575.41 | 32911.22 | 31242.4 | 30264.35 | 28866.41 | 26425.92 | 23949.41 | 22032.23 | 631.9802 | 33575.41 | 8 | 2042
2042-08-15 | 21004.63 | 20968.1 | 20123.59 | 19917.19 | 20497.03 | 21688.66 | 22512.1 | 23551.38 | 24894.62 | 26639.35 | 28888.15 | 30735.76 | 32014.95 | 33133.05 | 34017.01 | 34606.86 | 34705.19 | 33995.73 | 32258.82 | 31207.47 | 29721.07 | 27108.42 | 24574.12 | 22607.75 | 651.371 | 34705.19 | 8 | 2042
2042-08-16 | 21494.4 | 20254.06 | 19343.66 | 18955.4 | 19013.99 | 18924.04 | 18544.51 | 20045.05 | 22191.5 | 24145.81 | 26014.49 | 27710.91 | 29054.95 | 30185.66 | 31214.32 | 31958.39 | 32240.86 | 31665.18 | 30027.04 | 29140.58 | 27768.83 | 25611.24 | 23385.73 | 21634.96 | 600.5256 | 32240.86 | 8 | 2042
2042-08-17 | 20739.31 | 20325.21 | 19408.57 | 19015.33 | 19066.89 | 18968.3 | 18592.23 | 20104.21 | 22277.16 | 24262.14 | 26175.83 | 27970.65 | 29401.04 | 30621.28 | 31726.53 | 32528.3 | 32842.95 | 32256.13 | 30558.85 | 29620.05 | 28189.72 | 25932.27 | 23666.25 | 21875.81 | 606.125 | 32842.95 | 8 | 2042
2042-08-18 | 20865.93 | 21020.92 | 20175.5 | 19963.15 | 20545.91 | 21734.6 | 22581.2 | 23629.13 | 25002.5 | 26780.11 | 29112.01 | 31041.61 | 32419.14 | 33624.07 | 34581.87 | 35226.38 | 35358.37 | 34643.44 | 32852.06 | 31761.99 | 30216.47 | 27553.73 | 24923.98 | 22912.57 | 658.5266 | 35358.37 | 8 | 2042
2042-08-19 | 21704.78 | 22332.51 | 21389.47 | 21090.62 | 21583.3 | 22695.33 | 23531.68 | 24726.96 | 26392.75 | 28789.58 | 31579.63 | 33796.74 | 35285.57 | 36476.87 | 37312.23 | 37794.12 | 37779.57 | 36974.8 | 35102.25 | 33935.38 | 32312.3 | 29528.17 | 26530.54 | 24429.13 | 703.0743 | 37794.12 | 8 | 2042
2042-08-20 | 23061.63 | 21226.83 | 20365.55 | 20137.45 | 20687.73 | 21848.29 | 22701.13 | 23755.47 | 25160.27 | 26989.14 | 29420.23 | 31387.34 | 32766.89 | 33971.97 | 34908.22 | 35537.31 | 35661.79 | 34947.6 | 33151.96 | 32074.81 | 30527.28 | 27849.82 | 25165.03 | 23148.01 | 666.4517 | 35661.79 | 8 | 2042
2042-08-21 | 21976.3 | 21549.21 | 20665.72 | 20418.45 | 20955.78 | 22112.87 | 22975.23 | 24064.83 | 25536.05 | 27522.43 | 30038.5 | 32044.73 | 33411.1 | 34560.49 | 35418.16 | 35964.58 | 36030.85 | 35300.08 | 33513.12 | 32446.89 | 30898.2 | 28210.82 | 25474.08 | 23453.58 | 674.542 | 36030.85 | 8 | 2042
2042-08-22 | 22250.6 | 20871.51 | 20037.06 | 19840.48 | 20429.94 | 21646.86 | 22526.61 | 23540.61 | 24852.43 | 26560.4 | 28768.2 | 30617.92 | 31923.85 | 33083.57 | 34008.24 | 34636.76 | 34783.83 | 34101.17 | 32347.17 | 31315.55 | 29781.03 | 27146.32 | 24606.52 | 22637.11 | 652.3137 | 34783.83 | 8 | 2042
2042-08-23 | 21503.58 | 19965.34 | 19080.08 | 18714.47 | 18795.16 | 18744.08 | 18425.15 | 19873.39 | 21936.26 | 23790.09 | 25564.37 | 27115.25 | 28419.55 | 29540.08 | 30576.76 | 31344.47 | 31676.61 | 31148.31 | 29538.96 | 28718.3 | 27341.36 | 25259.66 | 23070.5 | 21352.27 | 591.4941 | 31676.61 | 8 | 2042
2042-08-24 | 20460.82 | 19688.37 | 18824.91 | 18478.25 | 18576.38 | 18546.25 | 18244.56 | 19652.63 | 21642.69 | 23407.09 | 25091.2 | 26544.72 | 27729.24 | 28817.45 | 29845.03 | 30621.81 | 30977.61 | 30480.06 | 28911.55 | 28140.96 | 26815.72 | 24821.85 | 22670.8 | 20988.59 | 579.9785 | 30977.61 | 8 | 2042
2042-08-25 | 20114.69 | 19774.96 | 19025.24 | 18896.47 | 19550.67 | 20818.54 | 21736.7 | 22611.28 | 23676.39 | 25070.46 | 26760.52 | 28360.99 | 29606.99 | 30816.69 | 31872.93 | 32671 | 32973.12 | 32382.34 | 30684.5 | 29734.11 | 28248.96 | 25882.65 | 23428.86 | 21521.63 | 616.2207 | 32973.12 | 8 | 2042
2042-08-26 | 20396.78 | 19886.79 | 19127.46 | 18987.99 | 19613.36 | 20851.74 | 21763.87 | 22636.13 | 23713.04 | 25128.89 | 26843.46 | 28482.51 | 29715.28 | 30919.61 | 31958.04 | 32749.32 | 33048.09 | 32460.74 | 30769.09 | 29834.42 | 28365.29 | 25981.36 | 23522.89 | 21618.66 | 618.3748 | 33048.09 | 8 | 2042
2042-08-27 | 20496.06 | 19663.96 | 18921.84 | 18797.3 | 19435.33 | 20688.18 | 21615.09 | 22456.04 | 23478.39 | 24826.17 | 26478.03 | 28013.96 | 29230.12 | 30442.84 | 31505.51 | 32329.64 | 32662.66 | 32097.6 | 30418.18 | 29505.49 | 28041.64 | 25715.14 | 23273.7 | 21385.51 | 611.4784 | 32662.66 | 8 | 2042
2042-08-28 | 20279.07 | 19364.36 | 18646.1 | 18542 | 19199.83 | 20476.35 | 21418.17 | 22215.32 | 23156.08 | 24404.27 | 25950.26 | 27292.25 | 28417.56 | 29563.79 | 30587.81 | 31398.5 | 31741.99 | 31211.14 | 29594.76 | 28751.13 | 27341.3 | 25159.95 | 22771.43 | 20934.08 | 598.4175 | 31741.99 | 8 | 2042
2042-08-29 | 19924.19 | 18814.86 | 18139.55 | 18080.22 | 18792.7 | 20143.91 | 21112.5 | 21840.02 | 22626.78 | 23685.4 | 25012.09 | 26075.97 | 26863.59 | 27833.07 | 28739.83 | 29476.06 | 29806.89 | 29332.73 | 27851.73 | 27140.52 | 25978.65 | 23960.6 | 21692.59 | 19968.76 | 572.8932 | 29806.89 | 8 | 2042
2042-08-30 | 19145.72 | 17951.22 | 17222.51 | 16991.75 | 17194.67 | 17279.25 | 17050.49 | 18215.98 | 19760.08 | 20973.47 | 22102.7 | 23098.87 | 23864.85 | 24639.32 | 25492.74 | 26226.45 | 26659.96 | 26383.95 | 25239.27 | 24821.12 | 23848.93 | 22077.86 | 20153.77 | 18688.84 | 515.0838 | 26659.96 | 8 | 2042
2042-08-31 | 18129.13 | 17775.06 | 17062.34 | 16845.06 | 17064.36 | 17174.96 | 16967.52 | 18100.79 | 19584.66 | 20727.54 | 21770.45 | 22665.23 | 23326.29 | 23999.23 | 24769.35 | 25444.94 | 25857.96 | 25608.94 | 24536.98 | 24197.51 | 23284.63 | 21573.8 | 19712.83 | 18308.93 | 504.4885 | 25857.96 | 8 | 2042
2042-09-01 | 18128.39 | 19168.48 | 18369.03 | 18063.14 | 18284.15 | 18548.15 | 18536.73 | 19457.6 | 21275.46 | 23423.54 | 25887.84 | 28013.64 | 29280.94 | 30345.25 | 31301.69 | 31968.26 | 31936.94 | 30869.65 | 29167.72 | 28696.51 | 26643 | 24250.38 | 22280.01 | 20710.95 | 584.6074 | 31968.26 | 9 | 2042
2042-09-02 | 19904.81 | 20560.36 | 19807.3 | 19622.72 | 20170.26 | 21318.32 | 22274.7 | 23057.13 | 24315.48 | 26395.39 | 28828.98 | 30888.26 | 32338.79 | 33606.56 | 34552.16 | 35148.32 | 35105.01 | 34111.36 | 32367.31 | 31698.39 | 29457.26 | 26764.08 | 24038.99 | 22246.55 | 648.5785 | 35148.32 | 9 | 2042
2042-09-03 | 21112.33 | 19536.52 | 18860.08 | 18741.73 | 19345.54 | 20545.61 | 21524.17 | 22172.65 | 23182.33 | 24633.12 | 26697.75 | 28479.84 | 29779.66 | 31010.28 | 32007.02 | 32708.78 | 32781.84 | 31883.6 | 30245.14 | 29696.16 | 27553.04 | 24986.64 | 22685.16 | 20989.61 | 611.1586 | 32781.84 | 9 | 2042
2042-09-04 | 20066.24 | 19130.76 | 18485.29 | 18393.62 | 19021.92 | 20248.42 | 21241.4 | 21833.97 | 22739.54 | 24017.18 | 25840.42 | 27484.82 | 28686.57 | 29858.1 | 30833.2 | 31542.64 | 31643.83 | 30788.72 | 29218.37 | 28744.59 | 26661.55 | 24219.81 | 22069.24 | 20428.44 | 593.1986 | 31643.83 | 9 | 2042
2042-09-05 | 19592.42 | 18916.69 | 18288.22 | 18217.4 | 18877.47 | 20148.53 | 21158.19 | 21731.18 | 22581.33 | 23786.61 | 25436.9 | 27000 | 28150.25 | 29287.42 | 30250.98 | 30953.06 | 31062.3 | 30224.32 | 28679.73 | 28229.38 | 26148.63 | 23820.1 | 21704.24 | 20093.26 | 584.3386 | 31062.3 | 9 | 2042
2042-09-06 | 19279.74 | 18796.64 | 18066.78 | 17792.19 | 17939.89 | 17994.75 | 17873.61 | 18943.98 | 20663.92 | 22212.72 | 23675.59 | 25101.83 | 26242.41 | 27230.07 | 28141.22 | 28803.48 | 28962.43 | 28229.28 | 26834.15 | 26598.46 | 24668.1 | 22810.02 | 20989.78 | 19597.26 | 547.4483 | 28962.43 | 9 | 2042
2042-09-07 | 19011.44 | 19382.13 | 18606.35 | 18292.67 | 18401.04 | 18413.77 | 18285.92 | 19438.35 | 21320.93 | 23067.48 | 24809.57 | 26698.13 | 28092.74 | 29292.79 | 30350.53 | 31094.51 | 31272.45 | 30472.02 | 28901.88 | 28497.01 | 26398.82 | 24093.21 | 22144.68 | 20628.26 | 576.9667 | 31272.45 | 9 | 2042
2042-09-08 | 19773.2 | 19545.66 | 18871.64 | 18758.65 | 19388.51 | 20627.97 | 21655.43 | 22311.75 | 23334.86 | 24811.88 | 26901.35 | 28741.25 | 30126.93 | 31429.29 | 32489.44 | 33228.38 | 33333.84 | 32435.7 | 30741.87 | 30158.4 | 27922.76 | 25302.06 | 22922.65 | 21195.42 | 616.0089 | 33333.84 | 9 | 2042
2042-09-09 | 20125.45 | 18978.15 | 18344.98 | 18264.48 | 18900.17 | 20140.29 | 21171.02 | 21738.66 | 22612.82 | 23849.69 | 25613.63 | 27294.37 | 28581.89 | 29870.01 | 30961.7 | 31775.1 | 31959.31 | 31123.22 | 29495.71 | 28995.45 | 26836.54 | 24325.28 | 22148.79 | 20481.88 | 593.5886 | 31959.31 | 9 | 2042
2042-09-10 | 19542.36 | 20005.03 | 19297.91 | 19153.37 | 19739.39 | 20946.5 | 21981.19 | 22672.72 | 23779.6 | 25516.49 | 27733.32 | 29630.27 | 30986.21 | 32216.07 | 33165.17 | 33798.74 | 33833.58 | 32920.1 | 31244.04 | 30692.56 | 28472.93 | 25841.38 | 23352.98 | 21625.91 | 628.1478 | 33833.58 | 9 | 2042
2042-09-11 | 20543.95 | 19219.62 | 18570.52 | 18476.22 | 19103.1 | 20344.7 | 21392.67 | 21984.09 | 22906.36 | 24206.29 | 26116.74 | 27832.23 | 29115.03 | 30365.06 | 31398.85 | 32150.29 | 32294.52 | 31448.97 | 29824.8 | 29336.4 | 27166.8 | 24610.57 | 22404.68 | 20734.12 | 601.5466 | 32294.52 | 9 | 2042
2042-09-12 | 19791.34 | 18536.22 | 17939.65 | 17896.87 | 18582.57 | 19894.9 | 20969.66 | 21479 | 22228.31 | 23309.95 | 24721.59 | 26209.17 | 27344.88 | 28513.43 | 29531.42 | 30301.54 | 30494.11 | 29711.9 | 28179.99 | 27786.45 | 25681.22 | 23448.16 | 21360.22 | 19774.74 | 573.6873 | 30494.11 | 9 | 2042
2042-09-13 | 18941.2 | 17779.15 | 17126.47 | 16919.28 | 17121.66 | 17234.57 | 17174.95 | 18106.61 | 19586.15 | 20832.66 | 22027.99 | 23182.31 | 24085.24 | 25120.62 | 26212.33 | 27084.65 | 27437 | 26803.99 | 25427.3 | 25257.34 | 23509.15 | 21744.45 | 19976.57 | 18632.08 | 517.3237 | 27437 | 9 | 2042
2042-09-14 | 18030.62 | 17465.55 | 16837.56 | 16651.57 | 16874.13 | 17010.28 | 16964.73 | 17851.43 | 19247.23 | 20391.11 | 21479.03 | 22536.71 | 23365.75 | 24204.52 | 25239.32 | 26105.31 | 26473.66 | 25876.99 | 24563.32 | 24462.7 | 22902.55 | 21188.34 | 19471.36 | 18175.78 | 503.3696 | 26473.66 | 9 | 2042
2042-09-15 | 17618.15 | 17091.3 | 16614.43 | 16670.73 | 17467.66 | 18905.62 | 20045.87 | 20341.5 | 20683.14 | 21270.42 | 22081.02 | 22717.08 | 23121.43 | 23626.63 | 24142.86 | 24672.94 | 24825.42 | 24230.52 | 23342.16 | 23398.69 | 22022.77 | 20366.06 | 18603.12 | 17327.64 | 501.1872 | 24825.42 | 9 | 2042
2042-09-16 | 17007.9 | 16912.18 | 16449.55 | 16515.29 | 17300.85 | 18729.5 | 19876.56 | 20128.31 | 20404.53 | 20918.14 | 21655.75 | 22218.1 | 22549.85 | 23014.7 | 23502.85 | 23953.45 | 24095.49 | 23637.37 | 22800.12 | 22919.67 | 21598.21 | 19984.95 | 18260.2 | 17028.08 | 491.4616 | 24095.49 | 9 | 2042
2042-09-17 | 16785.02 | 17627.32 | 17103.48 | 17117.09 | 17845.84 | 19205.58 | 20331.03 | 20693.85 | 21192.86 | 21973.72 | 23028.99 | 23946.94 | 24721.97 | 25686.49 | 26584.85 | 27327.04 | 27568.44 | 26907.63 | 25584.8 | 25435.42 | 23668.15 | 21840.47 | 19907.87 | 18474.77 | 530.5596 | 27568.44 | 9 | 2042
2042-09-18 | 17812.92 | 17740.65 | 17208.26 | 17214.68 | 17936.25 | 19290.12 | 20420.72 | 20797.96 | 21327.78 | 22146.28 | 23245.87 | 24212.39 | 25101.73 | 26115.07 | 27048.21 | 27811.4 | 28062.16 | 27390.43 | 26029.16 | 25847.03 | 23971.95 | 22113.97 | 20154.49 | 18695.27 | 537.6947 | 28062.16 | 9 | 2042
2042-09-19 | 18008.64 | 17264.07 | 16773.4 | 16821.61 | 17600.97 | 19037.77 | 20207.42 | 20517.18 | 20896.49 | 21531.41 | 22408.26 | 23132.8 | 23629.79 | 24239.25 | 24969.64 | 25591.6 | 25793.92 | 25189.82 | 24049.87 | 24054.42 | 22585.92 | 20856.21 | 19040.34 | 17716.28 | 511.9171 | 25793.92 | 9 | 2042
2042-09-20 | 17278.39 | 16782.48 | 16224.69 | 16099.58 | 16389.7 | 16623.94 | 16660.89 | 17417.14 | 18566.24 | 19415.68 | 20165.38 | 20860.99 | 21345.12 | 21871.68 | 22494.67 | 23050.59 | 23323.29 | 22945.18 | 22115.22 | 22301.46 | 20962.43 | 19451.83 | 17949.47 | 16860.84 | 467.1569 | 23323.29 | 9 | 2042
2042-09-21 | 16656.11 | 17014.16 | 16434.38 | 16289.99 | 16563.05 | 16783.91 | 16824.16 | 17614.46 | 18833.9 | 19771.44 | 20612.95 | 21389.59 | 21932.85 | 22496.43 | 23133.12 | 23684.54 | 23943.65 | 23541.87 | 22670.01 | 22819.17 | 21436.92 | 19882.82 | 18341.52 | 17215.27 | 475.8863 | 23943.65 | 9 | 2042
2042-09-22 | 16932.76 | 18381.35 | 17805.18 | 17776.99 | 18492.01 | 19858.19 | 21029.34 | 21494.2 | 22185.28 | 23200.95 | 24506.76 | 25909.68 | 26966.61 | 28043.02 | 28978.52 | 29690.15 | 29890.16 | 29164.92 | 27702.49 | 27432.79 | 25338.76 | 23206.76 | 21171.92 | 19633.34 | 564.7921 | 29890.16 | 9 | 2042
2042-09-23 | 18733.64 | 18290.06 | 17722 | 17697.61 | 18400.15 | 19761.24 | 20939.28 | 21368.35 | 22005.37 | 22965.17 | 24188.5 | 25423.91 | 26316.76 | 27240.46 | 28038.21 | 28657.49 | 28818.89 | 28129.36 | 26777.57 | 26629.37 | 24645.77 | 22707.66 | 20741.14 | 19275.42 | 555.4734 | 28818.89 | 9 | 2042
2042-09-24 | 18558.41 | 17855.03 | 17342.91 | 17367.91 | 18119.82 | 19536.51 | 20742.16 | 21083.05 | 21539.72 | 22277.95 | 23257.5 | 24045.77 | 24630.28 | 25345.2 | 26003.07 | 26554.37 | 26724.27 | 26130.68 | 24961.88 | 24996.58 | 23381.93 | 21632.19 | 19795.93 | 18456.72 | 530.3398 | 26724.27 | 9 | 2042
2042-09-25 | 17946.49 | 16986.81 | 16561.88 | 16663.22 | 17487.3 | 18979.23 | 20216.51 | 20414.65 | 20588.31 | 20976.74 | 21586.36 | 22035.58 | 22274.91 | 22664.2 | 23096.89 | 23525.49 | 23708.36 | 23330.45 | 22567.21 | 22792.65 | 21490.61 | 19920.8 | 18259.16 | 17088.62 | 491.1624 | 23708.36 | 9 | 2042
2042-09-26 | 16887.97 | 16992.74 | 16586.26 | 16710.97 | 17571.15 | 19115.89 | 20382.68 | 20567.94 | 20690.85 | 21012.45 | 21542.29 | 21916.33 | 22095.85 | 22429.73 | 22823.88 | 23221.34 | 23404.09 | 23052.54 | 22324.59 | 22582.1 | 21281.66 | 19735.87 | 18115.21 | 16981.3 | 488.0257 | 23404.09 | 9 | 2042
2042-09-27 | 16770.19 | 16116.61 | 15632.97 | 15572.75 | 15931.24 | 16260.38 | 16381.42 | 17005.9 | 17906.26 | 18455.26 | 18874.65 | 19241.55 | 19434.93 | 19716.15 | 20164.38 | 20625.74 | 20907.34 | 20643.06 | 20019.45 | 20439.05 | 19256.42 | 17921.35 | 16606.16 | 15698.12 | 435.5813 | 20907.34 | 9 | 2042
2042-09-28 | 15754.97 | 16459.75 | 16013.4 | 15989.81 | 16385.18 | 16752.86 | 16901.17 | 17498.83 | 18314.3 | 18753.43 | 19052.29 | 19299.52 | 19385.23 | 19573.45 | 19955.27 | 20389.08 | 20694.68 | 20504.16 | 19968.33 | 20465.89 | 19343.78 | 18067.69 | 16809.54 | 15959.35 | 438.292 | 20694.68 | 9 | 2042
2042-09-29 | 16014.59 | 17362.26 | 17046.6 | 17254.28 | 18207.81 | 19846.21 | 21180.87 | 21280.9 | 21184 | 21225.48 | 21446.47 | 21511.48 | 21416.38 | 21500.15 | 21716.2 | 22029.66 | 22247.96 | 22058.27 | 21557.35 | 22026.88 | 20897.61 | 19520.07 | 18058.16 | 17079.32 | 483.669 | 22247.96 | 9 | 2042
2042-09-30 | 16993.7 | 17112.12 | 16775.38 | 16959.27 | 17868.8 | 19464.5 | 20787.04 | 20880.34 | 20811.01 | 20896.87 | 21172.36 | 21286.02 | 21222.28 | 21349.33 | 21591.6 | 21925.01 | 22140.61 | 21922.49 | 21389.5 | 21848.11 | 20710.83 | 19314.09 | 17830.43 | 16835.31 | 479.087 | 22140.61 | 9 | 2042
2042-10-01 | 17258.62 | 16617.75 | 16249.36 | 16366.55 | 17150.57 | 18465.95 | 19667.28 | 20095.5 | 20394.94 | 20917.55 | 21802.24 | 22518.47 | 22971.01 | 23607.04 | 24251.98 | 24796.67 | 24907.58 | 24452.61 | 23970.49 | 23825.01 | 21904.06 | 20117.9 | 18526.18 | 17382.65 | 498.218 | 24907.58 | 10 | 2042
2042-10-02 | 16879.2 | 17012.79 | 16623.73 | 16723.75 | 17493.52 | 18798.54 | 20005.85 | 20474.36 | 20934.02 | 21663.89 | 22675.71 | 23496.12 | 24015.07 | 24680.36 | 25322.1 | 25844.59 | 25933.64 | 25457.98 | 24932.5 | 24745.1 | 22772.84 | 20711.3 | 19083.15 | 17905.09 | 514.1852 | 25933.64 | 10 | 2042
2042-10-03 | 17310.18 | 17722.13 | 17328.14 | 17436.08 | 18221.4 | 19549.71 | 20786.31 | 21505.9 | 22102 | 22912.14 | 24024.44 | 24983.67 | 25660.23 | 26471.41 | 27234 | 27841.42 | 27999.04 | 27535.28 | 26906.68 | 26601.85 | 24490.91 | 22314.94 | 20179.35 | 18933.46 | 546.0507 | 27999.04 | 10 | 2042
2042-10-04 | 18122.33 | 17224.33 | 16730.34 | 16637.9 | 16929.48 | 17088.25 | 17229.84 | 18211.73 | 19474.01 | 20397.42 | 21406.24 | 22505.13 | 23309.32 | 24129.06 | 24994.91 | 25683.97 | 25948.75 | 25554.74 | 24981.18 | 24811.92 | 22780.77 | 20803.88 | 19312.01 | 18226.57 | 502.4941 | 25948.75 | 10 | 2042
2042-10-05 | 17589.88 | 16731.36 | 16262.47 | 16190.59 | 16501.99 | 16683.81 | 16834.12 | 17761.78 | 18927.96 | 19735.36 | 20440.4 | 21266.73 | 21940.11 | 22663.96 | 23474.19 | 24140.26 | 24407.49 | 24046.91 | 23560.01 | 23485.19 | 21537.54 | 19934.54 | 18535.97 | 17512.65 | 480.1653 | 24407.49 | 10 | 2042
2042-10-06 | 16982.94 | 16604.12 | 16261.99 | 16405.78 | 17239.75 | 18623.6 | 19885.4 | 20291.54 | 20531.98 | 20968.52 | 21729.99 | 22328.77 | 22685.69 | 23217.07 | 23783.38 | 24270.01 | 24385.42 | 23988.16 | 23582.44 | 23527.82 | 21626.6 | 19957.06 | 18417.49 | 17317.55 | 494.6131 | 24385.42 | 10 | 2042
2042-10-07 | 16796.03 | 16339.03 | 16049.14 | 16237.2 | 17097.98 | 18516.11 | 19803.28 | 20113.7 | 20168.61 | 20309.59 | 20627.67 | 20856.1 | 20846.72 | 21069.33 | 21399.04 | 21756.73 | 21859.43 | 21591.47 | 21444.13 | 21653.27 | 20156.78 | 18910.02 | 17520.24 | 16573.8 | 467.6954 | 21859.43 | 10 | 2042
2042-10-08 | 16321.23 | 16213 | 15885.81 | 16038.73 | 16863.35 | 18245.66 | 19521.79 | 19868.39 | 20023.05 | 20289.91 | 20797.15 | 21241.71 | 21440.2 | 21849.92 | 22319.48 | 22754.9 | 22860.27 | 22502.66 | 22198.93 | 22272.86 | 20513.53 | 19177.56 | 17705.63 | 16677.35 | 473.5831 | 22860.27 | 10 | 2042
2042-10-09 | 16293.21 | 16053.5 | 15730.72 | 15886.85 | 16715.2 | 18104.04 | 19384.83 | 19717.05 | 19849.26 | 20090.3 | 20514.75 | 20884.33 | 21042.33 | 21417.04 | 21860.61 | 22278.22 | 22375.3 | 22022.54 | 21744.34 | 21849.14 | 20221.83 | 18904.81 | 17452.96 | 16443.5 | 466.8367 | 22375.3 | 10 | 2042
2042-10-10 | 16117.43 | 15966.9 | 15650.52 | 15820.27 | 16673.95 | 18107.94 | 19412.48 | 19739.41 | 19843.63 | 20049.39 | 20424.21 | 20659.88 | 20758.37 | 21075.3 | 21474.72 | 21849.73 | 21933.39 | 21592.54 | 21343.27 | 21479.51 | 19950.29 | 18645.47 | 17224.92 | 16242.15 | 462.0357 | 21933.39 | 10 | 2042
2042-10-11 | 15940.64 | 15841.4 | 15429.61 | 15405.96 | 15768.34 | 16025.29 | 16242.56 | 17048.32 | 18000.7 | 18553.38 | 18979.09 | 19379.74 | 19621.21 | 19948.81 | 20402.5 | 20859.58 | 21124 | 20869.57 | 20618.71 | 20801.98 | 19471.63 | 18257.17 | 17020.56 | 16151.18 | 437.7619 | 21124 | 10 | 2042
2042-10-12 | 15860.79 | 16060.31 | 15671.78 | 15671.1 | 16056.7 | 16338.72 | 16575.63 | 17364.41 | 18263.82 | 18748.11 | 19099.06 | 19425.86 | 19601.02 | 19871.31 | 20283.86 | 20674.48 | 20960.74 | 20770.8 | 20600.14 | 20845.76 | 19538.44 | 18359.66 | 17158.48 | 16324.83 | 440.1258 | 20960.74 | 10 | 2042
2042-10-13 | 16035.84 | 16323.26 | 16062.67 | 16280.9 | 17193.93 | 18682.27 | 20033.31 | 20318.35 | 20306.53 | 20360.25 | 20571.89 | 20646.7 | 20571.11 | 20687.55 | 20959.64 | 21279.54 | 21403.88 | 21200.31 | 21122.36 | 21417.85 | 20000.33 | 18783.07 | 17442.92 | 16536.25 | 464.2207 | 21417.85 | 10 | 2042
2042-10-14 | 16266.67 | 16455.42 | 16211.8 | 16444.24 | 17351.44 | 18834.37 | 20196.27 | 20448.95 | 20378.09 | 20363.73 | 20506.12 | 20506.56 | 20350.73 | 20397.4 | 20571.2 | 20876.94 | 21026.78 | 20885.94 | 20884.68 | 21264.62 | 19928.92 | 18753.64 | 17448.9 | 16584.71 | 462.9381 | 21264.62 | 10 | 2042
2042-10-15 | 16366.34 | 16885.84 | 16667.56 | 16926.16 | 17859.27 | 19368.06 | 20799.35 | 21142.25 | 20989.74 | 20888.69 | 20992.03 | 20919.91 | 20649.15 | 20652.54 | 20825.22 | 21121.65 | 21309.87 | 21246.55 | 21312.55 | 21747.72 | 20306.21 | 19156.13 | 17875.77 | 17037.52 | 473.0461 | 21747.72 | 10 | 2042
2042-10-16 | 16797.96 | 17358.05 | 17176.38 | 17471.87 | 18441.74 | 19987.57 | 21689.59 | 22006.23 | 21750.47 | 21512.97 | 21468.16 | 21251.7 | 20852.27 | 20745.51 | 20840.27 | 21109.43 | 21339.49 | 21381.26 | 21557.11 | 22085.54 | 20602.07 | 19500.92 | 18267.33 | 17477.29 | 482.6712 | 22085.54 | 10 | 2042
2042-10-17 | 17279.4 | 18303.4 | 18156.54 | 18498.24 | 19523.51 | 21288.74 | 23288.69 | 23624.53 | 23305.85 | 22971.63 | 22819.62 | 22513.43 | 22046.97 | 21878.47 | 21933.75 | 22195.47 | 22492 | 22649.97 | 22893.79 | 23457.03 | 21972.05 | 20503.73 | 19288.55 | 18517.86 | 511.4032 | 23624.53 | 10 | 2042
2042-10-18 | 18224.62 | 16729.29 | 16435.74 | 16527.75 | 17008.26 | 17400.12 | 17730.8 | 18435.11 | 19102.86 | 19292.91 | 19320.54 | 19324.97 | 19208.33 | 19224.27 | 19451.08 | 19752.45 | 20014.97 | 20063.85 | 20159.46 | 20573.75 | 19476.51 | 18455.68 | 17416.94 | 16744.85 | 446.0751 | 20573.75 | 10 | 2042
2042-10-19 | 16667.92 | 16284.07 | 15982.28 | 16064.05 | 16535.74 | 16925.18 | 17257.16 | 17945.61 | 18608.37 | 18798.55 | 18823.01 | 18818.69 | 18690.4 | 18693.89 | 18908.57 | 19192.84 | 19431.93 | 19456.37 | 19551.01 | 19977.94 | 18886.85 | 17876.65 | 16852.9 | 16192.99 | 432.423 | 19977.94 | 10 | 2042
2042-10-20 | 16128.7 | 16695.95 | 16485.97 | 16754.09 | 17719.61 | 19279.45 | 20725.05 | 21048.77 | 20865.51 | 20726.99 | 20785.04 | 20674.75 | 20446.05 | 20417.88 | 20523.92 | 20744.74 | 20924.84 | 20871.81 | 20954.45 | 21430.43 | 20065.89 | 18919.78 | 17664.8 | 16841.53 | 467.696 | 21430.43 | 10 | 2042
2042-10-21 | 16612.98 | 16196.26 | 15960.35 | 16199.1 | 17115.71 | 18629.21 | 20047.19 | 20266.26 | 20153.75 | 20094.81 | 20189.89 | 20145.12 | 19947.71 | 19956.26 | 20082.12 | 20280.41 | 20392.31 | 20307.28 | 20333.67 | 20724.65 | 19535.34 | 18377.54 | 17108.76 | 16276.36 | 454.933 | 20724.65 | 10 | 2042
2042-10-22 | 16108.83 | 16434.44 | 16213.33 | 16467.31 | 17399.22 | 18929.2 | 20363.14 | 20576.16 | 20435.92 | 20339.87 | 20395.75 | 20314.43 | 20085.28 | 20066.84 | 20173.56 | 20366.86 | 20495.13 | 20443.47 | 20498.77 | 20987.36 | 19740.48 | 18597.37 | 17343.95 | 16527.62 | 459.3043 | 20987.36 | 10 | 2042
2042-10-23 | 16331.8 | 17147.12 | 16947.53 | 17225.88 | 18180.94 | 19731.23 | 21397.27 | 21712.64 | 21503.76 | 21334.13 | 21371.48 | 21247.32 | 20934.92 | 20902.02 | 21042.39 | 21327.48 | 21562.62 | 21573.64 | 21679.97 | 22191.16 | 20617.87 | 19468.17 | 18209.98 | 17392.23 | 481.0335 | 22191.16 | 10 | 2042
2042-10-24 | 17119.14 | 17917.89 | 17768.61 | 18106.54 | 19130.78 | 20775.56 | 22839.91 | 23137.39 | 22790.51 | 22433.18 | 22256.93 | 21927.38 | 21438.23 | 21246.78 | 21276.42 | 21510.26 | 21797.41 | 21952.17 | 22202.53 | 22820.81 | 21318.6 | 20033.18 | 18841.15 | 18088.93 | 498.7303 | 23137.39 | 10 | 2042
2042-10-25 | 17816.45 | 17190.27 | 16963.48 | 17120.97 | 17669.16 | 18146.68 | 18564.69 | 19204.84 | 19707.74 | 19690.19 | 19491.61 | 19273.1 | 18955.98 | 18796.8 | 18893.66 | 19134.52 | 19442.17 | 19629.17 | 19885.01 | 20466.68 | 19464.18 | 18547.69 | 17623.86 | 17064.9 | 448.7438 | 20466.68 | 10 | 2042
2042-10-26 | 17036.27 | 17051 | 16812.8 | 16958.86 | 17496.48 | 17966.76 | 18386.72 | 19031.14 | 19557.07 | 19570.74 | 19406.76 | 19222.99 | 18936.04 | 18802.09 | 18915.28 | 19160.76 | 19461.14 | 19627.15 | 19857.33 | 20422.5 | 19397.71 | 18462.93 | 17525.12 | 16951.48 | 446.0171 | 20422.5 | 10 | 2042
2042-10-27 | 16887.32 | 18769.77 | 18677.26 | 19067.81 | 20154.08 | 22268.06 | 24411.16 | 24684.01 | 24214.14 | 23686.73 | 23335.74 | 22846.85 | 22228.84 | 21917.67 | 21866.33 | 22085.18 | 22454.48 | 22771.02 | 23158.78 | 23896.77 | 22466.4 | 21011.26 | 19782.19 | 19074.05 | 521.7159 | 24684.01 | 10 | 2042
2042-10-28 | 18726.07 | 19615.2 | 19563.85 | 19995.39 | 21249.24 | 23606 | 25783.78 | 26031.91 | 25451.41 | 24778.22 | 24278.77 | 23646.82 | 22893.29 | 22486.29 | 22366.26 | 22587.39 | 23037.49 | 23498.85 | 24008.39 | 24848.95 | 23502.49 | 22110.67 | 20612.62 | 19951.71 | 544.6311 | 26031.91 | 10 | 2042
2042-10-29 | 19622.13 | 19289.26 | 19215.84 | 19624.83 | 20711.07 | 23044.28 | 25216.2 | 25473.88 | 24951.13 | 24356.54 | 23943.85 | 23398.64 | 22721.83 | 22380.35 | 22304.92 | 22539.75 | 22966.92 | 23367.27 | 23809.92 | 24603.84 | 23206.24 | 21771.54 | 20340.14 | 19652.51 | 538.5129 | 25473.88 | 10 | 2042
2042-10-30 | 19352.76 | 18443.41 | 18336.31 | 18708.89 | 19759.06 | 21703.91 | 23858.4 | 24105.8 | 23641.8 | 23136.27 | 22815.63 | 22352.61 | 21742.44 | 21454.95 | 21412.15 | 21637.76 | 22000.98 | 22293.38 | 22660.94 | 23415.72 | 21977.87 | 20559.74 | 19411.87 | 18707.21 | 513.4899 | 24105.8 | 10 | 2042
2042-10-31 | 18501.86 | 17162.88 | 16988.79 | 17299.73 | 18301.45 | 19935.28 | 21761.97 | 22028.02 | 21708.39 | 21404.4 | 21287.85 | 21018.25 | 20587.68 | 20474.9 | 20510.31 | 20689.06 | 20940.68 | 21028.63 | 21220.25 | 21849.46 | 20368.76 | 19253.58 | 18061.59 | 17303.35 | 479.6871 | 22028.02 | 10 | 2042
2042-11-01 | 17585.03 | 15843.05 | 15543.12 | 15574.83 | 15913.76 | 16218.99 | 16517.33 | 17227.55 | 17890.58 | 18125.75 | 18186.07 | 18253.71 | 18201.76 | 18199.33 | 18345.26 | 18647.4 | 19167.79 | 19524.78 | 19219.39 | 19636.72 | 18774.65 | 17844.42 | 16853.67 | 16168.51 | 423.4635 | 19636.72 | 11 | 2042
2042-11-02 | 15985.64 | 16521.76 | 16290.57 | 16371.27 | 16782.84 | 17127.9 | 17141.3 | 17715.9 | 18156.75 | 18219.8 | 18175.03 | 18157.43 | 18010.86 | 17934.57 | 18081.82 | 18392.95 | 19112.59 | 20035.51 | 19817.18 | 19530 | 18484.96 | 17580.6 | 16703.42 | 16150.1 | 426.4808 | 20035.51 | 11 | 2042
2042-11-03 | 16196.81 | 17472.97 | 17346.69 | 17616.29 | 18483.06 | 19871.68 | 20862.46 | 21082.98 | 20752.51 | 20509.61 | 20429.91 | 20292.53 | 20025.68 | 19890.32 | 19922.36 | 20150.02 | 20805.14 | 22204.23 | 21839.18 | 21256.97 | 20124.93 | 19122.03 | 18055.45 | 17374.36 | 471.6882 | 22204.23 | 11 | 2042
2042-11-04 | 17258.33 | 17081.86 | 16933.59 | 17177.98 | 18000.26 | 19346.18 | 20322.31 | 20491.2 | 20220.58 | 20015.49 | 19981.52 | 19882.37 | 19636.21 | 19535.08 | 19586.36 | 19827.55 | 20471.89 | 21619.91 | 21199.6 | 20784.69 | 19722.93 | 18708.75 | 17628.42 | 16938.42 | 462.3715 | 21619.91 | 11 | 2042
2042-11-05 | 16903.41 | 17692.83 | 17522.53 | 17750.11 | 18553.6 | 19876.14 | 20853.02 | 21191.13 | 20910.33 | 20822.99 | 20929.5 | 20993.15 | 20890.61 | 20924.3 | 21123.92 | 21656.05 | 22841.55 | 24353.96 | 23762.49 | 22985.47 | 20997.63 | 19884.63 | 18709.75 | 17929.47 | 490.0586 | 24353.96 | 11 | 2042
2042-11-06 | 17647.36 | 18523.49 | 18447.63 | 18768.15 | 19664.41 | 21168.77 | 22989.53 | 23277.47 | 22618.03 | 21976.91 | 21597.82 | 21119.24 | 20670.77 | 20457.51 | 20433.04 | 20666.03 | 21694.28 | 23526.63 | 23335.99 | 22904.06 | 21143.47 | 20159.55 | 19134.27 | 18505.12 | 500.4295 | 23526.63 | 11 | 2042
2042-11-07 | 18378.01 | 19014.81 | 18964.65 | 19318.87 | 20259.82 | 22253.87 | 24122.21 | 24407.85 | 23666.25 | 22909.81 | 22399.78 | 21800 | 21045.79 | 20778.06 | 20715.46 | 20924.45 | 22129.09 | 24060.46 | 23953.09 | 23580.17 | 21841.71 | 20575.15 | 19579.92 | 18979.26 | 515.6585 | 24407.85 | 11 | 2042
2042-11-08 | 18841.58 | 17943.77 | 17796.61 | 17964.3 | 18462.4 | 18897.99 | 18995.63 | 19540.89 | 19828.97 | 19685.79 | 19423.35 | 19203.07 | 18881.4 | 18656.66 | 18699.6 | 18986.37 | 19800.81 | 20913.67 | 20857.22 | 20709.51 | 19745.41 | 18922.07 | 18127.11 | 17660.52 | 458.5447 | 20913.67 | 11 | 2042
2042-11-09 | 17737.2 | 17289.4 | 17108.25 | 17240.4 | 17704.47 | 18111.2 | 18192.8 | 18742.07 | 19085.86 | 19020.88 | 18841.91 | 18700.7 | 18446.87 | 18279.14 | 18360.07 | 18652.27 | 19429.6 | 20467.79 | 20346.46 | 20154.49 | 19150.11 | 18292.96 | 17470.41 | 16973.32 | 443.7986 | 20467.79 | 11 | 2042
2042-11-10 | 17051.58 | 18116.93 | 18013.35 | 18308.42 | 19201.2 | 20625.97 | 22181.62 | 22499.06 | 21952.5 | 21458.44 | 21239.15 | 20984.3 | 20705.4 | 20561.81 | 20586.97 | 20824.33 | 21855.66 | 23582.36 | 23258.78 | 22733.06 | 20953.41 | 19941.46 | 18877.71 | 18200.87 | 493.7143 | 23582.36 | 11 | 2042
2042-11-11 | 18000.64 | 17797.26 | 17694.08 | 17985.11 | 18855.1 | 20259.34 | 21582.28 | 21847.58 | 21241.55 | 20774.27 | 20621.95 | 20415.37 | 20076.86 | 19897.09 | 19890.76 | 20116.32 | 20816.14 | 22407.8 | 22135.85 | 21684.5 | 20375.85 | 19399.95 | 18367.13 | 17725.83 | 479.9686 | 22407.8 | 11 | 2042
2042-11-12 | 17648.51 | 18120.96 | 18035 | 18344.09 | 19231.75 | 20653.97 | 22300.11 | 22558.19 | 21901.03 | 21276.65 | 20917.51 | 20672.13 | 20300.72 | 20093.23 | 20067.69 | 20290.1 | 21018.07 | 22817.03 | 22600.44 | 22194.71 | 20683.4 | 19722.2 | 18703.89 | 18078.17 | 488.2296 | 22817.03 | 11 | 2042
2042-11-13 | 17966.04 | 18771.48 | 18718.84 | 19062.85 | 19984.38 | 21794.89 | 23707.91 | 23957.64 | 23205.32 | 22447.96 | 21948.09 | 21359.6 | 20752.68 | 20491.76 | 20430.24 | 20648.07 | 21711.55 | 23641.49 | 23532.66 | 23205.57 | 21465.28 | 20364.97 | 19372.97 | 18776.28 | 507.3185 | 23957.64 | 11 | 2042
2042-11-14 | 18652.9 | 18654.26 | 18593.04 | 18935.44 | 19866.64 | 21576.15 | 23496.76 | 23758.23 | 23027.79 | 22298.34 | 21819.81 | 21253.13 | 20749.45 | 20494.12 | 20435.36 | 20637.12 | 21610.01 | 23507.58 | 23366.22 | 23010.93 | 21225.8 | 20210.32 | 19217.12 | 18614.93 | 505.0114 | 23758.23 | 11 | 2042
2042-11-15 | 18499.23 | 18672.93 | 18573.24 | 18789.95 | 19337.21 | 19829.34 | 19986.79 | 20508.88 | 20705.04 | 20440.31 | 20049.62 | 19709.63 | 19284.67 | 18971.56 | 18950.75 | 19219 | 20086.53 | 21454.8 | 21516.24 | 21418.55 | 20365.49 | 19589.15 | 18846.3 | 18433.17 | 473.2384 | 21516.24 | 11 | 2042
2042-11-16 | 18452.65 | 20115.25 | 20088.85 | 20382.54 | 21004.05 | 21941.6 | 22321.27 | 23225.03 | 23373.08 | 22616.9 | 21612.31 | 20857.43 | 20293.09 | 19863.09 | 19763.63 | 20022.24 | 20975.72 | 23296.52 | 23594.54 | 23668.5 | 22208.52 | 21018.77 | 20333.04 | 19982.92 | 511.0115 | 23668.5 | 11 | 2042
2042-11-17 | 19901.93 | 20652.61 | 20700.65 | 21215.58 | 23082.87 | 25837.73 | 27894.47 | 28126.12 | 27097.88 | 25950.48 | 25034.46 | 24065.28 | 22979.11 | 22241.52 | 21940.82 | 22275.24 | 23792.28 | 26103.83 | 26304.17 | 26203.94 | 24607.88 | 23095.87 | 21490.81 | 20829.24 | 571.4248 | 28126.12 | 11 | 2042
2042-11-18 | 20607.93 | 19557.02 | 19547.99 | 19937.84 | 20904.1 | 23483.11 | 25480.39 | 25706.1 | 24819.45 | 23879.97 | 23189.24 | 22424.99 | 21501.64 | 20944.61 | 20831.93 | 21069.76 | 22486.65 | 24593.47 | 24626.63 | 24424.54 | 22748.53 | 21158.07 | 20186.91 | 19631.74 | 533.7426 | 25706.1 | 11 | 2042
2042-11-19 | 19518.38 | 19703.78 | 19703.53 | 20102.27 | 21144.08 | 23807.44 | 25825.29 | 26044.7 | 25129.96 | 24152.9 | 23423.37 | 22624.51 | 21670.76 | 21060.57 | 20903.32 | 21191.21 | 22627.1 | 24769.46 | 24830.69 | 24655.22 | 22989.49 | 21411.57 | 20339.21 | 19793.15 | 537.422 | 26044.7 | 11 | 2042
2042-11-20 | 19634.37 | 19838.38 | 19845.5 | 20252 | 21418.35 | 24095.45 | 26126.4 | 26342.25 | 25405.14 | 24397.71 | 23635.8 | 22807.3 | 21828.55 | 21197.27 | 20973.04 | 21310.31 | 22761.57 | 24933.48 | 25018.72 | 24863.59 | 23208.87 | 21642.08 | 20477.89 | 19939.01 | 541.953 | 26342.25 | 11 | 2042
2042-11-21 | 19795.9 | 19204.11 | 19177.39 | 19555.83 | 20523.28 | 22801.36 | 24820.08 | 25049.78 | 24203.38 | 23322.04 | 22684.88 | 21974.78 | 21102.94 | 20777.92 | 20675.49 | 20864.34 | 22083.67 | 24125.26 | 24096.85 | 23860.89 | 22112.49 | 20746.48 | 19790.39 | 19225.54 | 522.5751 | 25049.78 | 11 | 2042
2042-11-22 | 19105.71 | 19731.33 | 19691.47 | 19971.01 | 20579.81 | 21199.41 | 21617.04 | 22501.99 | 22671.52 | 21955.31 | 21007.39 | 20527.51 | 19985.09 | 19572.25 | 19481.1 | 19733.09 | 20673.06 | 22724.53 | 22980.93 | 23059.59 | 21553.18 | 20629.03 | 19942.79 | 19588.37 | 500.4825 | 23059.59 | 11 | 2042
2042-11-23 | 19546.86 | 19577.75 | 19531.03 | 19803.12 | 20405.47 | 20960.94 | 21305.02 | 22188.75 | 22375.61 | 21684.97 | 20866.9 | 20402.44 | 19872.6 | 19470.47 | 19386.33 | 19638.29 | 20570.52 | 22519.99 | 22754.05 | 22820.59 | 21297.99 | 20474.52 | 19784.39 | 19425.48 | 496.6641 | 22820.59 | 11 | 2042
2042-11-24 | 19410.85 | 19337.03 | 19326 | 19715.57 | 20703.75 | 23160.21 | 25214.65 | 25432.86 | 24551.54 | 23622.19 | 22937 | 22187.8 | 21290.16 | 20869.07 | 20757.04 | 20944.57 | 22237.46 | 24325.1 | 24336.42 | 24141.76 | 22411.01 | 20941.29 | 19995.65 | 19437.62 | 527.2866 | 25432.86 | 11 | 2042
2042-11-25 | 19282.81 | 22304.25 | 22502.18 | 23423.16 | 25380.49 | 28231.98 | 30405.82 | 30588.21 | 29353.43 | 27934.38 | 26736.11 | 25503.84 | 24182.85 | 23263.92 | 22833.07 | 23150.76 | 24812.87 | 27390.37 | 27806.99 | 27907.94 | 26424.98 | 25016.02 | 23515.32 | 22726.92 | 610.6787 | 30588.21 | 11 | 2042
2042-11-26 | 22178.05 | 21505.65 | 21664.86 | 22545.09 | 24463.57 | 27283.24 | 29440.43 | 29624.23 | 28449.45 | 27116.13 | 26008.34 | 24861.13 | 23612.68 | 22754.31 | 22363.29 | 22683.62 | 24300.99 | 26792.33 | 27137.61 | 27192.59 | 25665.83 | 24221.45 | 22693.58 | 21874.18 | 596.4326 | 29624.23 | 11 | 2042
2042-11-27 | 21355.67 | 20129.79 | 20148.94 | 20506.55 | 21579.57 | 23041.84 | 23797.66 | 24200.89 | 23931.2 | 23375.85 | 22712.95 | 21761.18 | 20561.64 | 19952.09 | 19727.41 | 19949.42 | 20874.22 | 23221.17 | 23565.44 | 23829.93 | 22497.64 | 21358.12 | 20542.84 | 20242.16 | 522.8642 | 24200.89 | 11 | 2042
2042-11-28 | 20197.7 | 19906.72 | 19911.29 | 20261.05 | 21122.26 | 22594.29 | 23345.85 | 23764.32 | 23535.14 | 23032.91 | 22417.74 | 21511.98 | 20488.53 | 19894.59 | 19679.77 | 19887.2 | 20768.56 | 22960.83 | 23253.01 | 23471.95 | 22086.06 | 20914.53 | 20277.67 | 19965.66 | 515.2496 | 23764.32 | 11 | 2042
2042-11-29 | 20047.71 | 19896.94 | 19868.37 | 20159.67 | 20781.43 | 21588.06 | 22063.25 | 22932.22 | 23061.15 | 22294.82 | 21280.75 | 20665.78 | 20103.86 | 19674.72 | 19571.24 | 19817.23 | 20774.73 | 22958.42 | 23247.6 | 23375.27 | 21862.01 | 20806.75 | 20135.18 | 19794.7 | 506.7619 | 23375.27 | 11 | 2042
2042-11-30 | 19763.46 | 22081.82 | 22192.07 | 22880.04 | 24145.17 | 25295.65 | 25866.82 | 26716.58 | 26591.12 | 25468.15 | 24075.99 | 22811.81 | 21500.31 | 20757 | 20556.74 | 20790.21 | 22415.65 | 25191.26 | 25772.37 | 26107.67 | 24760.54 | 23641.33 | 22580.67 | 22114.59 | 564.077 | 26716.58 | 11 | 2042
2042-12-01 | 21541.02 | 22895.75 | 22874.74 | 23446.38 | 24858.42 | 27976.98 | 30690.12 | 31252.55 | 30214.16 | 28785.66 | 27507.41 | 26098.92 | 24680.41 | 23979.22 | 23713.07 | 24124.1 | 26186.87 | 29258.38 | 29033.14 | 28823.15 | 27015.46 | 25216.45 | 23744.37 | 22811.22 | 626.7279 | 31252.55 | 12 | 2042
2042-12-02 | 22601.76 | 22160.1 | 22101.89 | 22631.51 | 23982.05 | 26617.64 | 29297.25 | 29848.44 | 28882.56 | 27564.65 | 26408.83 | 25109.53 | 24031.99 | 23389.24 | 23160.14 | 23585.97 | 25387.45 | 28348.53 | 28034.94 | 27779.05 | 25937.83 | 24406.1 | 22959.43 | 22004.61 | 606.2315 | 29848.44 | 12 | 2042
2042-12-03 | 21904.25 | 20908.71 | 20789.13 | 21253.93 | 22543.16 | 24539.45 | 27039.99 | 27597.01 | 26774.41 | 25659.8 | 24743.29 | 24025.88 | 23144.81 | 22598.86 | 22433.87 | 22865.56 | 24453.41 | 26970.19 | 26488.03 | 26119.37 | 24448.81 | 23162.52 | 21671.11 | 20666.27 | 572.8018 | 27597.01 | 12 | 2042
2042-12-04 | 20632.79 | 23449.53 | 23448.13 | 24038.72 | 25724.3 | 28870.67 | 31614.64 | 32167.05 | 31079.07 | 29585.42 | 28247.8 | 26786.45 | 25165.39 | 24356.12 | 24078.86 | 24507.32 | 26869.99 | 30030.21 | 29858.15 | 29700.57 | 27923.37 | 26139.62 | 24367.29 | 23449.74 | 642.0912 | 32167.05 | 12 | 2042
2042-12-05 | 23182.75 | 25922.77 | 26102.48 | 27190.08 | 29530.77 | 32865.4 | 35725.9 | 36256.1 | 34873.66 | 32966.8 | 31182.6 | 29299.47 | 27318.01 | 25934.18 | 25308.19 | 25884.58 | 28630.16 | 32170.87 | 32327.53 | 32402.38 | 30796.76 | 29178.5 | 27229.26 | 26037.03 | 708.3162 | 36256.1 | 12 | 2042
2042-12-06 | 25560.16 | 24662.04 | 24662.97 | 25205.26 | 26594.06 | 27717.66 | 28516.2 | 29880.63 | 29977.55 | 28587.1 | 26734.14 | 24971.56 | 23738.21 | 22818.7 | 22514.24 | 23005.65 | 24976.57 | 28576.93 | 28828.42 | 29113.26 | 27668.52 | 26372.08 | 24949.33 | 24368.7 | 629.9999 | 29977.55 | 12 | 2042
2042-12-07 | 24381.56 | 23281.33 | 23216.49 | 23623.79 | 24473.17 | 25286.2 | 26035.02 | 27402.43 | 27649.09 | 26472.57 | 24868.47 | 23839.33 | 22725.28 | 21905.13 | 21665.9 | 22160.57 | 24052.72 | 26985.83 | 27060.67 | 27229.62 | 25683.02 | 24541.47 | 23509.68 | 22878 | 590.9273 | 27649.09 | 12 | 2042
2042-12-08 | 22962.77 | 22650.74 | 22623.57 | 23188.7 | 24595.37 | 27594.65 | 30344.49 | 30889.68 | 29851.77 | 28432.32 | 27163.86 | 25767.74 | 24465.18 | 23770.24 | 23505.69 | 23909.94 | 25862.95 | 28919.33 | 28678.23 | 28485.19 | 26649.62 | 24912.53 | 23495.07 | 22563.95 | 621.2836 | 30889.68 | 12 | 2042
2042-12-09 | 22435.75 | 18282.58 | 18032.92 | 18361.7 | 19520.32 | 21411.14 | 23130.44 | 23506.44 | 23152.18 | 22685.37 | 22374.2 | 21947.16 | 21316.02 | 20978.6 | 20950.71 | 21394.1 | 22835.9 | 24412.46 | 23848.3 | 23448.47 | 21995.56 | 20585.53 | 18999.07 | 17885.96 | 513.4909 | 24412.46 | 12 | 2042
2042-12-10 | 18030.47 | 19984.68 | 19822.06 | 20242.1 | 21488.44 | 23456.35 | 25428.39 | 25979.37 | 25250.1 | 24429.79 | 23907.9 | 23283.12 | 22483.14 | 22004.1 | 21881.48 | 22312.64 | 23853.47 | 25943.65 | 25343.07 | 24938 | 23580.45 | 22251.98 | 20734.24 | 19697.14 | 546.3261 | 25979.37 | 12 | 2042
2042-12-11 | 19582.12 | 19288.15 | 19091.13 | 19475.28 | 20686.76 | 22626.14 | 24380.15 | 24747.43 | 24305.58 | 23717.05 | 23276.18 | 22726.95 | 21992.26 | 21567.52 | 21480.57 | 21914.46 | 23415.94 | 25181.24 | 24646.18 | 24320.15 | 22924.28 | 21564.09 | 20021.45 | 18955.81 | 531.8869 | 25181.24 | 12 | 2042
2042-12-12 | 18949.72 | 19615.5 | 19435.67 | 19841.9 | 21089.31 | 23074.43 | 24852.53 | 25392.02 | 24759.57 | 24130.74 | 23641.32 | 23047.12 | 22277.02 | 21817.5 | 21705.41 | 22119.32 | 23629.12 | 25513.84 | 24913.89 | 24598.11 | 23189.83 | 21835.05 | 20311.98 | 19263.26 | 539.0042 | 25513.84 | 12 | 2042
2042-12-13 | 19197.81 | 21776.07 | 21639.92 | 21972.01 | 22750.55 | 23390.99 | 23869.76 | 24785.38 | 25136.88 | 24415.28 | 23495.41 | 22622.04 | 21640.46 | 20930.84 | 20763.54 | 21261.02 | 23071.56 | 25296.67 | 25176.45 | 25228.14 | 24039.79 | 23040.41 | 21961.43 | 21275.16 | 548.7376 | 25296.67 | 12 | 2042
2042-12-14 | 21263.74 | 22527.46 | 22428.88 | 22800.36 | 23617.05 | 24290.7 | 24791.16 | 26092.91 | 26410.57 | 25339.6 | 24179.19 | 23222.74 | 22170.08 | 21401.13 | 21194.39 | 21687.86 | 23542.24 | 26120.5 | 26103.02 | 26225.96 | 24751.15 | 23785.52 | 22734.85 | 22080.35 | 568.7614 | 26410.57 | 12 | 2042
2042-12-15 | 22096.4 | 21314.22 | 21224.15 | 21722.92 | 23067.31 | 25256.59 | 27980.59 | 28523.22 | 27625.46 | 26409.05 | 25355.52 | 24421.35 | 23499.32 | 22901.6 | 22700.15 | 23106.31 | 24717.99 | 27415.19 | 27002.03 | 26707.72 | 24850.61 | 23578.7 | 22120.41 | 21141.84 | 584.7386 | 28523.22 | 12 | 2042
2042-12-16 | 21060.98 | 20228.2 | 20082.1 | 20518.91 | 21783.13 | 23771.82 | 25933.33 | 26471.08 | 25693.44 | 24684.71 | 24117.15 | 23451.79 | 22616.1 | 22107.07 | 21963.2 | 22387.2 | 23946.91 | 26140.22 | 25586.84 | 25205.55 | 23785.84 | 22472.45 | 20974.27 | 19957.43 | 554.9397 | 26471.08 | 12 | 2042
2042-12-17 | 19932.52 | 18917.26 | 18705.52 | 19073.61 | 20271.2 | 22201.82 | 23956.59 | 24319.49 | 23895.78 | 23335.63 | 22924.13 | 22403.73 | 21692.12 | 21286.66 | 21211.66 | 21642.63 | 23125.78 | 24787 | 24296.83 | 23959.81 | 22544.48 | 21172.15 | 19624.56 | 18552.3 | 523.8333 | 24787 | 12 | 2042
2042-12-18 | 18573.98 | 17826.47 | 17561.17 | 17873 | 19016.63 | 20901.93 | 22630.53 | 22996.66 | 22656.94 | 22216.12 | 21930.77 | 21528.4 | 20917.48 | 20596.09 | 20576.58 | 21012.11 | 22433.22 | 23975.04 | 23386.14 | 22983.61 | 21509.44 | 20088.46 | 18502.09 | 17385.97 | 499.0788 | 23975.04 | 12 | 2042
2042-12-19 | 17450.38 | 21920.01 | 21856.17 | 22384.34 | 23749.35 | 26295.76 | 29043.1 | 29581.98 | 28614.16 | 27300.2 | 26142.49 | 24883.55 | 23893.42 | 23249.81 | 23015.12 | 23414.5 | 25080.48 | 28025.82 | 27688.48 | 27448.12 | 25539.24 | 24116.89 | 22683.57 | 21734.42 | 595.1114 | 29581.98 | 12 | 2042
2042-12-20 | 21458.02 | 24146.51 | 24130.54 | 24588.99 | 25754.39 | 26876.84 | 27709.46 | 29052.54 | 29169.7 | 27819.03 | 26006.98 | 24507.71 | 23297.59 | 22396.53 | 22101.13 | 22582.42 | 24533.59 | 27870.47 | 28079.99 | 28369.93 | 26879.46 | 25560.56 | 24402.18 | 23819.94 | 611.1145 | 29169.7 | 12 | 2042
2042-12-21 | 23723.77 | 20547.1 | 20350.51 | 20619.07 | 21337.17 | 21926.08 | 22374.38 | 23293.94 | 23660.02 | 23153.36 | 22375.4 | 21635.63 | 20767.58 | 20153.1 | 20049.16 | 20551.71 | 22292.12 | 24310.07 | 24118.62 | 24076.02 | 22871.08 | 21816.52 | 20694.3 | 19959.41 | 526.6561 | 24310.07 | 12 | 2042
2042-12-22 | 20196.96 | 21671.28 | 21599.91 | 22118.44 | 23482.08 | 25899.3 | 28645.87 | 29183.04 | 28238.53 | 26957.87 | 25835.63 | 24701.68 | 23743.56 | 23115.63 | 22894 | 23296.31 | 24929.97 | 27794.11 | 27432.32 | 27178.42 | 25255.78 | 23928.62 | 22486.76 | 21525.9 | 592.112 | 29183.04 | 12 | 2042
2042-12-23 | 21358.71 | 23615.5 | 23638.25 | 24253.01 | 26080.37 | 29280.51 | 32092.12 | 32605.84 | 31427.56 | 29822.92 | 28362.97 | 26785.99 | 25062.32 | 24224.18 | 23902.46 | 24306.91 | 26606.55 | 29845.25 | 29755.2 | 29696.16 | 27952.2 | 26216.07 | 24460.55 | 23586.1 | 644.9377 | 32605.84 | 12 | 2042
2042-12-24 | 23164.1 | 23127.59 | 23109.81 | 23600.59 | 24631.34 | 26177.36 | 27301.98 | 28081.19 | 27883.14 | 27050.45 | 25941.88 | 24514.44 | 23117.16 | 22078.98 | 21701.33 | 22146.52 | 23944.33 | 26789.27 | 26860.76 | 27168.3 | 25767.26 | 24597.77 | 23643.22 | 23058.11 | 595.4569 | 28081.19 | 12 | 2042
2042-12-25 | 22973.68 | 25035.34 | 25151.75 | 26055.88 | 27762.65 | 29469.86 | 30665.88 | 31434.89 | 31021.38 | 29883.75 | 28452.19 | 26623.17 | 24432.22 | 23249.28 | 22775.79 | 23211.76 | 25275.91 | 28833.53 | 29156.63 | 29634.51 | 28380.9 | 27228.97 | 25908.67 | 25161.23 | 647.7798 | 31434.89 | 12 | 2042
2042-12-26 | 25045.89 | 26289.7 | 26620.71 | 27752.02 | 29804.36 | 32156.34 | 33873.42 | 34525.79 | 34191.34 | 33374.62 | 32378.44 | 30978.98 | 29145.33 | 27848.34 | 27432.84 | 28156.83 | 30984.97 | 34222.34 | 34033.74 | 33799.67 | 31853.79 | 29999.75 | 27954.53 | 26668.02 | 729.0918 | 34525.79 | 12 | 2042
2042-12-27 | 26136.21 | 23728.55 | 23674.88 | 24095.85 | 24967.67 | 26034.5 | 26829.64 | 28206.7 | 28444.14 | 27251.31 | 25612.05 | 24358.09 | 23251.84 | 22440.52 | 22209.32 | 22715.14 | 24639.78 | 27914 | 27994.71 | 28175.17 | 26594.75 | 25192.41 | 24101.08 | 23465.47 | 608.0338 | 28444.14 | 12 | 2042
2042-12-28 | 23507.35 | 20909.92 | 20730.4 | 21017.14 | 21752.47 | 22354.18 | 22807.05 | 23727.07 | 24067.17 | 23523.36 | 22704.99 | 21927.51 | 21027.57 | 20386.69 | 20266.18 | 20767.45 | 22527.17 | 24582.56 | 24422.57 | 24398.87 | 23213.39 | 22174.56 | 21064.61 | 20343.87 | 534.2041 | 24582.56 | 12 | 2042
2042-12-29 | 20556.51 | 20500.15 | 20368.42 | 20823.62 | 22126.34 | 24151.69 | 26482.04 | 27033.82 | 26236.66 | 25161.49 | 24459.61 | 23771.74 | 22928.73 | 22397.76 | 22242.35 | 22653.26 | 24215.67 | 26531.12 | 26003.06 | 25624.64 | 24074.96 | 22765.48 | 21276.13 | 20263.49 | 562.6487 | 27033.82 | 12 | 2042
2042-12-30 | 20195.85 | 18604.35 | 18375.92 | 18726.76 | 19907.76 | 21821.21 | 23560.73 | 23927.41 | 23531.45 | 23010.13 | 22637.9 | 22154.72 | 21474.93 | 21096.58 | 21041.1 | 21474.12 | 22937.13 | 24559.75 | 24038.55 | 23676.94 | 22244.25 | 20857.02 | 19296.98 | 18211.34 | 517.3629 | 24559.75 | 12 | 2042
2042-12-31 | 18261.64 | 22639.99 | 22612.08 | 23173.8 | 24557.06 | 27530.2 | 30283.36 | 30810.32 | 29756.36 | 28324.75 | 27046.42 | 25638.27 | 24323.68 | 23628.61 | 23362.82 | 23774.72 | 25728.28 | 28795.99 | 28566.35 | 28401.46 | 26582.59 | 24861.52 | 23451.3 | 22533.2 | 614.6448 | 30810.32 | 12 | 2042
2043-01-01 | 22166.71 | 22258.9 | 22199.63 | 22592.38 | 23458.65 | 24425.12 | 25217.73 | 25580.6 | 25485.14 | 25192.05 | 24747.32 | 24071.12 | 23002.21 | 22165.72 | 21856.89 | 22168.28 | 23264.48 | 25160.66 | 25445.3 | 25698.21 | 24716.15 | 23812.9 | 22871.79 | 22349.58 | 569.9075 | 25698.21 | 1 | 2043
2043-01-02 | 22380.28 | 20320.07 | 20181.79 | 20567.39 | 21694.3 | 23550.48 | 25312.1 | 25528.93 | 25018.49 | 24517.1 | 24130.56 | 23668.41 | 23025.96 | 22596.11 | 22449.75 | 22717.36 | 23628.29 | 25247.8 | 25219.66 | 25092.14 | 23764.4 | 22482.99 | 21092.54 | 20219.85 | 554.4067 | 25528.93 | 1 | 2043
2043-01-03 | 20162 | 17912.76 | 17595.99 | 17687.24 | 18176.38 | 18633.04 | 19098 | 19821.81 | 20322.78 | 20301.61 | 20048.56 | 19822.18 | 19404.05 | 19094.25 | 19128.67 | 19497 | 20424.57 | 21938.86 | 21833.25 | 21735.58 | 20418.9 | 19257.51 | 18098.84 | 17367.05 | 467.7809 | 21938.86 | 1 | 2043
2043-01-04 | 17571.89 | 21503.6 | 21365.22 | 21644.1 | 22313.1 | 22925.37 | 23488.74 | 24197.19 | 24414.7 | 23993.27 | 23316.31 | 22693.67 | 21938.73 | 21347.12 | 21194.41 | 21543.89 | 22678.87 | 24592.78 | 24816.88 | 24945.8 | 23820.66 | 22820.72 | 21795.32 | 21212.51 | 542.1348 | 24945.8 | 1 | 2043
2043-01-05 | 21083.91 | 23680.86 | 23711.23 | 24273.33 | 25576.17 | 28172.4 | 30823.67 | 31118.55 | 30016.8 | 28762.47 | 27640.96 | 26432.29 | 25440.17 | 24748.66 | 24432.56 | 24687.82 | 25791.59 | 28404.78 | 28805.88 | 28915.85 | 27277.26 | 25878.58 | 24607.22 | 23867.36 | 634.1504 | 31118.55 | 1 | 2043
2043-01-06 | 23522.92 | 21822.69 | 21757.71 | 22216.87 | 23400.42 | 25287.89 | 27473.46 | 27772.32 | 26879.8 | 25979.55 | 25425.15 | 24805.48 | 24025.34 | 23485.17 | 23268.93 | 23546.38 | 24550.87 | 26365.02 | 26525.6 | 26474.69 | 25211.36 | 24008.77 | 22666.41 | 21853.33 | 588.3261 | 27772.32 | 1 | 2043
2043-01-07 | 21733.4 | 21235.08 | 21140.08 | 21567.46 | 22721.03 | 24580.27 | 26429.05 | 26734.52 | 25967.83 | 25372.72 | 24891.05 | 24339.89 | 23616.98 | 23125.21 | 22941.87 | 23224.03 | 24193.3 | 25911.96 | 25972.56 | 25901.67 | 24655.72 | 23425.98 | 22059.74 | 21220.92 | 572.9623 | 26734.52 | 1 | 2043
2043-01-08 | 21086.78 | 20850.3 | 20736.13 | 21143.28 | 22277.66 | 24120.01 | 25865.03 | 26076.51 | 25528.93 | 24976.9 | 24540.98 | 24032.8 | 23346.12 | 22884.77 | 22721.76 | 23006.18 | 23953.16 | 25628.65 | 25653.62 | 25557.88 | 24291.15 | 23043.97 | 21663.27 | 20808.49 | 563.7943 | 26076.51 | 1 | 2043
2043-01-09 | 20699.01 | 23080.48 | 23074.88 | 23600.25 | 24860.46 | 27086.64 | 29690.22 | 29997.66 | 28977.62 | 27835.71 | 26832.56 | 25891.72 | 25001.26 | 24364.92 | 24084.38 | 24343.46 | 25406.78 | 27747.54 | 28055.22 | 28089.61 | 26401.37 | 25225.27 | 23927.6 | 23161.39 | 617.436 | 29997.66 | 1 | 2043
2043-01-10 | 22866.96 | 20106.16 | 19893.64 | 20094.99 | 20688.44 | 21225.98 | 21724.69 | 22449.14 | 22791.54 | 22542.38 | 22046.75 | 21591.95 | 20979.56 | 20508.04 | 20438.02 | 20800.74 | 21847.51 | 23592.08 | 23678.46 | 23698.02 | 22502.77 | 21437.57 | 20350.3 | 19700.88 | 517.5566 | 23698.02 | 1 | 2043
2043-01-11 | 19854.19 | 19269.07 | 19014.04 | 19170.53 | 19721.28 | 20219.54 | 20689.5 | 21419.74 | 21831.29 | 21678.79 | 21285.6 | 20926.85 | 20395.32 | 19991.91 | 19967.88 | 20336.61 | 21333.58 | 22981.76 | 22989.01 | 22950.54 | 21710.93 | 20607.38 | 19486.82 | 18801.08 | 496.6332 | 22989.01 | 1 | 2043
2043-01-12 | 18917.84 | 21488.53 | 21404.27 | 21846.24 | 23032.68 | 24918.79 | 26883.03 | 27209.05 | 26381.21 | 25712.66 | 25212.94 | 24648.99 | 23926.25 | 23419.59 | 23229.89 | 23504 | 24472.07 | 26202.98 | 26272.15 | 26186.54 | 24934.33 | 23707.33 | 22342.34 | 21501.11 | 577.3548 | 27209.05 | 1 | 2043
2043-01-13 | 21241.83 | 24316.11 | 24370.38 | 24955.37 | 26266.93 | 29148.82 | 31767.85 | 32065.46 | 30910.99 | 29580.84 | 28381.9 | 27092.25 | 25812.25 | 25086.66 | 24750.21 | 25020.4 | 26161.57 | 29053.89 | 29529.22 | 29673.49 | 28114.75 | 26532.15 | 25226.78 | 24508.69 | 649.5688 | 32065.46 | 1 | 2043
2043-01-14 | 24145.98 | 29125.14 | 29490.3 | 30641.4 | 32847.01 | 35977.07 | 38753.61 | 39026.4 | 37420.4 | 35452.74 | 33579.01 | 31659.4 | 29671.52 | 28172.65 | 27386.66 | 27735.65 | 29699.87 | 33274.93 | 34274.73 | 34779.56 | 33524.49 | 32198.52 | 30599.49 | 29806.58 | 769.2431 | 39026.4 | 1 | 2043
2043-01-15 | 29049.31 | 28194.9 | 28511.12 | 29610.98 | 31766.66 | 34848.22 | 37584.05 | 37866.62 | 36342.58 | 34488.19 | 32733.97 | 30924.9 | 29030.98 | 27611.13 | 26879.19 | 27236.56 | 29142.74 | 32606.35 | 33515.34 | 33949.24 | 32647.46 | 31278.33 | 29638.75 | 28801.98 | 754.2595 | 37866.62 | 1 | 2043
2043-01-16 | 28343.98 | 26381.8 | 26586.01 | 27590.55 | 29667.32 | 32688.8 | 35372.65 | 35678.66 | 34312.44 | 32673.87 | 31143.01 | 29541.43 | 27827.81 | 26554.7 | 26045.56 | 26294.89 | 28060.92 | 31306.28 | 32030.73 | 32323.59 | 30896.01 | 29430.91 | 27720.77 | 26801.79 | 715.2745 | 35678.66 | 1 | 2043
2043-01-17 | 26433.79 | 25443.13 | 25490.06 | 25964.8 | 27042.95 | 28145.34 | 29033.1 | 30060.35 | 29977.44 | 28789.39 | 27200.36 | 25879.09 | 24779.99 | 23902.21 | 23565.82 | 23907.74 | 25253.77 | 28092.59 | 28898.65 | 29370.72 | 28082.83 | 26895.77 | 25837.08 | 25398.41 | 643.4454 | 30060.35 | 1 | 2043
2043-01-18 | 25332.25 | 24814.28 | 24828.96 | 25269.84 | 26091.18 | 27058.64 | 27913.43 | 28947.68 | 28940.53 | 27858.17 | 26380.69 | 25379.74 | 24342.09 | 23515.93 | 23214.47 | 23561.02 | 24869.13 | 27436.22 | 28156.62 | 28565.25 | 27230.8 | 26115.31 | 25188.3 | 24721.7 | 625.7322 | 28947.68 | 1 | 2043
2043-01-19 | 24661.09 | 22946.09 | 22927.78 | 23439.39 | 24691.59 | 26806.96 | 29330.23 | 29667.34 | 28703.45 | 27628.07 | 26692.78 | 25838.36 | 24994.74 | 24388.38 | 24136.53 | 24411.92 | 25454.07 | 27751.3 | 28020.15 | 27983.22 | 26324.57 | 25159.52 | 23834.22 | 23041.41 | 618.8332 | 29667.34 | 1 | 2043
2043-01-20 | 22901.54 | 23920.1 | 23947.76 | 24505.13 | 25780.42 | 28409.64 | 30956.61 | 31278.15 | 30199.74 | 28967.93 | 27871.49 | 26674.4 | 25574.86 | 24896.03 | 24594.94 | 24876.64 | 25984.04 | 28706.2 | 29109.12 | 29171.63 | 27592.03 | 26099.78 | 24810.02 | 24062.55 | 640.8908 | 31278.15 | 1 | 2043
2043-01-21 | 23806.03 | 25568.98 | 25677.91 | 26321.08 | 28302.06 | 31229.38 | 33837.23 | 34150.14 | 32887.42 | 31394.78 | 30021.81 | 28565.76 | 26972.04 | 25933.78 | 25547.61 | 25820.92 | 27349.27 | 30456.63 | 31075.2 | 31283.87 | 29831.22 | 28323.78 | 26555.66 | 25826.74 | 686.7393 | 34150.14 | 1 | 2043
2043-01-22 | 25483.37 | 25068.55 | 25150.88 | 25766.02 | 27468.4 | 30356.79 | 32930.23 | 33251.83 | 32053.86 | 30650.21 | 29371.27 | 28002.42 | 26482.3 | 25635.46 | 25279.25 | 25557.88 | 26926.53 | 29946.33 | 30493.7 | 30644.91 | 29156.37 | 27615.29 | 25989.68 | 25285.21 | 674.5667 | 33251.83 | 1 | 2043
2043-01-23 | 25062.06 | 27235.38 | 27490.66 | 28531.23 | 30640.14 | 33670.01 | 36323.04 | 36646.13 | 35241.53 | 33540.06 | 31940.8 | 30271.8 | 28500.32 | 27180.53 | 26520.56 | 26883.82 | 28704.65 | 32018.29 | 32803.12 | 33106.72 | 31735.05 | 30304.09 | 28605.04 | 27703.91 | 730.6589 | 36646.13 | 1 | 2043
2043-01-24 | 27151.8 | 24074.38 | 24045.3 | 24440.48 | 25216.79 | 25884.98 | 26498.07 | 27558.59 | 27666.84 | 26738.19 | 25665.47 | 24813.91 | 23862.86 | 23110.61 | 22862.51 | 23222.64 | 24477.07 | 26725.43 | 27327.93 | 27623.19 | 26282.1 | 25388.09 | 24417.86 | 23907.29 | 608.9624 | 27666.84 | 1 | 2043
2043-01-25 | 23959.06 | 24351.41 | 24335.29 | 24744.18 | 25533.41 | 26211.19 | 26970.31 | 28031.58 | 28112.01 | 27143.08 | 25917.94 | 25038.15 | 24063.07 | 23290.87 | 23030.02 | 23389.7 | 24658.85 | 27027.01 | 27663.67 | 27978.73 | 26619.68 | 25663.62 | 24701.95 | 24201.4 | 612.6362 | 28112.01 | 1 | 2043
2043-01-26 | 24140.31 | 22802.15 | 22767.9 | 23263.54 | 24497.92 | 26482.15 | 28929.6 | 29294.32 | 28385.9 | 27377.65 | 26511.05 | 25753.42 | 24944.79 | 24369.06 | 24142.66 | 24430.09 | 25450.06 | 27685.19 | 27910.13 | 27803.73 | 26201.48 | 25025.6 | 23675.69 | 22860.1 | 614.7045 | 29294.32 | 1 | 2043
2043-01-27 | 22727.43 | 19246.29 | 19030.7 | 19333.54 | 20361.29 | 22071.27 | 23657.24 | 23920.37 | 23566.35 | 23269.03 | 23098.81 | 22830.23 | 22348.38 | 22061.45 | 22026.49 | 22346.36 | 23167.83 | 24603.63 | 24437.9 | 24147.03 | 22814.2 | 21482.6 | 19995.49 | 19032.61 | 531.5765 | 24603.63 | 1 | 2043
2043-01-28 | 19094.25 | 22653.99 | 22598.58 | 23070.88 | 24260.76 | 26107.53 | 28494.78 | 28872.76 | 28023.75 | 27095.97 | 26322.06 | 25654.21 | 24887.28 | 24363.39 | 24173.43 | 24488.01 | 25504.75 | 27747.27 | 27914.26 | 27757.53 | 26151.33 | 24953.05 | 23571.79 | 22730.4 | 606.492 | 28872.76 | 1 | 2043
2043-01-29 | 22408.98 | 24219.73 | 24249.88 | 24811.3 | 26086.16 | 28811.97 | 31273.24 | 31630.08 | 30572.53 | 29354.64 | 28269.42 | 27074.96 | 25857.68 | 25182.07 | 24889.98 | 25185.47 | 26298.09 | 29141.46 | 29549.24 | 29560.95 | 28023.04 | 26420.42 | 25104.94 | 24345.88 | 648.3221 | 31630.08 | 1 | 2043
2043-01-30 | 24073.96 | 23651.52 | 23650.95 | 24183.48 | 25444.61 | 27859.4 | 30298.09 | 30673.36 | 29692.85 | 28576.87 | 27595.05 | 26497.35 | 25542.62 | 24913.22 | 24651.19 | 24937.66 | 25997.18 | 28586.04 | 28901.95 | 28836.55 | 27224.87 | 25814.45 | 24486.76 | 23700.02 | 635.79 | 30673.36 | 1 | 2043
2043-01-31 | 23516.83 | 23401.14 | 23328.79 | 23679.38 | 24410.04 | 25019.74 | 25477.15 | 26246.45 | 26474.7 | 25859.16 | 25058.26 | 24309.27 | 23445.37 | 22767.48 | 22574.37 | 22950.65 | 24150.74 | 26193.13 | 26594.18 | 26765.78 | 25659.53 | 24730.45 | 23713.62 | 23156.21 | 589.4824 | 26765.78 | 1 | 2043
2043-02-01 | 23689.12 | 23658.48 | 23687.48 | 24192.46 | 25124.9 | 26028.01 | 26847.94 | 27576.99 | 27453.09 | 26458.88 | 25278.95 | 24255.44 | 23154.91 | 22268.73 | 21887.44 | 22091.63 | 23040.79 | 25003.01 | 26018.63 | 26563.05 | 25498.17 | 24620.51 | 23724.91 | 23269.22 | 591.3927 | 27576.99 | 2 | 2043
2043-02-02 | 23336.62 | 26737.79 | 27010.66 | 27981.11 | 29899.69 | 32717.46 | 35166.31 | 35268.54 | 33870.6 | 32265.95 | 30802.85 | 29322.93 | 27781.39 | 26606.49 | 25972.59 | 26082.4 | 27169.15 | 29596.34 | 30879.05 | 31403.26 | 30225.81 | 29056.09 | 27712.08 | 26998.16 | 703.8633 | 35268.54 | 2 | 2043
2043-02-03 | 26563.23 | 27764.19 | 28075.52 | 29085.16 | 31020.77 | 33842.38 | 36295.24 | 36395.83 | 34939.85 | 33253.68 | 31711.29 | 30154.88 | 28540.22 | 27321.27 | 26633.24 | 26778.33 | 27941.26 | 30468.69 | 31824.28 | 32396.51 | 31277.28 | 30139.64 | 28810.64 | 28122.91 | 729.3563 | 36395.83 | 2 | 2043
2043-02-04 | 27729.64 | 22102.5 | 22113.95 | 22714.12 | 24114.4 | 26381.27 | 28649.83 | 28762.99 | 27761.41 | 26722.27 | 25863.45 | 25065.14 | 24125.84 | 23451.66 | 23106.51 | 23245.83 | 23936.64 | 25538.79 | 26282.52 | 26492 | 25224.21 | 24033.57 | 22712.25 | 21918.75 | 598.0495 | 28762.99 | 2 | 2043
2043-02-05 | 22044.01 | 23219.3 | 23284.47 | 23941.48 | 25395.27 | 27908.75 | 30202 | 30313.7 | 29216.53 | 28040.69 | 27032.49 | 25964.02 | 24923.74 | 24165.48 | 23765.3 | 23900.73 | 24653.27 | 26421.26 | 27361.83 | 27644.38 | 26310.99 | 25144.22 | 23860.56 | 23109.79 | 617.8243 | 30313.7 | 2 | 2043
2043-02-06 | 22996.26 | 21895.09 | 21888.49 | 22475.24 | 23872.8 | 26094.17 | 28337.72 | 28475.34 | 27519.57 | 26535.43 | 25760.05 | 25002.09 | 24102.36 | 23456.87 | 23131.98 | 23265.22 | 23926.37 | 25482.37 | 26158.91 | 26311.17 | 25033.04 | 23815.26 | 22475.36 | 21659.38 | 589.6705 | 28475.34 | 2 | 2043
2043-02-07 | 21633.05 | 21041.02 | 20929.87 | 21288.18 | 22077.54 | 22833.96 | 23414.59 | 24076.8 | 24208.42 | 23675.06 | 22903.06 | 22198.47 | 21368.22 | 20709.9 | 20485.74 | 20717.22 | 21499.4 | 23140.8 | 23895.65 | 24176.67 | 23034.77 | 22034.27 | 21018.87 | 20435.07 | 532.7966 | 24208.42 | 2 | 2043
2043-02-08 | 20620.06 | 24054.03 | 24091.02 | 24605.46 | 25543.77 | 26491.48 | 27250.91 | 28006.11 | 27887.83 | 26889.56 | 25647.52 | 24614.61 | 23505.68 | 22614.29 | 22235.99 | 22453.49 | 23407.73 | 25380.7 | 26445.09 | 26982.36 | 25894.64 | 25028.51 | 24121.66 | 23659.65 | 597.4321 | 28006.11 | 2 | 2043
2043-02-09 | 23606.87 | 25393.37 | 25562.3 | 26363.51 | 28200.64 | 30921.47 | 33253.4 | 33380.94 | 32115.09 | 30688.42 | 29409.03 | 28089.77 | 26680.78 | 25686.27 | 25185.21 | 25306.63 | 26166.68 | 28406.04 | 29555.23 | 29949.04 | 28734.44 | 27515.54 | 26119.67 | 25440.62 | 671.731 | 33380.94 | 2 | 2043
2043-02-10 | 25197.6 | 22457.06 | 22475.63 | 23084.23 | 24489.87 | 26796.33 | 29009.32 | 29146.26 | 28149.76 | 27106.9 | 26238.56 | 25385.78 | 24438.44 | 23759.39 | 23416.92 | 23568.41 | 24263.56 | 25875.02 | 26683.41 | 26864.56 | 25577.3 | 24397.19 | 23065.8 | 22266.61 | 603.7139 | 29146.26 | 2 | 2043
2043-02-11 | 22297.65 | 22995.99 | 23039.5 | 23674.55 | 25105.01 | 27526.81 | 29745.42 | 29884.09 | 28844.91 | 27739.91 | 26805.57 | 25823.06 | 24829.47 | 24112.05 | 23745.09 | 23896.15 | 24619.66 | 26318.03 | 27210.42 | 27421.56 | 26090.9 | 24934.08 | 23618.72 | 22838.3 | 613.1169 | 29884.09 | 2 | 2043
2043-02-12 | 22739.22 | 20683.09 | 20609.16 | 21120.99 | 22432.52 | 24530.79 | 26448.48 | 26604.7 | 25797.16 | 25106.3 | 24580.64 | 23982.01 | 23211.4 | 22680.94 | 22439.55 | 22605.98 | 23192 | 24593.74 | 25149.78 | 25178.03 | 23903.75 | 22641.68 | 21235.01 | 20353.72 | 561.8206 | 26604.7 | 2 | 2043
2043-02-13 | 20446.52 | 19830.47 | 19709.75 | 20177.4 | 21457.89 | 23537.51 | 25353.46 | 25506.33 | 24877.8 | 24295.3 | 23878.51 | 23380.75 | 22699.9 | 22240 | 22045.52 | 22205.24 | 22727.39 | 24018.56 | 24479.05 | 24426.25 | 23079.24 | 21765.04 | 20323.19 | 19399.67 | 541.8607 | 25506.33 | 2 | 2043
2043-02-14 | 19451.48 | 20582.66 | 20434.98 | 20756.32 | 21506.44 | 22202.55 | 22695.53 | 23388.52 | 23598.43 | 23163.39 | 22494.2 | 21879.76 | 21125.06 | 20532.42 | 20359.53 | 20611.61 | 21346.4 | 22897.8 | 23583.41 | 23774.85 | 22623.11 | 21594.89 | 20532.45 | 19902.8 | 521.0386 | 23774.85 | 2 | 2043
2043-02-15 | 20055.42 | 24475.64 | 24520.42 | 25044.21 | 25988.4 | 26980.51 | 27668.44 | 28453.83 | 28343.77 | 27343.37 | 26043.02 | 24996.88 | 23879.18 | 22983.15 | 22609.34 | 22842.53 | 23800.85 | 25782.7 | 26922.93 | 27422.35 | 26338.24 | 25459.17 | 24539.01 | 24069.02 | 606.5624 | 28453.83 | 2 | 2043
2043-02-16 | 23982.79 | 26020.25 | 26218.39 | 27130.79 | 28986.64 | 31693.49 | 33960.7 | 34117.58 | 32841.72 | 31387.08 | 30076.85 | 28723.33 | 27282.86 | 26196.61 | 25681.56 | 25817.99 | 26774.76 | 29050.41 | 30235.19 | 30605.44 | 29444.56 | 28249.92 | 26835.19 | 26071.49 | 687.3856 | 34117.58 | 2 | 2043
2043-02-17 | 25820.05 | 23592.91 | 23654.51 | 24309.84 | 25756.47 | 28269.01 | 30433.82 | 30597.43 | 29544.61 | 28408.57 | 27439.84 | 26398.27 | 25318.3 | 24578.97 | 24203.85 | 24367.05 | 25107.47 | 26919.15 | 27848.54 | 28044.38 | 26760.1 | 25539.5 | 24221.06 | 23442.81 | 630.5765 | 30597.43 | 2 | 2043
2043-02-18 | 23441.33 | 18228.53 | 18021.25 | 18394.13 | 19569.02 | 21527.47 | 23241.89 | 23408.91 | 22927.46 | 22549.34 | 22353.75 | 22058.32 | 21544.98 | 21231.61 | 21140.58 | 21334.75 | 21761.62 | 22858.13 | 23166.44 | 22990.08 | 21597.28 | 20219.11 | 18696.46 | 17691.01 | 509.9535 | 23441.33 | 2 | 2043
2043-02-19 | 17975.46 | 17630.88 | 17391.75 | 17731.46 | 18873.71 | 20799.99 | 22486.49 | 22660.49 | 22232.76 | 21928.63 | 21811.05 | 21587.35 | 21135.16 | 20873.21 | 20817.46 | 21017.4 | 21406.44 | 22430.52 | 22679.88 | 22456.73 | 21034.58 | 19628.54 | 18079.11 | 17044.62 | 491.7137 | 22679.88 | 2 | 2043
2043-02-20 | 17196.19 | 19058.98 | 18887.1 | 19302.23 | 20528.99 | 22537.43 | 24262.12 | 24445.17 | 23916.87 | 23464.41 | 23184.37 | 22808.98 | 22230.92 | 21859.34 | 21730.64 | 21911.58 | 22369.7 | 23538.55 | 23902.69 | 23744.42 | 22369.71 | 21014.14 | 19515.45 | 18534.88 | 522.3149 | 24445.17 | 2 | 2043
2043-02-21 | 18535.26 | 20857.11 | 20710.56 | 21034.24 | 21783.59 | 22454.75 | 22886.67 | 23604.77 | 23831.41 | 23408.72 | 22751.85 | 22143.95 | 21393.14 | 20806.21 | 20644.1 | 20911.75 | 21643.47 | 23189.66 | 23875.38 | 24028.3 | 22904 | 21881.47 | 20801.59 | 20158.97 | 526.2409 | 24028.3 | 2 | 2043
2043-02-22 | 20277.39 | 19648.39 | 19439.54 | 19697.94 | 20384.06 | 20996.21 | 21382.71 | 22110.69 | 22439.64 | 22159.41 | 21653.17 | 21185.08 | 20552.99 | 20065.78 | 19971.15 | 20248.08 | 20906.54 | 22311.83 | 22882.15 | 22948.9 | 21762.52 | 20684.49 | 19554.86 | 18857.73 | 502.1213 | 22948.9 | 2 | 2043
2043-02-23 | 19129.28 | 18607.45 | 18410.44 | 18797.67 | 20003.31 | 21973.32 | 23649.65 | 23848.71 | 23377.11 | 22997.18 | 22794.21 | 22492.99 | 21984.42 | 21661.4 | 21571.67 | 21767.28 | 22190.29 | 23292.95 | 23607.49 | 23393.04 | 22009.15 | 20635.65 | 19103.23 | 18086.52 | 515.3844 | 23848.71 | 2 | 2043
2043-02-24 | 18187.77 | 21019.69 | 20939.28 | 21446.59 | 22747.67 | 24792.16 | 26614.2 | 26824.94 | 26056.81 | 25384.03 | 24901.1 | 24332.69 | 23585.57 | 23079.04 | 22866.49 | 23062.13 | 23632.3 | 25005.45 | 25546.3 | 25492.88 | 24260.91 | 23001.89 | 21556.78 | 20644.21 | 564.9809 | 26824.94 | 2 | 2043
2043-02-25 | 20559.75 | 22885.92 | 22896.79 | 23500.22 | 24893.18 | 27184.5 | 29227.83 | 29432.94 | 28499.86 | 27516.84 | 26707.99 | 25830.03 | 24911.26 | 24261.48 | 23954.75 | 24142.49 | 24818.24 | 26442.28 | 27261.06 | 27325.04 | 26030.73 | 24854.8 | 23475.95 | 22638.16 | 609.2521 | 29432.94 | 2 | 2043
2043-02-26 | 22512.67 | 20583.41 | 20477.37 | 20958.15 | 22232.69 | 24246.46 | 25945.47 | 26168.11 | 25509.95 | 24923.69 | 24505.76 | 23996.7 | 23299.92 | 22836.29 | 22654.68 | 22857.5 | 23396.28 | 24709.46 | 25202.57 | 25103.96 | 23852.74 | 22572.06 | 21102.53 | 20164.47 | 559.8129 | 26168.11 | 2 | 2043
2043-02-27 | 20289.83 | 19576.66 | 19417.17 | 19846.59 | 21083.6 | 23074.84 | 24740.04 | 24949.19 | 24421.05 | 23957.03 | 23662.68 | 23268.85 | 22674.04 | 22291.05 | 22162.61 | 22358.24 | 22825.69 | 24013.75 | 24399.01 | 24213.69 | 22880.26 | 21540.98 | 20032.72 | 19048.09 | 536.7277 | 24949.19 | 2 | 2043
2043-02-28 | 19146.16 | 22616.29 | 22543.12 | 22945.42 | 23766.19 | 24471.88 | 24874.63 | 25614.98 | 25745.85 | 25175.66 | 24359.85 | 23597.88 | 22715.58 | 22021.21 | 21796.06 | 22072.34 | 22883.88 | 24585.57 | 25405.37 | 25606.85 | 24591.04 | 23640.41 | 22595.87 | 21999.47 | 564.7716 | 25745.85 | 2 | 2043
2043-03-01 | 22242.9 | 22627.15 | 22692.65 | 23191.22 | 24219.64 | 25238.48 | 25718.42 | 26403.51 | 26211.69 | 25264.93 | 24114.39 | 23115.13 | 22158.08 | 21365.03 | 21046.57 | 21184.37 | 21922.65 | 23279.3 | 24375.65 | 25149.05 | 24106.99 | 23165.42 | 22282.05 | 21861.78 | 562.9371 | 26403.51 | 3 | 2043
2043-03-02 | 22108.77 | 24587.94 | 24842.46 | 25752.31 | 27559.54 | 30214.57 | 32209.06 | 32298.92 | 30968.2 | 29543.15 | 28338.4 | 27112.6 | 25787.47 | 24761.55 | 24211.13 | 24267.89 | 25081.13 | 26724.69 | 27877.38 | 28563.42 | 27478.55 | 26304.9 | 24935.8 | 24223.08 | 645.7529 | 32298.92 | 3 | 2043
2043-03-03 | 24156.45 | 23765.31 | 23972.46 | 24831.5 | 26570.3 | 29154.34 | 31102.88 | 31188.84 | 29922.5 | 28594.09 | 27495.97 | 26364.47 | 25106.12 | 24154.6 | 23650.66 | 23726.72 | 24497.07 | 26049.17 | 27127.99 | 27765.84 | 26658.2 | 25453.06 | 24047.4 | 23327.65 | 628.6836 | 31188.84 | 3 | 2043
2043-03-04 | 23394.65 | 22350.55 | 22453.66 | 23097.7 | 24691.89 | 27195.03 | 29079.39 | 29179.94 | 28052.46 | 26917.09 | 26022.46 | 25079.87 | 23982 | 23192.12 | 22849.41 | 22925.04 | 23513.54 | 24875 | 25798.09 | 26317.75 | 25127.35 | 23847.47 | 22547.58 | 21858.02 | 594.3481 | 29179.94 | 3 | 2043
2043-03-05 | 22002.2 | 22056.39 | 22143.94 | 22771.7 | 24285.49 | 26770.08 | 28638.54 | 28742.98 | 27646.61 | 26554.17 | 25704.74 | 24804.01 | 23741.7 | 23015.19 | 22689.8 | 22768.18 | 23312.25 | 24624.25 | 25512.99 | 26005.5 | 24797.53 | 23501.35 | 22243.46 | 21539.97 | 585.873 | 28742.98 | 3 | 2043
2043-03-06 | 21672.48 | 21544.34 | 21599.58 | 22204.07 | 23586.11 | 26066.67 | 27912.81 | 28037.64 | 27002.38 | 25992.74 | 25219.48 | 24394.01 | 23403.71 | 22784.36 | 22488.12 | 22555.48 | 23057.49 | 24224.14 | 25038.05 | 25462.45 | 24191.81 | 22946.37 | 21674.68 | 20946.56 | 574.0055 | 28037.64 | 3 | 2043
2043-03-07 | 21086.38 | 20089.83 | 20017.81 | 20373.21 | 21120.26 | 21826.18 | 22093.37 | 22703.47 | 22775.78 | 22304.27 | 21677.54 | 21122.56 | 20429.91 | 19860.74 | 19698.16 | 19863.33 | 20437.52 | 21479.22 | 22174.56 | 22611.19 | 21607.76 | 20655.59 | 19655 | 19108.16 | 504.7718 | 22775.78 | 3 | 2043
2043-03-08 | 19470.39 | 19847.95 | 19741.69 | 20089.2 | 20791.89 | 21493.93 | 22157.22 | 22916.54 | 23157.33 | 22756.68 | 22099.56 | 21492.76 | 20770.84 | 20162.39 | 19915.96 | 20023.91 | 20367.96 | 20788.2 | 21496.05 | 22955.3 | 22293.79 | 21392.79 | 20322.59 | 19673.93 | 506.1789 | 23157.33 | 3 | 2043
2043-03-09 | 19616.81 | 20577.17 | 20564.13 | 21116.77 | 22379.06 | 24628.78 | 26898.3 | 27218.48 | 26475.13 | 25671.38 | 24997.88 | 24240.06 | 23337.45 | 22753.4 | 22429.76 | 22456.59 | 22681.89 | 23007.1 | 23670.79 | 25229.97 | 24332.61 | 23079.37 | 21695.17 | 20814.15 | 559.8722 | 27218.48 | 3 | 2043
2043-03-10 | 20498.95 | 19144.4 | 19055.25 | 19526.62 | 20691.51 | 22623.1 | 24715.24 | 25033.87 | 24420.83 | 23807.37 | 23339.14 | 22842.37 | 22203.49 | 21736.65 | 21487.53 | 21534.84 | 21682.41 | 21851.05 | 22345.29 | 23617.03 | 22768.07 | 21607.43 | 20167.47 | 19232.54 | 525.9324 | 25033.87 | 3 | 2043
2043-03-11 | 19066.43 | 19053.83 | 18890.04 | 19291.7 | 20386.44 | 22240.79 | 24207.62 | 24626.84 | 24258.41 | 23951.11 | 23828.36 | 23612.95 | 23193.43 | 22966.64 | 22891.41 | 23028.93 | 23163.31 | 23203.02 | 23516.4 | 24744.42 | 23582.69 | 22228.16 | 20630.75 | 19540.79 | 536.1045 | 24744.42 | 3 | 2043
2043-03-12 | 19110.87 | 17235.83 | 17049.62 | 17419.23 | 18485.24 | 20323.85 | 22095.92 | 22376.87 | 22019.15 | 21724.5 | 21564.93 | 21307.56 | 20850.11 | 20535.47 | 20389.46 | 20449.13 | 20480.1 | 20427.88 | 20744.52 | 21841.05 | 20941.28 | 19697.14 | 18182.13 | 17164.38 | 482.4162 | 22376.87 | 3 | 2043
2043-03-13 | 17089.7 | 18750.37 | 18631.3 | 19082.22 | 20234.53 | 22162.25 | 24113.01 | 24460.33 | 23909.99 | 23378 | 23028.8 | 22617.93 | 22034.75 | 21607.56 | 21388.8 | 21428.98 | 21535.92 | 21634.28 | 22067.53 | 23228.63 | 22373.51 | 21178.64 | 19715.44 | 18754.35 | 514.4068 | 24460.33 | 3 | 2043
2043-03-14 | 18495.13 | 17784.37 | 17563.45 | 17791.77 | 18377.2 | 18953.82 | 19493.8 | 20287.92 | 20728.26 | 20599.23 | 20226.63 | 19881.98 | 19381.7 | 18961.65 | 18848.06 | 18982.01 | 19188.3 | 19344.05 | 19838.84 | 21113.7 | 20354.01 | 19353.51 | 18182.1 | 17425.34 | 461.1568 | 21113.7 | 3 | 2043
2043-03-15 | 17471.45 | 18416.18 | 18224.96 | 18484.8 | 19099.84 | 19698.9 | 20247.13 | 21042.11 | 21437.58 | 21243.86 | 20802.2 | 20392.28 | 19836.55 | 19370.47 | 19227.34 | 19359.95 | 19600.16 | 19821.57 | 20371.21 | 21678.74 | 20954.62 | 19981.63 | 18830.38 | 18096.65 | 473.6906 | 21678.74 | 3 | 2043
2043-03-16 | 18066.48 | 20148.62 | 20104.92 | 20626.29 | 21855.75 | 23944.3 | 26119.15 | 26468.99 | 25800.38 | 25091.3 | 24513.17 | 23838.06 | 23055.79 | 22521.85 | 22238.82 | 22279.41 | 22460.79 | 22707.41 | 23272.68 | 24720.34 | 23819.76 | 22628.75 | 21210.2 | 20295.19 | 547.7884 | 26468.99 | 3 | 2043
2043-03-17 | 19983.29 | 18129.91 | 17978.33 | 18385.54 | 19485.09 | 21333.77 | 23077.37 | 23416.66 | 22976.47 | 22615.69 | 22383.58 | 22055.35 | 21536.9 | 21173.54 | 21001.33 | 21068.48 | 21136.34 | 21155.81 | 21535.46 | 22645.13 | 21802.27 | 20592.69 | 19091.02 | 18092.14 | 502.6522 | 23416.66 | 3 | 2043
2043-03-18 | 17996.45 | 16555.93 | 16323.93 | 16647.1 | 17664.82 | 19438.66 | 21126.91 | 21436.16 | 21168.1 | 20990.25 | 20950.85 | 20801.16 | 20435.14 | 20199.51 | 20113.36 | 20190.95 | 20164.24 | 20002.62 | 20234.1 | 21235.59 | 20312.2 | 19031.19 | 17466.94 | 16398.54 | 466.8847 | 21436.16 | 3 | 2043
2043-03-19 | 16341.44 | 17771.93 | 17596.14 | 17978.78 | 19053.53 | 20873 | 22585.28 | 22895.8 | 22544 | 22245.32 | 22078.61 | 21811.36 | 21345.47 | 21027.37 | 20888.14 | 20965.27 | 21006.67 | 20971.33 | 21303.22 | 22366.87 | 21502.27 | 20268.32 | 18739.99 | 17713.4 | 491.8735 | 22895.8 | 3 | 2043
2043-03-20 | 17523.82 | 19425.51 | 19328.43 | 19804.04 | 20976 | 22895.27 | 24920.5 | 25295.44 | 24723.5 | 24148.79 | 23704.05 | 23178.59 | 22555.94 | 22098.19 | 21866.99 | 21917.25 | 22042.59 | 22181.3 | 22656.44 | 23888.08 | 23006.04 | 21838.86 | 20377.82 | 19423.74 | 529.7772 | 25295.44 | 3 | 2043
2043-03-21 | 19152.81 | 20723.77 | 20635.73 | 21005.65 | 21723.01 | 22390.55 | 22945.4 | 23849.43 | 24143.05 | 23651.17 | 22914.67 | 22283.23 | 21539.45 | 20918.36 | 20678.9 | 20813.36 | 21170.98 | 21618.18 | 22356.73 | 23828.26 | 23168.7 | 22291.33 | 21202.42 | 20542.64 | 525.5478 | 24143.05 | 3 | 2043
2043-03-22 | 20426.26 | 19177.15 | 19010.6 | 19298.23 | 19935.97 | 20530.5 | 21031.17 | 21850.12 | 22224.84 | 21991.27 | 21503.9 | 21046.67 | 20450.85 | 19953.91 | 19798.13 | 19942.55 | 20207.43 | 20477.25 | 21071.26 | 22370.71 | 21698.91 | 20752.18 | 19602.72 | 18875.83 | 493.2284 | 22370.71 | 3 | 2043
2043-03-23 | 18915.84 | 18075.73 | 17908.24 | 18302.32 | 19404.57 | 21238.91 | 22924.77 | 23275.72 | 22931.24 | 22639.66 | 22474.05 | 22210.7 | 21762.16 | 21442.73 | 21312.64 | 21389.72 | 21427.94 | 21392 | 21721.81 | 22747.49 | 21881.67 | 20643.6 | 19105.11 | 18063.22 | 503.1918 | 23275.72 | 3 | 2043
2043-03-24 | 17930.76 | 16253.72 | 15988.83 | 16279.83 | 17262.82 | 18984.26 | 20601.34 | 20943.22 | 20751.64 | 20669.55 | 20730.23 | 20672.83 | 20387.71 | 20222.98 | 20192.13 | 20293.66 | 20232.29 | 19994.64 | 20157.49 | 21073.76 | 20129.08 | 18812.7 | 17199.71 | 16083.01 | 461.8482 | 21073.76 | 3 | 2043
2043-03-25 | 16041.32 | 17982.98 | 17757.26 | 18095.33 | 19120.93 | 20865.96 | 22497.75 | 22889.45 | 22694.44 | 22584.84 | 22628.33 | 22574.67 | 22307.08 | 22164.54 | 22159.69 | 22315.01 | 22348.53 | 22222.59 | 22410.11 | 23305.81 | 22346.53 | 21002.56 | 19349.62 | 18202.49 | 505.8678 | 23305.81 | 3 | 2043
2043-03-26 | 17842.2 | 17211.81 | 16899.25 | 17152.51 | 18093.26 | 19752.12 | 21330.36 | 21784.25 | 21787.88 | 21935.57 | 22263.54 | 22495.36 | 22486.63 | 22567.99 | 22723.15 | 22946.97 | 22930.87 | 22636.29 | 22614.42 | 23328.83 | 22218.19 | 20730.44 | 18941.23 | 17655.84 | 500.329 | 23328.83 | 3 | 2043
2043-03-27 | 17257.77 | 16154 | 15846.48 | 16107.47 | 17066.52 | 18767.65 | 20342.22 | 20741.92 | 20657.85 | 20708.51 | 20904.27 | 20987.35 | 20835.53 | 20779.41 | 20830.95 | 20959.89 | 20872.39 | 20551.1 | 20602.01 | 21394.41 | 20354.81 | 18955.68 | 17269.95 | 16079.3 | 465.0274 | 21394.41 | 3 | 2043
2043-03-28 | 15923.35 | 16866.41 | 16547.62 | 16679.99 | 17163.69 | 17594.66 | 17948.67 | 18834.1 | 19499.8 | 19654.91 | 19582.13 | 19518.47 | 19265.04 | 19061.07 | 19113.33 | 19318.43 | 19428.57 | 19363.42 | 19649.54 | 20680.31 | 19839.94 | 18725.81 | 17409.75 | 16508.9 | 444.1779 | 20680.31 | 3 | 2043
2043-03-29 | 16483.96 | 16490.12 | 16161.45 | 16282.32 | 16755.06 | 17176.61 | 17519.32 | 18396.89 | 19067.52 | 19233.32 | 19168.81 | 19107.88 | 18853.69 | 18647.66 | 18696.98 | 18891.98 | 18979.13 | 18885.65 | 19163.92 | 20193.03 | 19357.71 | 18249.15 | 16938.98 | 16042.26 | 434.7434 | 20193.03 | 3 | 2043
2043-03-30 | 16094.67 | 16099.33 | 15822.59 | 16103.48 | 17092.77 | 18804.6 | 20365.28 | 20741.25 | 20595.11 | 20561.41 | 20664.21 | 20645.08 | 20403.9 | 20260.12 | 20254.21 | 20354.24 | 20257.85 | 19968.54 | 20098.45 | 20948.27 | 19996.96 | 18668.52 | 17035.11 | 15891.2 | 457.7272 | 20948.27 | 3 | 2043
2043-03-31 | 15802.71 | 18024.25 | 17840.52 | 18217.33 | 19280.17 | 21044.43 | 22637.2 | 22993.01 | 22683.62 | 22426.78 | 22297.2 | 22055.3 | 21608.76 | 21311.64 | 21200.31 | 21300.95 | 21321.21 | 21252.24 | 21570.66 | 22554.77 | 21734.17 | 20505.62 | 18945.76 | 17892.44 | 496.5011 | 22993.01 | 3 | 2043
2043-04-01 | 17483.32 | 16802.5 | 16607.13 | 16917.42 | 17924.36 | 19521.82 | 21322.16 | 21841.09 | 21461.83 | 21152.97 | 21011.84 | 20689.66 | 20086 | 19884.94 | 19880.88 | 20037.62 | 20382.6 | 20461.82 | 20067.71 | 21139.11 | 20563.26 | 19306.11 | 17924.65 | 16972.2 | 469.443 | 21841.09 | 4 | 2043
2043-04-02 | 16733.2 | 18075.15 | 17942.79 | 18319.02 | 19389.99 | 21583.82 | 23756.07 | 24267.75 | 23732.54 | 23202.75 | 22828.22 | 22289.28 | 21499.52 | 21047.15 | 20933.03 | 21172.52 | 21644.79 | 21943.81 | 21722.14 | 22924.4 | 22453.84 | 20796.51 | 19233.63 | 18333.79 | 505.8257 | 24267.75 | 4 | 2043
2043-04-03 | 17998.32 | 19039.71 | 18947.79 | 19378.3 | 20703.16 | 23399.86 | 25602.32 | 26127.57 | 25489.3 | 24810.19 | 24264.95 | 23571.51 | 22655.02 | 22088.52 | 21901.55 | 22120.89 | 22665.62 | 23111.13 | 23006.39 | 24268.87 | 23848.39 | 22243.07 | 20201.81 | 19320.62 | 536.7649 | 26127.57 | 4 | 2043
2043-04-04 | 18949.05 | 19049.98 | 18913.17 | 19194.87 | 19880.72 | 20633.45 | 21157.44 | 22360.8 | 22844.19 | 22449.86 | 21697.27 | 20951.81 | 20070.73 | 19654.87 | 19587.87 | 19798.74 | 20357.71 | 21026.91 | 21120.66 | 22622.99 | 22404.61 | 21125.22 | 19746.43 | 19092.93 | 494.6923 | 22844.19 | 4 | 2043
2043-04-05 | 18921.22 | 19580.88 | 19463.39 | 19766.46 | 20636.67 | 21578.56 | 22108.97 | 23323.77 | 23772.79 | 23324.1 | 22515.68 | 21720.97 | 20754.36 | 20102.23 | 20024.25 | 20292.71 | 21094.24 | 21835.12 | 21975.76 | 23497.6 | 23304.98 | 22041.71 | 20452.09 | 19690.69 | 511.7792 | 23772.79 | 4 | 2043
2043-04-06 | 19470.77 | 18499.67 | 18374.15 | 18761.71 | 19858.01 | 22312.56 | 24445.88 | 25011.55 | 24514.91 | 24014.44 | 23667.26 | 23160.45 | 22419.53 | 21993.72 | 21912.47 | 22172.61 | 22657.73 | 22964.17 | 22725.89 | 23862.16 | 23378.94 | 21698.38 | 19797.75 | 18869.79 | 526.5445 | 25011.55 | 4 | 2043
2043-04-07 | 18547.66 | 17589.41 | 17423.77 | 17766.62 | 18802.11 | 20586.52 | 22662.88 | 23207.12 | 22774.32 | 22377.77 | 22140.12 | 21723.13 | 21038.01 | 20675.61 | 20629.53 | 20889.39 | 21296.11 | 21471.25 | 21153.04 | 22247.3 | 21750.77 | 20094.68 | 18723.75 | 17786.49 | 493.3574 | 23207.12 | 4 | 2043
2043-04-08 | 17543.82 | 18691.8 | 18578.1 | 18975.83 | 20063.95 | 22630.57 | 24742.41 | 25286.41 | 24730.01 | 24156.06 | 23731.16 | 23140.6 | 22307.52 | 21822.56 | 21697.09 | 21954.19 | 22457.94 | 22815.28 | 22644.28 | 23831.32 | 23421.74 | 21793.21 | 19869.99 | 18972.8 | 525.8586 | 25286.41 | 4 | 2043
2043-04-09 | 18623.71 | 17149.54 | 16940.42 | 17240.26 | 18232.64 | 19788.46 | 21628.23 | 22221.22 | 21939.51 | 21738.45 | 21713.5 | 21504.72 | 21005.15 | 20802.44 | 20871.81 | 21178.36 | 21533.72 | 21568.5 | 21096.13 | 22046.65 | 21453.8 | 19843.42 | 18409.49 | 17408.43 | 485.9386 | 22221.22 | 4 | 2043
2043-04-10 | 17166.75 | 16158.87 | 15903.84 | 16166.07 | 17129.38 | 18678.88 | 19931.79 | 20410.2 | 20219.28 | 20151.19 | 20250.02 | 20155.57 | 19893.51 | 19810.72 | 19886.87 | 20057.6 | 20269.41 | 20140.42 | 19759.59 | 20418.12 | 19886.08 | 18716.31 | 17267.87 | 16245.39 | 454.6737 | 20418.12 | 4 | 2043
2043-04-11 | 16029.87 | 16004.48 | 15704.35 | 15816.3 | 16335.09 | 16754.25 | 16931.91 | 17735.41 | 18318.73 | 18449.16 | 18366.04 | 18262.64 | 17984.21 | 17832.54 | 17948.19 | 18188.88 | 18482.73 | 18538.96 | 18296.26 | 19004.86 | 18710.53 | 17752.11 | 16596.48 | 15794.11 | 419.8381 | 19004.86 | 4 | 2043
2043-04-12 | 15742.37 | 17533.17 | 17303.99 | 17491.31 | 18081.31 | 18557.82 | 18765.18 | 19569.87 | 20046.94 | 20024.41 | 19779.33 | 19524.83 | 19119.21 | 18861.96 | 18909.31 | 19148.18 | 19527.07 | 19743.01 | 19628.4 | 20570.58 | 20237.95 | 19301.96 | 18192.51 | 17443.14 | 453.1038 | 20570.58 | 4 | 2043
2043-04-13 | 17266.87 | 17311.62 | 17112.51 | 17424.5 | 18445.38 | 20022.01 | 21939.01 | 22557.24 | 22275.27 | 22060.41 | 22011.86 | 21779.69 | 21272.49 | 21046.95 | 21111.33 | 21409.73 | 21758.56 | 21797.92 | 21341.11 | 22266.36 | 21692.91 | 20010.96 | 18580.03 | 17575 | 490.0697 | 22557.24 | 4 | 2043
2043-04-14 | 17276.6 | 17212.84 | 16944.32 | 17189.82 | 18124.52 | 19606.22 | 21239.21 | 21957.56 | 21947.07 | 22079.54 | 22429.63 | 22606.66 | 22466.48 | 22579.02 | 22884.45 | 23322.49 | 23664.61 | 23534.15 | 22796.11 | 23471.09 | 22682.72 | 20682.91 | 18932.28 | 17797.88 | 503.4282 | 23664.61 | 4 | 2043
2043-04-15 | 17317.28 | 16341.68 | 16041.31 | 16251.97 | 17153.35 | 18605.31 | 19790.16 | 20334.7 | 20381.68 | 20602.66 | 21039.59 | 21286.98 | 21199.75 | 21354.17 | 21684.45 | 22104.79 | 22364.29 | 22108.82 | 21300.73 | 21933.34 | 21126.21 | 19498.42 | 17922.11 | 16777.35 | 474.5211 | 22364.29 | 4 | 2043
2043-04-16 | 16395.56 | 16175.93 | 15876.74 | 16087.33 | 16990.29 | 18444.38 | 19619.33 | 20057.55 | 20073.1 | 20265.29 | 20653.5 | 20823.98 | 20643.22 | 20699.82 | 20945.6 | 21297.78 | 21508.68 | 21249.22 | 20500.7 | 21185.79 | 20446.61 | 19100.05 | 17557.15 | 16444.43 | 463.042 | 21508.68 | 4 | 2043
2043-04-17 | 16141.25 | 16166 | 15854.48 | 16064.71 | 16972.78 | 18444.39 | 19613.76 | 20075.06 | 20112.7 | 20328.65 | 20763.65 | 20997.89 | 20891.98 | 21013.74 | 21316.83 | 21693.43 | 21905.44 | 21609.96 | 20797.39 | 21410.35 | 20603.2 | 19161.71 | 17597.24 | 16461.2 | 465.9978 | 21905.44 | 4 | 2043
2043-04-18 | 16106.49 | 16184.35 | 15754.58 | 15747.54 | 16145.08 | 16419.58 | 16488.71 | 17461.42 | 18418.48 | 19012.73 | 19438.4 | 19838.52 | 20004.26 | 20243.92 | 20828.61 | 21413.28 | 21796.55 | 21540.72 | 20641.56 | 21237.16 | 20392.32 | 19085.69 | 17663.14 | 16599.09 | 448.4622 | 21796.55 | 4 | 2043
2043-04-19 | 16208.06 | 15868.34 | 15443.8 | 15439.95 | 15839.07 | 16112.54 | 16171.55 | 17124.53 | 18051.95 | 18610.75 | 19000.82 | 19372.63 | 19522.83 | 19741.76 | 20126.27 | 20682.84 | 21067.49 | 20803.2 | 20015.24 | 20521.6 | 19865.46 | 18660.84 | 17253.16 | 16202.5 | 437.7072 | 21067.49 | 4 | 2043
2043-04-20 | 15851.17 | 15581.24 | 15263.69 | 15455.58 | 16356.86 | 17806.25 | 18948.63 | 19400.78 | 19450.77 | 19620.84 | 19916.22 | 20078.31 | 20016 | 20096.56 | 20368.66 | 20733.68 | 20891.23 | 20526.54 | 19864.27 | 20301.1 | 19759.79 | 18501.5 | 16941.56 | 15801.42 | 447.5326 | 20891.23 | 4 | 2043
2043-04-21 | 15507.04 | 15479.08 | 15162.04 | 15352.25 | 16232.55 | 17653.24 | 18774.24 | 19204.99 | 19227.9 | 19370.94 | 19640.54 | 19771.37 | 19668.33 | 19734.57 | 19923.76 | 20208.87 | 20366.88 | 20038.8 | 19532.1 | 19937.55 | 19492.5 | 18259.8 | 16712.95 | 15593.61 | 440.8459 | 20366.88 | 4 | 2043
2043-04-22 | 15358.05 | 16475.29 | 16102.88 | 16247.9 | 17079.26 | 18436.56 | 19534.55 | 20087.84 | 20469.61 | 21100.09 | 21995.97 | 22713.59 | 23062.81 | 23600.36 | 24219.21 | 24802.08 | 25043.83 | 24586.21 | 23456.39 | 23743.33 | 22706.92 | 20447.22 | 18611.18 | 17302.48 | 497.1836 | 25043.83 | 4 | 2043
2043-04-23 | 16657.15 | 17073.77 | 16664.67 | 16779.35 | 17577.78 | 18891.43 | 19968.61 | 20882.67 | 21485.49 | 22378.96 | 23581.87 | 24631.76 | 25298.79 | 26116.63 | 26945.71 | 27664.06 | 27953.35 | 27423.52 | 26078.83 | 26141.8 | 24908.92 | 22453.56 | 19770.07 | 18340.41 | 535.6692 | 27953.35 | 4 | 2043
2043-04-24 | 17482.39 | 16534.78 | 16141.75 | 16278.86 | 17108.22 | 18473.79 | 19556.49 | 20143.69 | 20590.48 | 21319.22 | 22312.63 | 23135.67 | 23588.51 | 24207.63 | 24889.61 | 25493.24 | 25721.94 | 25209.07 | 23994.24 | 24182.1 | 23064.8 | 20737.98 | 18755.07 | 17410.4 | 506.3326 | 25721.94 | 4 | 2043
2043-04-25 | 16737.43 | 15852.53 | 15522.68 | 15606.27 | 16091.53 | 16439.12 | 16492.8 | 17343.83 | 18005.84 | 18229.18 | 18238.35 | 18213.46 | 18000.97 | 17909.34 | 18078.56 | 18347.07 | 18598.49 | 18575.22 | 18275.85 | 18877.92 | 18597.33 | 17619.75 | 16413.76 | 15563.69 | 417.631 | 18877.92 | 4 | 2043
2043-04-26 | 15561.04 | 15967.61 | 15642.54 | 15731.17 | 16220.98 | 16569.65 | 16618.44 | 17471.55 | 18127.57 | 18341.4 | 18340.04 | 18304.64 | 18082.93 | 17983.79 | 18148.85 | 18417.95 | 18673.71 | 18659.77 | 18369.53 | 18973.48 | 18701.67 | 17729.71 | 16525.97 | 15679.1 | 418.8431 | 18973.48 | 4 | 2043
2043-04-27 | 15648.8 | 16286.1 | 16002 | 16228.8 | 17161.62 | 18620.11 | 19731.18 | 20230.04 | 20231.48 | 20380.49 | 20713.06 | 20831.82 | 20627.13 | 20661.14 | 20919.76 | 21287.38 | 21488.93 | 21223.17 | 20500.48 | 21131.21 | 20457.42 | 19137.13 | 17598.6 | 16485.39 | 463.5832 | 21488.93 | 4 | 2043
2043-04-28 | 16192.79 | 16132.2 | 15776.51 | 15934.47 | 16778.1 | 18136.13 | 19193 | 19713.89 | 19890.3 | 20292.93 | 21031.88 | 21567.56 | 21738.61 | 22120.33 | 22629.57 | 23142.58 | 23332.62 | 22885.32 | 21873.29 | 22241.41 | 21354.25 | 19568.63 | 17887.75 | 16642.08 | 476.0562 | 23332.62 | 4 | 2043
2043-04-29 | 16201.78 | 16639.87 | 16227.31 | 16335.69 | 17127.01 | 18421.61 | 19447.91 | 20064.39 | 20633.19 | 21502.38 | 22663.86 | 23650.57 | 24249.15 | 25006.24 | 25794.3 | 26476.55 | 26704.99 | 26128.65 | 24817.41 | 24886.88 | 23736.26 | 21342.19 | 19083.96 | 17679.04 | 514.8212 | 26704.99 | 4 | 2043
2043-04-30 | 16915.9 | 16299.35 | 15963.86 | 16141.38 | 17003.95 | 18375.24 | 19426.82 | 19935.95 | 20066.78 | 20475.37 | 21106.11 | 21528.89 | 21595.45 | 21887.51 | 22334.95 | 22821.24 | 23019.86 | 22626.78 | 21697.13 | 22122.7 | 21310.39 | 19579.82 | 17931.91 | 16720.36 | 476.8877 | 23019.86 | 4 | 2043
2043-05-01 | 15766.14 | 16255.87 | 15888.21 | 16092.77 | 17050.65 | 18538.23 | 19790.81 | 20479.71 | 20646.26 | 20875.35 | 21225.66 | 21355.42 | 21261.52 | 21318.89 | 21547.79 | 21890.99 | 22150.64 | 22070.8 | 21426.52 | 21434.63 | 21088.18 | 19823.95 | 18066.24 | 16730.27 | 472.7755 | 22150.64 | 5 | 2043
2043-05-02 | 16228.84 | 16666.69 | 16297.34 | 16380.84 | 16883.6 | 17142.8 | 17211.01 | 18347.65 | 19207.48 | 19493.94 | 19529.65 | 19456.79 | 19208.48 | 19072.8 | 19264.34 | 19654.93 | 20093.12 | 20268.88 | 19890.44 | 20169.18 | 20049.98 | 19099.76 | 17740 | 16721.66 | 444.0802 | 20268.88 | 5 | 2043
2043-05-03 | 16492.42 | 16279.92 | 15890.13 | 15952.23 | 16433.9 | 16671.47 | 16719.23 | 17860.71 | 18755.07 | 19088.98 | 19174.27 | 19146.71 | 18936.87 | 18833.53 | 19047.5 | 19441.53 | 19854.49 | 19982.92 | 19567.16 | 19815 | 19678.56 | 18711.45 | 17334.76 | 16298.21 | 435.967 | 19982.92 | 5 | 2043
2043-05-04 | 16113.91 | 15339.78 | 14956.7 | 15130.48 | 16070.8 | 17525.21 | 18738.08 | 19413.2 | 19602 | 19861.29 | 20243.42 | 20387.39 | 20306.44 | 20362.17 | 20592.11 | 20918.31 | 21118.76 | 20966.21 | 20307.43 | 20305.33 | 19991.17 | 18747.32 | 16997.72 | 15659.59 | 449.6548 | 21118.76 | 5 | 2043
2043-05-05 | 15336.12 | 15836.18 | 15378.06 | 15484.06 | 16334.81 | 17682.48 | 18846.27 | 19619.03 | 20030.04 | 20566.66 | 21273.02 | 21757.48 | 21982.45 | 22328.31 | 22822.37 | 23379.08 | 23658.17 | 23354.77 | 22329.77 | 22116.25 | 21620.72 | 20187.63 | 18242.92 | 16723.99 | 476.8906 | 23658.17 | 5 | 2043
2043-05-06 | 16053.1 | 16689.25 | 16161.27 | 16207.99 | 16996.81 | 18269.38 | 19403.02 | 20303.89 | 20964.51 | 21802.1 | 22911.04 | 23948.17 | 24642.43 | 25426.52 | 26223.07 | 26940.14 | 27262.88 | 26848.24 | 25490.34 | 24939.11 | 24062.3 | 22166.67 | 20011.12 | 18288.71 | 522.0121 | 27262.88 | 5 | 2043
2043-05-07 | 17215.95 | 16289.41 | 15793.47 | 15867.14 | 16684.31 | 17988.59 | 19125.97 | 19969.14 | 20514.04 | 21211.96 | 22100.29 | 22818.49 | 23303.63 | 23902.17 | 24560.97 | 25191.51 | 25482.65 | 25116.6 | 23902.38 | 23488.15 | 22749.14 | 21190.42 | 19138.09 | 17515.83 | 501.1203 | 25482.65 | 5 | 2043
2043-05-08 | 16704.58 | 16628.28 | 16107.46 | 16172.39 | 16986.09 | 18299.81 | 19433.48 | 20331.19 | 20955.71 | 21748.95 | 22745.56 | 23698.75 | 24316.15 | 25020.2 | 25758.65 | 26423.5 | 26723.31 | 26318.23 | 25004.89 | 24481.83 | 23631.69 | 21839.08 | 19724.77 | 18041.31 | 517.0959 | 26723.31 | 5 | 2043
2043-05-09 | 17059.95 | 15987.38 | 15430.85 | 15336.7 | 15659.59 | 15717.73 | 15645.45 | 16973.94 | 18322.44 | 19225.19 | 19943.94 | 20558.37 | 20931.34 | 21329.92 | 21904.49 | 22477.46 | 22882.25 | 22680.9 | 21815.06 | 21640.08 | 21164.43 | 19859.35 | 18147.38 | 16780.53 | 457.4747 | 22882.25 | 5 | 2043
2043-05-10 | 16199.48 | 15642.08 | 15085.27 | 14988.85 | 15308.69 | 15363.38 | 15282.63 | 16594.97 | 17926.29 | 18810.34 | 19510.02 | 20108.94 | 20473.87 | 20872.08 | 21451.97 | 22028.59 | 22383.56 | 22203.89 | 21345.94 | 21174.94 | 20708.99 | 19415.55 | 17714.47 | 16356.99 | 446.9518 | 22383.56 | 5 | 2043
2043-05-11 | 15807.9 | 16673.63 | 16174.02 | 16247.88 | 17083.06 | 18398.14 | 19520.01 | 20411.26 | 21011.91 | 21766.36 | 22722.03 | 23611.12 | 24170.51 | 24810.1 | 25504.58 | 26145.49 | 26434.22 | 26051.13 | 24796.19 | 24309.86 | 23529.37 | 21802.49 | 19713.84 | 18050.24 | 514.7453 | 26434.22 | 5 | 2043
2043-05-12 | 17088.79 | 15861.92 | 15406.06 | 15513.77 | 16364.96 | 17697.59 | 18815.22 | 19595.2 | 20002.52 | 20531.39 | 21221.63 | 21677.95 | 21870.17 | 22184.34 | 22622.26 | 23161.98 | 23416.96 | 23105.82 | 22146.52 | 21928.33 | 21476.3 | 20070.39 | 18136.32 | 16630.3 | 476.5267 | 23416.96 | 5 | 2043
2043-05-13 | 16043.49 | 16160.12 | 15739.9 | 15882.33 | 16767.15 | 18128.73 | 19254.86 | 20011.34 | 20338.08 | 20761.22 | 21335.89 | 21679.02 | 21772.4 | 22005.08 | 22368.16 | 22859.27 | 23141.4 | 22908.62 | 22063.38 | 21907.86 | 21519.72 | 20171.89 | 18288.68 | 16834.89 | 477.9435 | 23141.4 | 5 | 2043
2043-05-14 | 16271.38 | 16374.33 | 15918.56 | 16029.5 | 16882.05 | 18207.55 | 19319.16 | 20128.56 | 20568.55 | 21130.67 | 21863.58 | 22372.35 | 22639.68 | 23085.44 | 23642.05 | 24225.74 | 24516.01 | 24219.64 | 23141.17 | 22821.31 | 22291.56 | 20849.41 | 18875.01 | 17332.32 | 492.7056 | 24516.01 | 5 | 2043
2043-05-15 | 16625.69 | 16363.59 | 15955.61 | 16122.67 | 17038.04 | 18445 | 19578.94 | 20340.07 | 20633.38 | 21011.98 | 21523.15 | 21808.27 | 21854.92 | 22037.37 | 22367.18 | 22807.75 | 23091.77 | 22888.51 | 22085.01 | 21941.12 | 21555.82 | 20225.33 | 18371.1 | 16945.42 | 481.6177 | 23091.77 | 5 | 2043
2043-05-16 | 16403.43 | 15341.25 | 14874.87 | 14859.58 | 15261.12 | 15391.35 | 15306.29 | 16504.53 | 17563.08 | 18107.39 | 18414.12 | 18591.93 | 18561.04 | 18612.16 | 18942.42 | 19379.68 | 19708.88 | 19660.13 | 19088.16 | 19163.48 | 18966.73 | 17920.84 | 16444.06 | 15308.46 | 418.375 | 19708.88 | 5 | 2043
2043-05-17 | 15164.72 | 15974.94 | 15532.02 | 15542.2 | 15967.93 | 16114.87 | 16035.83 | 17242.21 | 18273.71 | 18775.58 | 19038.38 | 19176.89 | 19113.14 | 19137.31 | 19451.22 | 19893.55 | 20255.33 | 20261.78 | 19727.63 | 19819.9 | 19643.67 | 18611.47 | 17141.69 | 16016.69 | 431.9127 | 20261.78 | 5 | 2043
2043-05-18 | 15776.38 | 16945.99 | 16586.77 | 16791.61 | 17756.08 | 19188.93 | 20330.45 | 21081.52 | 21307.39 | 21585.58 | 21994.45 | 22175.5 | 22137 | 22237.41 | 22516.14 | 22972.1 | 23292.65 | 23185.65 | 22423.04 | 22339.38 | 22033.06 | 20762.35 | 18948.97 | 17560.8 | 491.9292 | 23292.65 | 5 | 2043
2043-05-19 | 17028.6 | 16964.49 | 16429.3 | 16469.72 | 17252.59 | 18493.43 | 19543.71 | 20480.18 | 21172.64 | 22044.7 | 23223.34 | 24229.2 | 24855.09 | 25551.04 | 26267.98 | 26918.84 | 27171.82 | 26734.73 | 25424.96 | 24858.73 | 24072.61 | 22214.62 | 20069.77 | 18362.99 | 525.8351 | 27171.82 | 5 | 2043
2043-05-20 | 17422.91 | 16595.35 | 16084.15 | 16144.66 | 16945.66 | 18202.23 | 19248.73 | 20141.47 | 20750.06 | 21518.68 | 22475.31 | 23336.87 | 23867.39 | 24498.39 | 25183.75 | 25828.73 | 26089.69 | 25679.97 | 24434.81 | 23929.55 | 23211.38 | 21560.08 | 19467.38 | 17810.98 | 510.4282 | 26089.69 | 5 | 2043
2043-05-21 | 16991.8 | 16985.69 | 16431.32 | 16454.27 | 17216.73 | 18427.97 | 19453.81 | 20418.32 | 21171.91 | 22117.01 | 23418.99 | 24554.12 | 25316.1 | 26144.99 | 26972.21 | 27698.17 | 27971.56 | 27488.57 | 26080.9 | 25414.01 | 24551.73 | 22548.97 | 20339.82 | 18570.65 | 532.7396 | 27971.56 | 5 | 2043
2043-05-22 | 17548.82 | 17346.85 | 16759.09 | 16765.24 | 17519.1 | 18738.89 | 19761.32 | 20788.65 | 21640.21 | 22709.67 | 24249.4 | 25513.43 | 26378.36 | 27265.89 | 28120.39 | 28830.23 | 29075.19 | 28542.87 | 27053.94 | 26296.61 | 25340.33 | 23224.54 | 20869.14 | 19048.84 | 549.387 | 29075.19 | 5 | 2043
2043-05-23 | 17918.88 | 16736.35 | 16078.1 | 15893.22 | 16124.76 | 16057.9 | 15864.24 | 17363.11 | 19036.75 | 20335.74 | 21476.61 | 22485.27 | 23294.89 | 24087.86 | 24984.67 | 25760.88 | 26134.93 | 25740.35 | 24413.89 | 23871.43 | 23093.07 | 21513.68 | 19585.08 | 18011.79 | 495.8634 | 26134.93 | 5 | 2043
2043-05-24 | 17184.49 | 17048.09 | 16365.95 | 16160.48 | 16373.3 | 16285.5 | 16078.4 | 17620.68 | 19374.25 | 20771.71 | 22012.77 | 23197.46 | 24117.03 | 24950.48 | 25859.91 | 26627.25 | 26977.22 | 26549.12 | 25173.31 | 24574.54 | 23754.07 | 22018.04 | 20046.71 | 18432.82 | 507.5536 | 26977.22 | 5 | 2043
2043-05-25 | 17339.9 | 16785.94 | 16084.77 | 15895.06 | 16229.47 | 16424.43 | 16397.17 | 17678.79 | 19350.99 | 21161.87 | 23027.18 | 24653.99 | 25515 | 26292.56 | 27177.03 | 27928.25 | 28120.56 | 27427.96 | 25864.55 | 25188.27 | 24339.73 | 22420.65 | 20402.54 | 18710 | 520.4167 | 28120.56 | 5 | 2043
2043-05-26 | 17755.55 | 18347.96 | 17685.1 | 17614.73 | 18290.37 | 19405.55 | 20380.09 | 21538.66 | 22668.53 | 24357.5 | 26325.57 | 27964.59 | 29107.17 | 30188.3 | 31136.14 | 31873.13 | 32070.37 | 31432.28 | 29759.88 | 28807.96 | 27711.26 | 25415.64 | 22517.62 | 20541.7 | 592.8956 | 32070.37 | 5 | 2043
2043-05-27 | 19138.96 | 17569.27 | 16963.74 | 16942.72 | 17658.81 | 18805.86 | 19782.5 | 20843.3 | 21777.4 | 23011.88 | 24708.43 | 26147.52 | 27187.91 | 28255.41 | 29256.83 | 30085.56 | 30371.62 | 29798.48 | 28197.23 | 27318.67 | 26297.07 | 24093.69 | 21496.6 | 19588.12 | 565.2976 | 30371.62 | 5 | 2043
2043-05-28 | 18358.77 | 17432.43 | 16836.98 | 16824.57 | 17548 | 18700.36 | 19674.33 | 20718.19 | 21619.04 | 22769.86 | 24414.84 | 25810.34 | 26821.08 | 27873.01 | 28872.02 | 29707.35 | 30002.22 | 29440.29 | 27859.41 | 26999.06 | 25999.87 | 23819.65 | 21287.25 | 19395.24 | 558.7842 | 30002.22 | 5 | 2043
2043-05-29 | 18202.61 | 18037.01 | 17392.24 | 17349.45 | 18053.13 | 19204.64 | 20173.63 | 21309.13 | 22360.81 | 23872.71 | 25734.04 | 27316.23 | 28460.26 | 29576.15 | 30588.76 | 31383.58 | 31626.24 | 30997.58 | 29314.85 | 28341.47 | 27226.71 | 24939.04 | 22134.98 | 20171.75 | 583.767 | 31626.24 | 5 | 2043
2043-05-30 | 18822.15 | 18122.5 | 17355.36 | 17076.97 | 17220.09 | 17050.64 | 16795.5 | 18492.79 | 20536.68 | 22288.96 | 24160.66 | 25910.1 | 27164.82 | 28239.55 | 29285.64 | 30096.72 | 30405.51 | 29851.22 | 28242.85 | 27392.56 | 26369.2 | 24273.37 | 21836.76 | 20044.91 | 557.0355 | 30405.51 | 5 | 2043
2043-05-31 | 18817.9 | 15846.34 | 15281.61 | 15177.85 | 15486.45 | 15487.9 | 15283.91 | 16638.22 | 18007.74 | 18929.6 | 19655.44 | 20255.91 | 20607.5 | 20987.74 | 21559.34 | 22129.66 | 22442.82 | 22227.86 | 21378.49 | 21147.69 | 20747.93 | 19480.49 | 17764.46 | 16399.17 | 451.742 | 22442.82 | 5 | 2043
2043-06-01 | 16031.61 | 17311.17 | 16743.06 | 16744.62 | 17410.69 | 18284.93 | 19138.41 | 20270.27 | 20999.1 | 21787.96 | 22697.75 | 23266.34 | 23582.77 | 24001.23 | 24471.85 | 24936 | 25160.93 | 24778.41 | 23871.99 | 23243.05 | 22561.57 | 21485.05 | 19664.35 | 18189.94 | 506.633 | 25160.93 | 6 | 2043
2043-06-02 | 17478.41 | 17807.67 | 17194.58 | 17154.67 | 17760.8 | 18568.69 | 19396.24 | 20590.09 | 21455.02 | 22415.93 | 23517.3 | 24264.65 | 24718.05 | 25457.8 | 26219.33 | 26877.95 | 27101.64 | 26635.26 | 25227.84 | 24377.12 | 23620.53 | 22450.22 | 20530.88 | 18967.96 | 529.7886 | 27101.64 | 6 | 2043
2043-06-03 | 18137.1 | 18179.42 | 17534.1 | 17466.42 | 18045.05 | 18821.56 | 19635.23 | 20885.86 | 21861.26 | 22956.88 | 24206.3 | 25195.83 | 26033.22 | 26932.98 | 27786.16 | 28489.85 | 28712.06 | 28188.52 | 26659.22 | 25511.23 | 24481.46 | 23229.82 | 21230.54 | 19590.64 | 549.7707 | 28712.06 | 6 | 2043
2043-06-04 | 18627.95 | 17971.9 | 17341.36 | 17286.14 | 17876.94 | 18665.71 | 19479.66 | 20703.38 | 21626.2 | 22657.68 | 23835.76 | 24657.36 | 25331.68 | 26161.88 | 26969.72 | 27650.26 | 27868.26 | 27367.37 | 25897.5 | 24810.39 | 24017.03 | 22807.06 | 20846.94 | 19244.91 | 539.703 | 27868.26 | 6 | 2043
2043-06-05 | 18389.99 | 17550.49 | 16952.78 | 16931.83 | 17567.4 | 18415.99 | 19248.43 | 20421.93 | 21228.98 | 22116.32 | 23127.98 | 23786.89 | 24167.97 | 24643.41 | 25271.96 | 25888.03 | 26094.22 | 25643.64 | 24442.61 | 23751.36 | 23017.81 | 21886.88 | 20017.38 | 18499.6 | 519.0639 | 26094.22 | 6 | 2043
2043-06-06 | 17800.45 | 17698.58 | 16976.25 | 16736.96 | 16846.77 | 16467.47 | 16175.21 | 17885.07 | 19646.7 | 20998.7 | 22195.82 | 23171.22 | 23879.29 | 24588.27 | 25545.31 | 26446.74 | 26867.22 | 26447.53 | 24944.19 | 24171.73 | 23353.29 | 22227.88 | 20455.98 | 18967.63 | 510.4943 | 26867.22 | 6 | 2043
2043-06-07 | 18118.24 | 18420.89 | 17643.12 | 17356.29 | 17422.36 | 16999.28 | 16694.66 | 18502.36 | 20451.32 | 22034.35 | 23473.72 | 24666.62 | 25778.53 | 26929.11 | 28078.82 | 28986.82 | 29368.81 | 28863.72 | 27201.35 | 25978.35 | 24751.5 | 23509.86 | 21626.38 | 20030.83 | 542.8873 | 29368.81 | 6 | 2043
2043-06-08 | 18963.61 | 18420.51 | 17754.51 | 17671.49 | 18254.08 | 19030.24 | 19830.53 | 21135.29 | 22197.31 | 23392.57 | 24744.79 | 26054.08 | 27024.68 | 28014.34 | 28930.28 | 29652.73 | 29857 | 29280.34 | 27660.75 | 26403.96 | 25101.05 | 23757.87 | 21702.97 | 20003.64 | 564.8386 | 29857 | 6 | 2043
2043-06-09 | 18977.92 | 19120.05 | 18399.5 | 18267.01 | 18785.11 | 19495.35 | 20275.6 | 21660.14 | 22888.86 | 24295.92 | 26230.91 | 27916.46 | 29063.6 | 30171.03 | 31126.4 | 31843.83 | 32008.98 | 31361.71 | 29617.05 | 28239.62 | 26831.15 | 24900.55 | 22749.57 | 20964.59 | 595.1909 | 32008.98 | 6 | 2043
2043-06-10 | 19778.08 | 19402.6 | 18660.27 | 18509.04 | 19009.91 | 19701.83 | 20473.47 | 21896.97 | 23199.05 | 24696.47 | 26917.99 | 28717.67 | 29948.96 | 31109.56 | 32087.58 | 32803.25 | 32949.11 | 32267.25 | 30464.27 | 29024.5 | 27563.24 | 25511.01 | 23191.46 | 21366.35 | 609.2499 | 32949.11 | 6 | 2043
2043-06-11 | 20131.43 | 19637.15 | 18877.37 | 18711.13 | 19199.3 | 19880.2 | 20649.42 | 22103.05 | 23461.88 | 25056.14 | 27479.51 | 29354.28 | 30628.97 | 31803.45 | 32771.71 | 33462.8 | 33581.32 | 32875.42 | 31042.24 | 29570.78 | 28079.51 | 25991.57 | 23512.33 | 21663.93 | 619.5249 | 33581.32 | 6 | 2043
2043-06-12 | 20419.79 | 19888.63 | 19109.09 | 18932.16 | 19420.96 | 20112.14 | 20880.75 | 22379.5 | 23805.85 | 25604.83 | 28138.66 | 30121 | 31490.16 | 32731.06 | 33740.15 | 34435.62 | 34540.14 | 33795.77 | 31887.88 | 30332.85 | 28755.49 | 26596.04 | 23903.15 | 22012.85 | 633.0345 | 34540.14 | 6 | 2043
2043-06-13 | 20675.08 | 19251.12 | 18409.96 | 18068.42 | 18086.11 | 17613.14 | 17281.77 | 19202.15 | 21360.41 | 23202.88 | 24901.94 | 26817.55 | 28246.54 | 29486.76 | 30641.64 | 31494.76 | 31790.22 | 31187.94 | 29393.94 | 28023.23 | 26585.52 | 24794.03 | 22808.59 | 21116.24 | 580.4399 | 31790.22 | 6 | 2043
2043-06-14 | 19961.81 | 18191.17 | 17431.4 | 17159.63 | 17241.9 | 16834.07 | 16521.22 | 18297.63 | 20180.01 | 21682.61 | 23023.8 | 24102.93 | 24861.81 | 25842.1 | 26880.94 | 27715.65 | 28062.52 | 27586.4 | 26032.34 | 24906.89 | 24059.28 | 22889.86 | 21071.88 | 19540.51 | 530.0784 | 28062.52 | 6 | 2043
2043-06-15 | 18686.05 | 18916.5 | 18211.97 | 18095.82 | 18647.6 | 19388.92 | 20168.62 | 21543.13 | 22735.26 | 24090.3 | 25832.67 | 27458.12 | 28580.27 | 29668.12 | 30629.24 | 31353.12 | 31523.78 | 30883.59 | 29158.56 | 27786 | 26391.1 | 24610.24 | 22479.52 | 20708.03 | 587.5465 | 31523.78 | 6 | 2043
2043-06-16 | 19538.34 | 18606.25 | 17924.6 | 17825.37 | 18373.93 | 19110.89 | 19887.97 | 21205.39 | 22302.08 | 23545.82 | 24947.52 | 26409.82 | 27382.24 | 28369.38 | 29264.5 | 29969.95 | 30152.74 | 29561.55 | 27936.71 | 26672.24 | 25385.51 | 23950.09 | 21880.96 | 20175.35 | 570.3792 | 30152.74 | 6 | 2043
2043-06-17 | 19164.72 | 18942.05 | 18236.08 | 18115.79 | 18647.98 | 19373.17 | 20148.85 | 21507.4 | 22680.43 | 24021.03 | 25732.46 | 27273.85 | 28269.04 | 29231.1 | 30070.43 | 30706.84 | 30831.6 | 30210.51 | 28569.42 | 27285.64 | 25979.92 | 24355.23 | 22265.97 | 20541.44 | 582.1609 | 30831.6 | 6 | 2043
2043-06-18 | 19493.94 | 19173.88 | 18447.8 | 18310.66 | 18822.19 | 19518.71 | 20282.96 | 21680.17 | 22931.27 | 24363.48 | 26370.17 | 28114.49 | 29327.54 | 30502.88 | 31518.19 | 32280.53 | 32462.06 | 31797.09 | 30006.32 | 28575.41 | 27133.57 | 25105.54 | 22913.79 | 21102.08 | 600.2347 | 32462.06 | 6 | 2043
2043-06-19 | 19910.75 | 19690.14 | 18927.33 | 18764.54 | 19269.83 | 19981.48 | 20754.36 | 22221.95 | 23584.63 | 25193.77 | 27596.15 | 29420.68 | 30625.02 | 31708.68 | 32591.62 | 33199.3 | 33264.62 | 32553.48 | 30758.32 | 29311.84 | 27839.95 | 25778.74 | 23384.21 | 21560.46 | 617.8918 | 33264.62 | 6 | 2043
2043-06-20 | 20348.04 | 19474.35 | 18619.54 | 18265.78 | 18279.87 | 17813.74 | 17485.51 | 19425.84 | 21614.98 | 23502.3 | 25269.5 | 27189.16 | 28470.71 | 29509.34 | 30455.95 | 31124.82 | 31302.73 | 30697.42 | 29003.49 | 27724.49 | 26375.32 | 24690.13 | 22752.04 | 21106.55 | 580.5016 | 31302.73 | 6 | 2043
2043-06-21 | 20066.03 | 19124.44 | 18296.63 | 17966.01 | 18001.8 | 17557.95 | 17236.19 | 19128.59 | 21225.66 | 22999.79 | 24592.96 | 26168.97 | 27328.12 | 28280.46 | 29180.74 | 29837.06 | 30028.34 | 29465.57 | 27856.03 | 26662.47 | 25392.96 | 24044.21 | 22164.27 | 20574.75 | 563.18 | 30028.34 | 6 | 2043
2043-06-22 | 19651.58 | 20543.09 | 19720.59 | 19502.26 | 19974.6 | 20657.58 | 21426.57 | 23001.06 | 24563.2 | 26914.11 | 29630 | 31632.54 | 32860.09 | 33821.2 | 34507.73 | 34893.79 | 34779.6 | 33993.22 | 32192.58 | 30726.63 | 29245.25 | 27135.4 | 24330.26 | 22468.61 | 648.1715 | 34893.79 | 6 | 2043
2043-06-23 | 21215.75 | 20881.5 | 20028.82 | 19782.44 | 20202.81 | 20821.32 | 21566.05 | 23181.66 | 24842.16 | 27500.29 | 30436.06 | 32698.5 | 34188.3 | 35419.91 | 36322.9 | 36872.91 | 36834.85 | 35997.37 | 34013.59 | 32374.84 | 30741.22 | 28474.8 | 25195.25 | 23203.68 | 672.797 | 36872.91 | 6 | 2043
2043-06-24 | 21783.89 | 21196.65 | 20321.81 | 20056.25 | 20462.92 | 21074.86 | 21823.67 | 23475.49 | 25285.69 | 28124.11 | 31165.35 | 33482.05 | 34967.07 | 36145.2 | 36967.47 | 37429.73 | 37326.3 | 36465.73 | 34484.73 | 32848.23 | 31209.94 | 28927.54 | 25636.16 | 23512.7 | 684.1735 | 37429.73 | 6 | 2043
2043-06-25 | 22083.29 | 20385.98 | 19571.4 | 19357.82 | 19808.29 | 20457.75 | 21214.47 | 22762.32 | 24294.39 | 26518.97 | 29225.61 | 31286.39 | 32626.5 | 33762.78 | 34624.68 | 35176.76 | 35170.61 | 34392.61 | 32512.26 | 30981.93 | 29443.95 | 27282.25 | 24388.17 | 22491.82 | 649.821 | 35176.76 | 6 | 2043
2043-06-26 | 21239.61 | 20177.63 | 19378.39 | 19184.35 | 19662.65 | 20349.69 | 21116.52 | 22647.38 | 24129.75 | 26159.14 | 28769.58 | 30762.04 | 32072.94 | 33204.41 | 34084.93 | 34656.13 | 34672.85 | 33909.94 | 32040.53 | 30517.38 | 28972.76 | 26828.7 | 24081.77 | 22203.79 | 640.8229 | 34672.85 | 6 | 2043
2043-06-27 | 20943.72 | 20044.27 | 19147.05 | 18756.95 | 18739.77 | 18246.41 | 17915.06 | 19928.48 | 22257.04 | 24318.28 | 26647.54 | 28765.45 | 30174.44 | 31272.02 | 32218.1 | 32846.13 | 32970.11 | 32305.89 | 30523.39 | 29155.92 | 27717.33 | 25790.25 | 23577.91 | 21868.32 | 606.1298 | 32970.11 | 6 | 2043
2043-06-28 | 20735.93 | 19971.31 | 19075.95 | 18688.06 | 18664.76 | 18152.63 | 17810.71 | 19825.82 | 22164.03 | 24229.84 | 26575.63 | 28830.69 | 30444.43 | 31786.72 | 32967.53 | 33790.72 | 34027.83 | 33346.01 | 31423.35 | 29921.29 | 28359.17 | 26328.91 | 23890.5 | 22108.15 | 613.12 | 34027.83 | 6 | 2043
2043-06-29 | 20810.5 | 20446.7 | 19628.01 | 19413.84 | 19881.33 | 20547.8 | 21313.12 | 22885.19 | 24451.96 | 26753.66 | 29520.44 | 31669.42 | 33121.12 | 34352.75 | 35299.58 | 35903.29 | 35920.01 | 35119.74 | 33165.6 | 31558.68 | 29936.37 | 27712.32 | 24665.08 | 22725.28 | 656.8018 | 35920.01 | 6 | 2043
2043-06-30 | 21286.51 | 18290.58 | 17633.82 | 17556.31 | 18124.99 | 18883.68 | 19673.26 | 20945.76 | 21958.68 | 23099.36 | 24395.36 | 25515.45 | 26396.41 | 27328.09 | 28202.02 | 28913.23 | 29121.76 | 28571.13 | 27008.99 | 25815.25 | 24688.01 | 23418.39 | 21395.89 | 19735.04 | 557.958 | 29121.76 | 6 | 2043
2043-07-01 | 19075 | 19444.25 | 18773.18 | 18644.11 | 19146.25 | 19870.95 | 20387.36 | 21480.13 | 22474.37 | 23641.23 | 24978.04 | 26185.31 | 27293.92 | 28454.81 | 29545.2 | 30419.06 | 30674.34 | 30066.04 | 28343.76 | 26978.5 | 25685.96 | 24381.03 | 22453.92 | 20855.56 | 579.2523 | 30674.34 | 7 | 2043
2043-07-02 | 19913.95 | 20455.73 | 19708.99 | 19514.7 | 19959.83 | 20633.75 | 21141.47 | 22365.41 | 23610.01 | 25088.57 | 27225.81 | 29216.25 | 30580.67 | 31867.45 | 32968.8 | 33773.86 | 33929.27 | 33204.98 | 31305.6 | 29760.39 | 28260.14 | 26036.61 | 23936.87 | 22220.23 | 626.6793 | 33929.27 | 7 | 2043
2043-07-03 | 20926.64 | 20249.79 | 19376.53 | 19004.5 | 19085.05 | 18906.87 | 18518.74 | 20003.58 | 22011.26 | 24202.06 | 26627.27 | 29027.1 | 30346.8 | 31434.51 | 32466.42 | 33198.57 | 33228.52 | 32311.15 | 30334.08 | 28881.49 | 27460.29 | 25492.4 | 23661 | 22066.13 | 608.8208 | 33228.52 | 7 | 2043
2043-07-04 | 21123.55 | 19898.94 | 19090.28 | 18740.78 | 18749.99 | 18337.26 | 17799.44 | 19441.56 | 21399.14 | 23075.2 | 24605.31 | 25936.83 | 27332.63 | 28571.94 | 29776.63 | 30688.54 | 31010.64 | 30428.38 | 28659.1 | 27306.24 | 25936.86 | 24619.15 | 22846.78 | 21332.63 | 576.7078 | 31010.64 | 7 | 2043
2043-07-05 | 20419.55 | 19413.68 | 18641.49 | 18323.48 | 18360.39 | 17973.04 | 17441.31 | 19019.86 | 20856.55 | 22382.3 | 23760.66 | 24912.91 | 25752.8 | 26929.36 | 28126.41 | 29069.44 | 29439.36 | 28914 | 27231.1 | 25967.5 | 25042.83 | 23845.96 | 22133.84 | 20677.36 | 554.6352 | 29439.36 | 7 | 2043
2043-07-06 | 19858.74 | 20098.88 | 19381.29 | 19214.22 | 19702.76 | 20424.26 | 20953.29 | 22145.45 | 23316.71 | 24697.06 | 26446.67 | 28329.02 | 29649.92 | 30918.84 | 32043.79 | 32879.29 | 33074.15 | 32380.89 | 30515.55 | 29005.77 | 27521.83 | 25529.73 | 23514.1 | 21822.28 | 613.4245 | 33074.15 | 7 | 2043
2043-07-07 | 20742.47 | 21970.86 | 21113.66 | 20823.84 | 21191.69 | 21807.38 | 22312.46 | 23723.87 | 25321.81 | 27965.33 | 31100.41 | 33540.37 | 35107.6 | 36377.27 | 37303.6 | 37850.78 | 37771.27 | 36895.02 | 34853.77 | 33160.02 | 31505.58 | 29083.15 | 25844.58 | 24012.3 | 691.3791 | 37850.78 | 7 | 2043
2043-07-08 | 22696.21 | 22181.95 | 21309.13 | 21006.01 | 21361.98 | 21968.46 | 22477.85 | 23915.62 | 25566.22 | 28429.55 | 31668.45 | 34202.48 | 35841.27 | 37157.78 | 38104.63 | 38652.2 | 38563.62 | 37664.74 | 35574.26 | 33836.64 | 32129.44 | 29654.75 | 26315.87 | 24331.86 | 704.611 | 38652.2 | 7 | 2043
2043-07-09 | 23004.9 | 21558.7 | 20731.41 | 20467.78 | 20855.54 | 21486.43 | 21999.52 | 23359.72 | 24865.2 | 27102.75 | 30082.3 | 32438.61 | 34004.17 | 35339.45 | 36368.92 | 37031.25 | 37045.81 | 36210 | 34170.82 | 32490.2 | 30837.62 | 28438.49 | 25431.12 | 23613.18 | 678.9339 | 37045.81 | 7 | 2043
2043-07-10 | 22390.55 | 21186.44 | 20384.66 | 20154.02 | 20579 | 21262.53 | 21791.54 | 23113.54 | 24526.4 | 26367.88 | 29161.02 | 31377 | 32865.59 | 34167.09 | 35208.34 | 35895.69 | 35951.77 | 35153.15 | 33157.98 | 31521.29 | 29889.75 | 27543.07 | 24874.45 | 23098.25 | 661.621 | 35951.77 | 7 | 2043
2043-07-11 | 21901.98 | 20311.64 | 19473.83 | 19099.5 | 19089.11 | 18666.79 | 18144.76 | 19833.92 | 21885.02 | 23679.87 | 25326.25 | 27150.69 | 28616.85 | 29868.55 | 31039.37 | 31892.31 | 32165.56 | 31549.35 | 29731.31 | 28342.22 | 26908.48 | 25221.86 | 23413.58 | 21864.62 | 595.1774 | 32165.56 | 7 | 2043
2043-07-12 | 20888.18 | 18694.48 | 17977.57 | 17707.76 | 17787.6 | 17446.36 | 16945.96 | 18424.96 | 20078.91 | 21378.5 | 22533.05 | 23508.18 | 24213.4 | 24934.04 | 25790.85 | 26794.83 | 27255.8 | 26824.76 | 25374.51 | 24635.86 | 23881.3 | 22767.11 | 21140.58 | 19765.13 | 526.7497 | 27255.8 | 7 | 2043
2043-07-13 | 19092.12 | 19624.88 | 18944.74 | 18810.3 | 19329.76 | 20088 | 20643.96 | 21767.13 | 22811.2 | 24035.9 | 25426.38 | 26885.76 | 28049.73 | 29217.15 | 30294.93 | 31128.78 | 31362.41 | 30739.04 | 28982.35 | 27598.89 | 26203.33 | 24721.38 | 22779.63 | 21158.09 | 589.6958 | 31362.41 | 7 | 2043
2043-07-14 | 20157.62 | 20665.28 | 19905.57 | 19700.72 | 20139.33 | 20820.37 | 21361.47 | 22602.05 | 23886.6 | 25418.18 | 27798.52 | 29847.95 | 31239.42 | 32522.31 | 33594 | 34359.2 | 34497.13 | 33769.91 | 31852.05 | 30314.82 | 28768.07 | 26507.98 | 24239.46 | 22510.77 | 636.4788 | 34497.13 | 7 | 2043
2043-07-15 | 21324.03 | 20855.46 | 20082.28 | 19865.81 | 20295.69 | 20972.1 | 21516.48 | 22779.13 | 24105.61 | 25690.79 | 28281.38 | 30376.29 | 31778.58 | 33042.55 | 34076.31 | 34796.22 | 34898.93 | 34155.85 | 32230.28 | 30686.48 | 29127.11 | 26848.9 | 24456.8 | 22718.86 | 644.9619 | 34898.93 | 7 | 2043
2043-07-16 | 21552.7 | 20980.57 | 20197.87 | 19973.21 | 20395.57 | 21064.52 | 21606.82 | 22886.27 | 24244.96 | 25900 | 28612.11 | 30762.59 | 32206.71 | 33497.94 | 34544.03 | 35264.34 | 35359.44 | 34600.61 | 32646.09 | 31072.91 | 29485.98 | 27178.39 | 24657.42 | 22901.37 | 651.5924 | 35359.44 | 7 | 2043
2043-07-17 | 21722.14 | 20825.52 | 20054.27 | 19850.26 | 20303.73 | 21028.46 | 21594.27 | 22856.62 | 24160.1 | 25719.73 | 28199.01 | 30193.61 | 31481.24 | 32612.19 | 33529.17 | 34143.77 | 34195.79 | 33466.29 | 31609.95 | 30133.54 | 28609.63 | 26382.07 | 24187.51 | 22493.73 | 639.3526 | 34195.79 | 7 | 2043
2043-07-18 | 21424.8 | 20756.42 | 19890.07 | 19491.08 | 19467.72 | 19053.35 | 18559.4 | 20290.14 | 22420.23 | 24321.87 | 26128.75 | 28241.91 | 29601.18 | 30657.61 | 31597.49 | 32229.52 | 32363.52 | 31732.95 | 29987.62 | 28682.36 | 27288.73 | 25490.32 | 23707.4 | 22183.19 | 605.5676 | 32363.52 | 7 | 2043
2043-07-19 | 21274.5 | 21062.58 | 20172.69 | 19753.68 | 19710.79 | 19277.41 | 18784.12 | 20556.07 | 22768.47 | 24770.87 | 26968.95 | 29250.86 | 30757.58 | 31931.84 | 32948.35 | 33618.88 | 33759.11 | 33088.87 | 31242.15 | 29841.49 | 28347.38 | 26263.59 | 24286.82 | 22703.69 | 623.1407 | 33759.11 | 7 | 2043
2043-07-20 | 21671.5 | 22170.5 | 21305.68 | 21011.81 | 21402.89 | 22070.24 | 22639.43 | 24073.4 | 25708.32 | 28575.12 | 31751.9 | 34186.24 | 35702.89 | 36854.51 | 37647.75 | 38055.95 | 37908.24 | 37037.64 | 35035.06 | 33408.93 | 31733.94 | 29311.77 | 26056.17 | 24209.46 | 699.5293 | 38055.95 | 7 | 2043
2043-07-21 | 22891.13 | 20041.65 | 19331.18 | 19169.25 | 19648.37 | 20377.92 | 20955.89 | 22105.61 | 23223.31 | 24550.63 | 26182.83 | 27959.24 | 29150.52 | 30306.83 | 31322.6 | 32090.56 | 32283.03 | 31647.87 | 29868.83 | 28494.98 | 27059.68 | 25253.15 | 23286.23 | 21647.96 | 608.8492 | 32283.03 | 7 | 2043
2043-07-22 | 20702.31 | 20323.94 | 19593.4 | 19414.18 | 19879.93 | 20602.16 | 21186.37 | 22369 | 23550.16 | 24958.26 | 26908.84 | 28763.16 | 29984.8 | 31129.25 | 32103.49 | 32816.17 | 32964.03 | 32304.73 | 30504.55 | 29113.12 | 27648.96 | 25622.44 | 23636.33 | 21979.64 | 618.0592 | 32964.03 | 7 | 2043
2043-07-23 | 20928.7 | 20614.26 | 19862.36 | 19664.76 | 20114.98 | 20824.98 | 21410.01 | 22628.99 | 23879.93 | 25375.47 | 27664.76 | 29621.8 | 30905.06 | 32072.12 | 33036.59 | 33719.09 | 33833.88 | 33144.11 | 31301.23 | 29868.24 | 28358.93 | 26147.62 | 24044.61 | 22358.27 | 631.3808 | 33833.88 | 7 | 2043
2043-07-24 | 21287.81 | 21812.59 | 20969.65 | 20704.28 | 21106.36 | 21795.93 | 22381.63 | 23763.53 | 25301.68 | 27777.9 | 30797.27 | 33152.07 | 34665.73 | 35892.06 | 36790.78 | 37314.92 | 37270.38 | 36444.82 | 34432.38 | 32818.42 | 31117.54 | 28703.94 | 25626.09 | 23827.7 | 685.7555 | 37314.92 | 7 | 2043
2043-07-25 | 22523.46 | 21118.27 | 20226.4 | 19806.21 | 19764.27 | 19342.92 | 18880.54 | 20650.9 | 22868.04 | 24878.93 | 27144.47 | 29437.51 | 30947.16 | 32114.98 | 33115.77 | 33769.39 | 33912.52 | 33253.48 | 31405.32 | 30027.49 | 28507.4 | 26410.02 | 24386.04 | 22803.33 | 627.2948 | 33912.52 | 7 | 2043
2043-07-26 | 21779.98 | 21226.08 | 20326.29 | 19899.35 | 19851.51 | 19425.77 | 18965.65 | 20749.32 | 22992.91 | 25036.81 | 27432.61 | 29770.96 | 31313.47 | 32501.04 | 33508.45 | 34159.18 | 34295.91 | 33625.69 | 31754.89 | 30357.03 | 28812.26 | 26690.14 | 24558.06 | 22961.2 | 631.9946 | 34295.91 | 7 | 2043
2043-07-27 | 21872.5 | 21147.18 | 20359.92 | 20133.91 | 20582.51 | 21309.1 | 21924.2 | 23219.54 | 24604.33 | 26450.12 | 29183.63 | 31309.49 | 32686.64 | 33846.15 | 34748.74 | 35324.11 | 35353.65 | 34609.3 | 32705.12 | 31217.21 | 29614.69 | 27315.77 | 24787.69 | 23053.01 | 657.3585 | 35353.65 | 7 | 2043
2043-07-28 | 21884.46 | 21268.45 | 20468.98 | 20230.85 | 20646.4 | 21333.1 | 21936.46 | 23234.39 | 24642.9 | 26598.96 | 29409.25 | 31627.62 | 33091.97 | 34357.77 | 35342.3 | 35990.86 | 36059.52 | 35305.96 | 33338.38 | 31798.94 | 30148.42 | 27795.59 | 25060.82 | 23295.17 | 664.8675 | 36059.52 | 7 | 2043
2043-07-29 | 22072.06 | 22478.27 | 21591.04 | 21276.92 | 21631.98 | 22275.33 | 22879.51 | 24325.59 | 26098.39 | 29184.56 | 32493.78 | 35052.1 | 36652.55 | 37874.95 | 38691.71 | 39111.59 | 38980.71 | 38109.56 | 36046.62 | 34406.94 | 32648.12 | 30149.6 | 26835.76 | 24691.77 | 715.5594 | 39111.59 | 7 | 2043
2043-07-30 | 23310.81 | 22243.72 | 21373.47 | 21074.22 | 21440.53 | 22092.3 | 22700.49 | 24117.58 | 25752.57 | 28692.94 | 31913.81 | 34424.61 | 36024.17 | 37283.98 | 38159.56 | 38645.09 | 38567.52 | 37719.1 | 35657.28 | 34024.6 | 32267.21 | 29782.06 | 26481.71 | 24464.02 | 708.2133 | 38645.09 | 7 | 2043
2043-07-31 | 23140.82 | 21665.73 | 20836.99 | 20584.6 | 21000.16 | 21715.34 | 22342.01 | 23693.53 | 25183.64 | 27515.29 | 30451.87 | 32743.59 | 34216.41 | 35420.45 | 36309.52 | 36837.9 | 36825.48 | 36039.19 | 34056.08 | 32503.15 | 30800.47 | 28406.37 | 25453.01 | 23677.17 | 681.4188 | 36837.9 | 7 | 2043
2043-08-01 | 22775.09 | 22038.83 | 20980.13 | 20477.91 | 20446.67 | 20221.28 | 19682.87 | 21454.99 | 24062.24 | 26568.17 | 29171.24 | 31441.69 | 33014.4 | 34221.66 | 35216.32 | 35842.69 | 35939.99 | 35185.88 | 33368.31 | 32241.28 | 30750.3 | 28199.94 | 25652.61 | 23703.4 | 662.6579 | 35939.99 | 8 | 2043
2043-08-02 | 22619.92 | 21849.31 | 20804.97 | 20315.25 | 20294.88 | 20081.83 | 19554.19 | 21300.01 | 23860.36 | 26308.19 | 28815.5 | 31039.72 | 32588.05 | 33790.15 | 34793.77 | 35438.14 | 35557.61 | 34821.93 | 33021.48 | 31918.13 | 30439.27 | 27908.27 | 25412.8 | 23481.53 | 656.0153 | 35557.61 | 8 | 2043
2043-08-03 | 22433.87 | 22897.85 | 21900.79 | 21574.38 | 22078.47 | 23163.79 | 23882 | 25197.76 | 27025.5 | 29613.62 | 32547.99 | 34879.72 | 36452.73 | 37686.77 | 38560.61 | 39042.55 | 38960.68 | 38066.01 | 36117.94 | 34808.76 | 33163.58 | 30341.69 | 27223.06 | 25019.86 | 722.64 | 39042.55 | 8 | 2043
2043-08-04 | 23647.17 | 22219.97 | 21271.41 | 20984.52 | 21500.57 | 22589.12 | 23307.22 | 24521.24 | 26174.71 | 28427.39 | 31137.42 | 33301.72 | 34777.74 | 36007.96 | 36927.72 | 37500.28 | 37506.8 | 36677.26 | 34793.96 | 33564.08 | 31995.81 | 29254.24 | 26316.85 | 24179.58 | 698.5847 | 37506.8 | 8 | 2043
2043-08-05 | 22953.68 | 21726.03 | 20814.58 | 20559.85 | 21102.88 | 22216.95 | 22948.36 | 24097.25 | 25630.98 | 27646.6 | 30194.41 | 32240.48 | 33656.69 | 34878.92 | 35829.18 | 36455.02 | 36518.03 | 35731.41 | 33890.08 | 32710.54 | 31179.77 | 28490.03 | 25684.51 | 23591.01 | 680.7472 | 36518.03 | 8 | 2043
2043-08-06 | 22395.41 | 20107.18 | 19317.43 | 19167.37 | 19800.51 | 20996.9 | 21751.68 | 22688.8 | 23823.91 | 25306.63 | 27070.21 | 28644.25 | 29784.94 | 30890.71 | 31859.49 | 32594.11 | 32796 | 32149.23 | 30499.48 | 29522 | 28176.61 | 25895.66 | 23395.48 | 21479.04 | 620.113 | 32796 | 8 | 2043
2043-08-07 | 20627.44 | 20847.12 | 19999.5 | 19808.35 | 20413.46 | 21595.66 | 22349.53 | 23397.28 | 24725.68 | 26443.79 | 28583.13 | 30443.01 | 31796.12 | 33048.09 | 34097.44 | 34841.98 | 35016.64 | 34292.31 | 32486.14 | 31347.67 | 29832.4 | 27226.49 | 24607.61 | 22574.02 | 650.4009 | 35016.64 | 8 | 2043
2043-08-08 | 21417.13 | 21012.82 | 20033.67 | 19600.76 | 19631.01 | 19476.7 | 18999.26 | 20625.85 | 22971.87 | 25154.99 | 27246.02 | 29223.26 | 30637.43 | 31788.09 | 32805.7 | 33509.89 | 33717.82 | 33068.71 | 31362.29 | 30381.65 | 28971.96 | 26637.25 | 24295.73 | 22456.1 | 625.026 | 33717.82 | 8 | 2043
2043-08-09 | 21492.22 | 21370.02 | 20364.1 | 19908.43 | 19918.38 | 19746.94 | 19272.67 | 20945.06 | 23380.85 | 25675.44 | 27942.37 | 30059.03 | 31561.77 | 32769.67 | 33811.53 | 34514.63 | 34708.52 | 34029.34 | 32261.79 | 31224.38 | 29751.22 | 27271.92 | 24878.02 | 22987.71 | 639.846 | 34708.52 | 8 | 2043
2043-08-10 | 21903.26 | 20520.05 | 19701.15 | 19529.33 | 20161.5 | 21366.55 | 22152.04 | 23155.51 | 24412.38 | 26038.81 | 28035.98 | 29832.5 | 31164.1 | 32412.8 | 33482.28 | 34260.18 | 34474.67 | 33783.74 | 32005.89 | 30912.04 | 29415.45 | 26886.8 | 24295.43 | 22282.44 | 642.1849 | 34474.67 | 8 | 2043
2043-08-11 | 21162.02 | 19923.5 | 19152.26 | 19018.36 | 19672.53 | 20908.92 | 21709.75 | 22605.89 | 23668.79 | 25068.99 | 26730.36 | 28124.32 | 29117.73 | 30077.18 | 30920.91 | 31565.11 | 31739.14 | 31135.77 | 29587.91 | 28732.27 | 27458.5 | 25327.23 | 22907.36 | 21067.36 | 607.3822 | 31739.14 | 8 | 2043
2043-08-12 | 20262.46 | 19618.84 | 18873.6 | 18762.43 | 19437.2 | 20697.17 | 21516.33 | 22366.52 | 23344.71 | 24640.25 | 26196.96 | 27428.26 | 28359.21 | 29287.09 | 30125.83 | 30785.39 | 30989.59 | 30421.93 | 28918.23 | 28115.7 | 26922.05 | 24849.63 | 22471.77 | 20671.61 | 595.0628 | 30989.59 | 8 | 2043
2043-08-13 | 19922.16 | 20721.13 | 19890.3 | 19705.78 | 20315.08 | 21514.65 | 22325.24 | 23322.82 | 24585.14 | 26233.28 | 28264.13 | 29989.08 | 31177.24 | 32261.01 | 33155.36 | 33794.26 | 33936.28 | 33267.06 | 31584.85 | 30605.92 | 29190.95 | 26738.6 | 24203.53 | 22251.93 | 638.9558 | 33936.28 | 8 | 2043
2043-08-14 | 21215.96 | 21189.42 | 20323.11 | 20116.51 | 20718.11 | 21929.59 | 22752.41 | 23818.77 | 25193.54 | 26980.08 | 29238.32 | 31085.25 | 32355.6 | 33469.99 | 34358.37 | 34952.96 | 35052.1 | 34339.94 | 32591.13 | 31543.09 | 30038.45 | 27424.7 | 24839.49 | 22838.99 | 658.3659 | 35052.1 | 8 | 2043
2043-08-15 | 21715.2 | 20463.82 | 19529.29 | 19135.82 | 19202.38 | 19099.7 | 18686.87 | 20227.32 | 22426.44 | 24429.94 | 26348.94 | 28071.44 | 29408.5 | 30537.28 | 31571.96 | 32321.76 | 32603.55 | 32022.73 | 30371.14 | 29483.63 | 28094.71 | 25905.25 | 23627.16 | 21845.91 | 607.1307 | 32603.55 | 8 | 2043
2043-08-16 | 20944.99 | 20536.56 | 19595.64 | 19197.09 | 19256.46 | 19144.94 | 18735.64 | 20287.81 | 22514.02 | 24548.89 | 26513.95 | 28330.86 | 29754.15 | 30972.34 | 32083.51 | 32890.95 | 33204.86 | 32612.92 | 30902.27 | 29962.48 | 28515.06 | 26233.71 | 23914.17 | 22092.31 | 612.7456 | 33204.86 | 8 | 2043
2043-08-17 | 21074.75 | 21248.57 | 20380.58 | 20167.32 | 20770.9 | 21977 | 22818.76 | 23895.81 | 25303.66 | 27126.33 | 29466.78 | 31397.88 | 32768.39 | 33971.28 | 34935.2 | 35585.58 | 35717.06 | 34997.14 | 33192.51 | 32101.69 | 30539.32 | 27875.29 | 25200.18 | 23152.28 | 665.6643 | 35717.06 | 8 | 2043
2043-08-18 | 21932.53 | 22594.62 | 21626.13 | 21323.87 | 21835.12 | 22961 | 23787.74 | 25017.77 | 26727.35 | 29140.01 | 31936.08 | 34156.59 | 35640.13 | 36831.21 | 37674.61 | 38163.79 | 38147.67 | 37335.76 | 35448.63 | 34277.02 | 32638.46 | 29852.96 | 26847.85 | 24706.21 | 710.6031 | 38163.79 | 8 | 2043
2043-08-19 | 23324.3 | 21463.35 | 20578.56 | 20348.68 | 20918.8 | 22094.35 | 22938.02 | 24023.77 | 25466.33 | 27341.87 | 29779.44 | 31750.27 | 33124.69 | 34329.51 | 35273.68 | 35909.86 | 36032.6 | 35311.15 | 33500.84 | 32418.83 | 30855.72 | 28176.76 | 25450.71 | 23395.46 | 673.8075 | 36032.6 | 8 | 2043
2043-08-20 | 22213.58 | 21788.85 | 20881.97 | 20633.08 | 21190.78 | 22365.19 | 23223.3 | 24343.31 | 25851.48 | 27872.34 | 30392 | 32399.63 | 33758.94 | 34906.39 | 35770.29 | 36322.73 | 36388.59 | 35652.88 | 33852.67 | 32785.67 | 31220.15 | 28531.53 | 25763.5 | 23706.14 | 681.815 | 36388.59 | 8 | 2043
2043-08-21 | 22491.22 | 21090.54 | 20234.53 | 20037.99 | 20649.44 | 21886.79 | 22767.24 | 23807.72 | 25150.33 | 26899.25 | 29118.52 | 30967.56 | 32264.61 | 33420.58 | 34349.62 | 34982.82 | 35130.64 | 34445.25 | 32679.38 | 31651.04 | 30098.33 | 27462.55 | 24872.61 | 22869.01 | 659.3276 | 35130.64 | 8 | 2043
2043-08-22 | 21724.67 | 20168.4 | 19259.6 | 18889.31 | 18978.47 | 18915.56 | 18564.77 | 20051.7 | 22165.28 | 24065.96 | 25888.37 | 27476.55 | 28773.92 | 29892.53 | 30935.21 | 31708.63 | 32040.02 | 31506.52 | 29883.69 | 29061.89 | 27667.78 | 25545.5 | 23304.62 | 21556.67 | 598.0256 | 32040.02 | 8 | 2043
2043-08-23 | 20660.31 | 19889.39 | 19002.28 | 18650.76 | 18756.93 | 18713.06 | 18375.21 | 19822.86 | 21864.29 | 23676.02 | 25408.62 | 26903.89 | 28093.61 | 29181.72 | 30217.09 | 31000.76 | 31354.52 | 30849.43 | 29265.94 | 28490.04 | 27149.39 | 25102.66 | 22899.08 | 21186.56 | 586.5144 | 31354.52 | 8 | 2043
2043-08-24 | 20309.17 | 19978.3 | 19207.56 | 19079.23 | 19755.02 | 21039.64 | 21949.9 | 22851.46 | 23946.26 | 25379.09 | 27117.59 | 28727.9 | 29968.84 | 31178.28 | 32242.35 | 33047.3 | 33347.45 | 32749.23 | 31036.57 | 30081.1 | 28580.41 | 26187.29 | 23673.91 | 21731.11 | 623.165 | 33347.45 | 8 | 2043
2043-08-25 | 20597.6 | 20088.13 | 19308.24 | 19169.69 | 19817.36 | 21074.87 | 21983.89 | 22881.56 | 23986.29 | 25438.99 | 27200.1 | 28841.97 | 30067.74 | 31270.06 | 32314.55 | 33111.54 | 33409.62 | 32817.16 | 31112.11 | 30176.49 | 28690.53 | 26283.66 | 23767.18 | 21828.72 | 625.2381 | 33409.62 | 8 | 2043
2043-08-26 | 20696.55 | 19864.67 | 19101.71 | 18977.84 | 19637.63 | 20907.45 | 21826.8 | 22694.36 | 23745.61 | 25131.25 | 26830.64 | 28381.22 | 29592.22 | 30804.68 | 31875.22 | 32706.23 | 33037.27 | 32464.77 | 30770.49 | 29852.68 | 28373.38 | 26016.34 | 23515.71 | 21592.12 | 618.3968 | 33037.27 | 8 | 2043
2043-08-27 | 20477.27 | 19558.18 | 18819.64 | 18716.68 | 19396.71 | 20690.75 | 21625.37 | 22448.1 | 23415.88 | 24699.64 | 26290.69 | 27660.43 | 28780.7 | 29926.76 | 30958.69 | 31776.28 | 32117.78 | 31579.44 | 29948.13 | 29099.28 | 27673.94 | 25448.28 | 23001.82 | 21130.26 | 605.2407 | 32117.78 | 8 | 2043
2043-08-28 | 20114.01 | 18991.14 | 18297.24 | 18240.56 | 18976.9 | 20349.1 | 21315.67 | 22064.97 | 22872.74 | 23959.93 | 25324.22 | 26418.82 | 27219.72 | 28187.47 | 29100.51 | 29842.52 | 30172.64 | 29693.19 | 28198.5 | 27485.98 | 26288.41 | 24216.28 | 21894.79 | 20140.89 | 579.3662 | 30172.64 | 8 | 2043
2043-08-29 | 19315.37 | 18107.99 | 17359.36 | 17127.06 | 17341.13 | 17416.96 | 17158.45 | 18356.08 | 19938.9 | 21184.4 | 22346.73 | 23371.98 | 24152.48 | 24945.79 | 25826.22 | 26583.25 | 27026.35 | 26738.43 | 25553.1 | 25122.52 | 24108.7 | 22289.9 | 20320.43 | 18831.64 | 520.5232 | 27026.35 | 8 | 2043
2043-08-30 | 18275.04 | 17932.36 | 17199.39 | 16980.3 | 17210.27 | 17310.24 | 17068.75 | 18235.34 | 19758.91 | 20934.86 | 22011.3 | 22934.75 | 23609.46 | 24300.47 | 25097.3 | 25795.9 | 26216.91 | 25954.59 | 24842.39 | 24488.64 | 23536.75 | 21779.24 | 19872.8 | 18444.91 | 509.7909 | 26216.91 | 8 | 2043
2043-08-31 | 18004.54 | 20888.9 | 20058.14 | 19878.17 | 20519.39 | 21805.14 | 22778.12 | 23771.07 | 25051.1 | 26724.64 | 28847.32 | 30639.07 | 31903.4 | 33026.82 | 33933.47 | 34559.39 | 34741.76 | 34107.6 | 32379.69 | 31439.4 | 29877.3 | 27281.02 | 24734.04 | 22759.54 | 649.709 | 34741.76 | 8 | 2043
2043-09-01 | 21911.39 | 20937.38 | 20143.23 | 19953.92 | 20538.22 | 21736.65 | 22718.22 | 23546.3 | 24872 | 26907.83 | 29287.52 | 31298.33 | 32705.41 | 33940.92 | 34869.96 | 35457.9 | 35415.36 | 34440.45 | 32724.95 | 32071.12 | 29869.95 | 27241.49 | 24554.25 | 22679.07 | 659.8218 | 35457.9 | 9 | 2043
2043-09-02 | 21562.11 | 19866.2 | 19151.94 | 19031.63 | 19674.1 | 20924.8 | 21925.16 | 22614.23 | 23680.99 | 25191.08 | 27213.64 | 28956.25 | 30218.23 | 31419.15 | 32399.8 | 33091.94 | 33161.71 | 32277.58 | 30663.66 | 30122.75 | 28018.52 | 25513.5 | 23135.27 | 21360.5 | 621.1747 | 33161.71 | 9 | 2043
2043-09-03 | 20411.44 | 19439.99 | 18758.31 | 18666.02 | 19334.16 | 20612.64 | 21628.2 | 22258.47 | 23215.87 | 24564.91 | 26377.39 | 27985.7 | 29152.08 | 30295.33 | 31254.86 | 31954.51 | 32051.74 | 31209.66 | 29662.17 | 29194.58 | 27148.97 | 24751.83 | 22488.18 | 20770.98 | 603.188 | 32051.74 | 9 | 2043
2043-09-04 | 19908.34 | 19209.51 | 18546.48 | 18476.39 | 19177.87 | 20504.07 | 21541.4 | 22148.54 | 23045.16 | 24315.49 | 25981.78 | 27508.57 | 28623.01 | 29730.89 | 30677.29 | 31368.2 | 31474.21 | 30650.89 | 29129.62 | 28688.46 | 26642.94 | 24327.52 | 22101.78 | 20417.47 | 594.1959 | 31474.21 | 9 | 2043
2043-09-05 | 19578.15 | 19089.32 | 18318.68 | 18033.5 | 18193.81 | 18238.74 | 18083.09 | 19215.43 | 21028.56 | 22662.29 | 24208.89 | 25665.17 | 26772.41 | 27736.18 | 28633.27 | 29286.62 | 29439.99 | 28716.8 | 27339.96 | 27104 | 25205.79 | 23271.09 | 21354.96 | 19898.87 | 557.0756 | 29439.99 | 9 | 2043
2043-09-06 | 19297.86 | 19704.14 | 18885.2 | 18558.98 | 18678.11 | 18678.75 | 18515.93 | 19734.6 | 21718.54 | 23559.96 | 25375.69 | 27222.34 | 28577.24 | 29748.21 | 30788.29 | 31521.26 | 31693.1 | 30904.31 | 29356.78 | 28955.84 | 26893.94 | 24619.26 | 22568.26 | 20981.88 | 586.5385 | 31693.1 | 9 | 2043
2043-09-07 | 19925.36 | 18712.42 | 17928.79 | 17664.4 | 17946.97 | 18268.28 | 18298.31 | 19159.95 | 20883.79 | 22910.74 | 25009.98 | 26935.96 | 28120.9 | 29198.4 | 30228.87 | 31003.93 | 31097.83 | 30130.14 | 28488.38 | 28103.47 | 26085.48 | 23915.56 | 21898.77 | 20310.79 | 572.2275 | 31097.83 | 9 | 2043
2043-09-08 | 19525.4 | 19279.53 | 18610.75 | 18530.22 | 19206.16 | 20498.92 | 21554.12 | 22158.23 | 23082.58 | 24388.75 | 26156.32 | 27800.08 | 29050.08 | 30307.03 | 31380.26 | 32181.27 | 32359.45 | 31535.92 | 29932.68 | 29439.27 | 27319.66 | 24862.6 | 22571.72 | 20827.04 | 602.558 | 32359.45 | 9 | 2043
2043-09-09 | 19820.84 | 20354.03 | 19608.15 | 19460.92 | 20085.58 | 21346.05 | 22409.95 | 23142.49 | 24309.05 | 26050.56 | 28218.86 | 30071.35 | 31386.23 | 32584.72 | 33517.16 | 34141.6 | 34175.28 | 33278.55 | 31629.36 | 31090.05 | 28909.86 | 26341.57 | 23833.51 | 22027.02 | 637.7927 | 34175.28 | 9 | 2043
2043-09-10 | 20903.37 | 19533.26 | 18847.72 | 18752.7 | 19419.39 | 20713.7 | 21786.99 | 22416.12 | 23391.02 | 24763.45 | 26647 | 28324.66 | 29570.07 | 30789.9 | 31806.66 | 32547.26 | 32686.43 | 31853.68 | 30253.7 | 29771.86 | 27641.81 | 25146.73 | 22840.58 | 21092.04 | 611.5001 | 32686.43 | 9 | 2043
2043-09-11 | 20116.96 | 18814.14 | 18183.95 | 18142.77 | 18870.34 | 20237.48 | 21338.58 | 21880.71 | 22673.64 | 23816.56 | 25289.03 | 26744.34 | 27846.42 | 28986.63 | 29987.86 | 30746.31 | 30932.37 | 30161.18 | 28650.87 | 28261.06 | 26193 | 23941.62 | 21743.73 | 20084.69 | 583.6442 | 30932.37 | 9 | 2043
2043-09-12 | 19225.44 | 18015.91 | 17327.05 | 17113.27 | 17331.77 | 17440.08 | 17353.79 | 18338.44 | 19896.71 | 21210.32 | 22473.37 | 23692.91 | 24640.87 | 25668.2 | 26739.54 | 27596.57 | 27939.8 | 27316.49 | 25959.06 | 25791.26 | 24009.41 | 22146.51 | 20287.03 | 18882.92 | 526.3967 | 27939.8 | 9 | 2043
2043-09-13 | 18265.89 | 17686.67 | 17023.72 | 16832.23 | 17071.85 | 17204.52 | 17132.99 | 18070.46 | 19540.76 | 20746.6 | 21896.75 | 23014.73 | 23884.88 | 24767.94 | 25790.43 | 26641.31 | 27000.18 | 26412.3 | 25116.34 | 25016.13 | 23372.19 | 21562.2 | 19756.32 | 18403.56 | 512.211 | 27000.18 | 9 | 2043
2043-09-14 | 17833.63 | 17294.32 | 16790.45 | 16853.89 | 17698.4 | 19200.03 | 20374.8 | 20690.29 | 21052.61 | 21673.72 | 22532.15 | 23207.2 | 23631.03 | 24163.58 | 24713.45 | 25243.14 | 25391.48 | 24805.16 | 23859.32 | 23915.64 | 22448.07 | 20696.78 | 18842.27 | 17511.04 | 510.4225 | 25391.48 | 9 | 2043
2043-09-15 | 17191.63 | 17110.02 | 16620.58 | 16693.6 | 17526.58 | 19017.47 | 20195.29 | 20467.17 | 20763.5 | 21310.01 | 22094.14 | 22693.92 | 23043.85 | 23535.44 | 24057.44 | 24537.48 | 24684.94 | 24196.71 | 23300.93 | 23419.09 | 22008.76 | 20302.39 | 18486.46 | 17198.97 | 500.4564 | 24684.94 | 9 | 2043
2043-09-16 | 16958.84 | 17856.59 | 17303.38 | 17322.28 | 18096.55 | 19517.35 | 20676.85 | 21063.8 | 21591.83 | 22416.53 | 23532.03 | 24503.46 | 25276.31 | 26215.8 | 27098.69 | 27829.18 | 28064.46 | 27414.09 | 26109.4 | 25962.2 | 24178.11 | 22246.88 | 20214.11 | 18716.67 | 540.1654 | 28064.46 | 9 | 2043
2043-09-17 | 18036.62 | 17975.46 | 17413.31 | 17424.64 | 18191.4 | 19606.08 | 20771.05 | 21173.1 | 21733.47 | 22597.67 | 23759.76 | 24782.24 | 25646.83 | 26633.92 | 27550.7 | 28301.64 | 28546.03 | 27885.01 | 26542.85 | 26363.73 | 24497.22 | 22534.26 | 20473.15 | 18948.31 | 547.3885 | 28546.03 | 9 | 2043
2043-09-18 | 18242.02 | 17478.19 | 16959.36 | 17013.74 | 17839.47 | 19337.4 | 20538.43 | 20870.69 | 21274.99 | 21948.69 | 22879.33 | 23649.58 | 24173.08 | 24816.75 | 25538.29 | 26152.36 | 26348.04 | 25750.51 | 24611.36 | 24609.57 | 23046.34 | 21218.33 | 19306.51 | 17922.34 | 521.5254 | 26348.04 | 9 | 2043
2043-09-19 | 17478.78 | 16969.45 | 16380.38 | 16252.78 | 16563.24 | 16799.04 | 16814.42 | 17614.63 | 18825.82 | 19722.38 | 20517.14 | 21254.72 | 21762.21 | 22317.33 | 22979.6 | 23570.02 | 23856.3 | 23454.29 | 22567.82 | 22760.91 | 21334.01 | 19737.77 | 18157.47 | 17022.36 | 474.7129 | 23856.3 | 9 | 2043
2043-09-20 | 16821.84 | 17217.13 | 16604.25 | 16455.85 | 16747.62 | 16966.94 | 16981.1 | 17819 | 19106.35 | 20097.97 | 20991.57 | 21816.2 | 22387.44 | 22982.94 | 23661.16 | 24247.93 | 24518.88 | 24090.01 | 23158.26 | 23308.81 | 21837.69 | 20195.51 | 18572.72 | 17396.55 | 483.9837 | 24518.88 | 9 | 2043
2043-09-21 | 17114.16 | 18653.39 | 18044.37 | 18018.57 | 18776.47 | 20200.24 | 21402.55 | 21898 | 22629.56 | 23703.11 | 25079.16 | 26452.12 | 27477.74 | 28528.11 | 29448.98 | 30150.47 | 30343.79 | 29628.14 | 28185.65 | 27916.61 | 25859.59 | 23686.24 | 21544.38 | 19934.93 | 574.6763 | 30343.79 | 9 | 2043
2043-09-22 | 19006.84 | 18552.75 | 17953.06 | 17932.05 | 18678.87 | 20101.12 | 21315.87 | 21772.47 | 22445.45 | 23458.11 | 24750.22 | 25968.43 | 26831.88 | 27731.62 | 28516.38 | 29126.98 | 29284.21 | 28605.82 | 27272.89 | 27126.85 | 25176.88 | 23157.99 | 21089.52 | 19557.79 | 565.4141 | 29284.21 | 9 | 2043
2043-09-23 | 18820.74 | 18100.44 | 17558.91 | 17589.19 | 18386.97 | 19865.25 | 21104.47 | 21470.19 | 21956.02 | 22738.45 | 23776.78 | 24613.84 | 25195.7 | 25893.5 | 26543.62 | 27089.15 | 27253.49 | 26666.41 | 25510.53 | 25538.79 | 23882.71 | 22033.09 | 20099.99 | 18699.81 | 540.388 | 27253.49 | 9 | 2043
2043-09-24 | 18181.12 | 17184.34 | 16735.17 | 16846.19 | 17720.43 | 19280.19 | 20557.47 | 20771.16 | 20957.45 | 21369.93 | 22017.14 | 22496.09 | 22747.2 | 23157.87 | 23620.04 | 24075.91 | 24267.36 | 23865.42 | 23048.67 | 23281.7 | 21890.65 | 20230.13 | 18482.18 | 17260.85 | 500.0447 | 24267.36 | 9 | 2043
2043-09-25 | 17065.02 | 17193.79 | 16763.47 | 16898.21 | 17808.72 | 19420.08 | 20723.31 | 20924.66 | 21059.62 | 21404.2 | 21970.16 | 22372.11 | 22561.72 | 22915.91 | 23339.32 | 23764.28 | 23955.01 | 23579.23 | 22798.94 | 23063.01 | 21676.4 | 20041.43 | 18334.87 | 17150.61 | 496.7841 | 23955.01 | 9 | 2043
2043-09-26 | 16945.55 | 16270.5 | 15759.32 | 15699.91 | 16082.03 | 16417.49 | 16521.29 | 17183.02 | 18132.94 | 18713.97 | 19161.59 | 19553.74 | 19755.34 | 20052.79 | 20531.5 | 21022.44 | 21317.95 | 21035.62 | 20366 | 20804.34 | 19541.89 | 18129.77 | 16746.35 | 15801.03 | 441.5464 | 21317.95 | 9 | 2043
2043-09-27 | 15875.96 | 16631.25 | 16159.33 | 16138.39 | 16559.26 | 16935.28 | 17067.85 | 17701.29 | 18562.02 | 19027.56 | 19348.54 | 19614.97 | 19703.43 | 19903.17 | 20312.05 | 20773.99 | 21094.7 | 20889.9 | 20312.54 | 20832.86 | 19633.92 | 18283.81 | 16960.28 | 16075.86 | 444.3982 | 21094.7 | 9 | 2043
2043-09-28 | 16149.29 | 17584.69 | 17249.61 | 17471.55 | 18479.61 | 20189.47 | 21564.05 | 21675.79 | 21579.65 | 21629.84 | 21871 | 21947.82 | 21847.95 | 21939.34 | 22175.39 | 22511.8 | 22739.83 | 22534.21 | 21992.36 | 22479.21 | 21272.07 | 19813.52 | 18274 | 17253.1 | 492.2252 | 22739.83 | 9 | 2043
2043-09-29 | 17180.38 | 17321.13 | 16964.01 | 17161.19 | 18124.29 | 19790.7 | 21153.03 | 21258.37 | 21191.66 | 21288.78 | 21587.23 | 21715.46 | 21649.43 | 21786.15 | 22049.81 | 22406.58 | 22631.25 | 22395.33 | 21819.31 | 22293.84 | 21077.13 | 19598.01 | 18035.62 | 16997.23 | 487.4759 | 22631.25 | 9 | 2043
2043-09-30 | 16983.97 | 17190.32 | 16709.02 | 16790.6 | 17636.46 | 19182.11 | 20495.7 | 20737.93 | 21015.61 | 21544.82 | 22333.76 | 22974.27 | 23383.41 | 23936.04 | 24500.43 | 25054.69 | 25296.27 | 24793.15 | 23852.93 | 24007.87 | 22492.21 | 20729.44 | 18899.33 | 17596.18 | 508.1365 | 25296.27 | 9 | 2043
2043-10-01 | 17719.53 | 17304.62 | 16914.54 | 17016.87 | 17787.42 | 19073.14 | 20247.12 | 20718.73 | 21205.36 | 21936.89 | 22951.95 | 23773.31 | 24284.85 | 24947.02 | 25594.09 | 26121.25 | 26207.85 | 25726.75 | 25186.91 | 24994.17 | 23017.39 | 20964.16 | 19324.67 | 18161.56 | 521.1801 | 26207.85 | 10 | 2043
2043-10-02 | 17612.75 | 18005.95 | 17611.52 | 17722.32 | 18509.1 | 19820.36 | 21051.96 | 21772.13 | 22366.4 | 23174.64 | 24286.42 | 25243.28 | 25909.47 | 26714.54 | 27479.64 | 28089.68 | 28245.65 | 27778.73 | 27137.94 | 26832.86 | 24716.7 | 22550.96 | 20411.24 | 19182.12 | 552.2264 | 28245.65 | 10 | 2043
2043-10-03 | 18392.46 | 17514.8 | 17020.45 | 16931.45 | 17226.66 | 17372.9 | 17487.31 | 18469.16 | 19727.86 | 20650.97 | 21691.35 | 22789.13 | 23583.95 | 24399.54 | 25269.18 | 25961.66 | 26222.81 | 25822.84 | 25235.28 | 25060.22 | 23024.7 | 21056.33 | 19551.74 | 18480.8 | 508.9436 | 26222.81 | 10 | 2043
2043-10-04 | 17863.36 | 17024.65 | 16555.26 | 16486.7 | 16801.63 | 16970.78 | 17093.85 | 18021.79 | 19184.95 | 19992.71 | 20701.1 | 21559.4 | 22224.34 | 22944.71 | 23759.12 | 24428.78 | 24692.37 | 24325.6 | 23824.09 | 23742.81 | 21790.19 | 20171.28 | 18780.17 | 17770.99 | 486.7106 | 24692.37 | 10 | 2043
2043-10-05 | 17259.64 | 16894.01 | 16551.28 | 16697.66 | 17532.86 | 18899.27 | 20131.68 | 20539.65 | 20780.53 | 21244.39 | 22007.94 | 22606.88 | 22955.73 | 23482.99 | 24053.26 | 24543.43 | 24657.49 | 24256.56 | 23837.13 | 23780.54 | 21872.79 | 20189.79 | 18659.78 | 17575.68 | 501.011 | 24657.49 | 10 | 2043
2043-10-06 | 17071.69 | 16634.61 | 16343.13 | 16533 | 17394.06 | 18792.23 | 20045.6 | 20360.04 | 20418.41 | 20563.58 | 20918.15 | 21151.7 | 21138.69 | 21361.27 | 21698.5 | 22062.05 | 22162.21 | 21887.35 | 21722.99 | 21923.98 | 20396.72 | 19153.2 | 17770.7 | 16837.87 | 474.3417 | 22162.21 | 10 | 2043
2043-10-07 | 16602.01 | 16509.2 | 16180.7 | 16335.59 | 17160.72 | 18523.35 | 19765.87 | 20116.15 | 20273.7 | 20543.98 | 21086.44 | 21534.66 | 21728.16 | 22136.54 | 22612.57 | 23053.28 | 23156.07 | 22792.18 | 22472.55 | 22539.33 | 20751.39 | 19419.27 | 17954.99 | 16940.9 | 480.1896 | 23156.07 | 10 | 2043
2043-10-08 | 16574.2 | 16346.64 | 16023.16 | 16181.74 | 17011.31 | 18382.61 | 19633.94 | 19968.22 | 20101.41 | 20343.76 | 20771.25 | 21172.16 | 21323.54 | 21695.27 | 22143.55 | 22565.29 | 22661.17 | 22304.53 | 22011.79 | 22113.6 | 20456.66 | 19143.69 | 17700.72 | 16706.71 | 473.3369 | 22661.17 | 10 | 2043
2043-10-09 | 16397.05 | 16264.37 | 15946.62 | 16118.32 | 16972.4 | 18386.73 | 19657.57 | 19988.27 | 20095.67 | 20305.2 | 20685.37 | 20954.34 | 21051.78 | 21367.92 | 21774.22 | 22154.77 | 22235.98 | 21888.66 | 21623.04 | 21751.57 | 20191.09 | 18890 | 17476.74 | 16508.06 | 468.6857 | 22235.98 | 10 | 2043
2043-10-10 | 16223.43 | 16139.41 | 15726.92 | 15706.26 | 16071.94 | 16315.95 | 16505.76 | 17312.29 | 18262.88 | 18817.27 | 19248.02 | 19651.29 | 19888.91 | 20215.8 | 20673.98 | 21171.19 | 21431.97 | 21170.58 | 20893.27 | 21078.53 | 19714.84 | 18503.67 | 17273.33 | 16417.41 | 444.4149 | 21431.97 | 10 | 2043
2043-10-11 | 16144.11 | 16353.24 | 15964.43 | 15967.13 | 16356.6 | 16627.63 | 16841.06 | 17629.12 | 18525 | 19009.2 | 19363.47 | 19691.57 | 19861.79 | 20130.32 | 20546.23 | 20972.69 | 21256.5 | 21061.57 | 20859.78 | 21116.95 | 19776.59 | 18601.09 | 17407.45 | 16588.31 | 446.6518 | 21256.5 | 10 | 2043
2043-10-12 | 16315.5 | 16614.5 | 16352.9 | 16573.24 | 17487.09 | 18957.46 | 20278.68 | 20566.15 | 20556.22 | 20612.35 | 20828.28 | 20934.54 | 20835.81 | 20971.26 | 21249.33 | 21573.96 | 21696.88 | 21488.26 | 21394.31 | 21685.38 | 20236.41 | 19022.58 | 17690.7 | 16798.84 | 470.7206 | 21696.88 | 10 | 2043
2043-10-13 | 16545.23 | 16749.93 | 16504.59 | 16738.51 | 17645.77 | 19108.52 | 20436.38 | 20693.19 | 20626.52 | 20617.15 | 20768.29 | 20787.15 | 20614.47 | 20662.01 | 20876.55 | 21188.48 | 21335.43 | 21186.77 | 21167.49 | 21538.13 | 20170.01 | 18997.77 | 17699.59 | 16848.74 | 469.5067 | 21538.13 | 10 | 2043
2043-10-14 | 16646.73 | 17177.83 | 16957.68 | 17217.61 | 18150.63 | 19639.09 | 21058.48 | 21406.62 | 21260.31 | 21166.66 | 21279.71 | 21214.96 | 20942.67 | 20947.57 | 21128.76 | 21431.45 | 21616.51 | 21544.81 | 21592.32 | 22017.81 | 20545.1 | 19397.91 | 18123.96 | 17298.9 | 479.7641 | 22017.81 | 10 | 2043
2043-10-15 | 17075.9 | 17643.48 | 17460.28 | 17757.4 | 18727.68 | 20255.06 | 21948.15 | 22268.02 | 22016.4 | 21784.22 | 21747.22 | 21536.75 | 21134.66 | 21028.31 | 21130.25 | 21404.59 | 21632.53 | 21667.63 | 21825.72 | 22348.17 | 20855.11 | 19736.21 | 18510.24 | 17734.36 | 489.2283 | 22348.17 | 10 | 2043
2043-10-16 | 17552.13 | 18583.38 | 18434.71 | 18777.88 | 19803.28 | 21580.85 | 23536.4 | 23875.44 | 23561.34 | 23233.19 | 23089.61 | 22790.04 | 22321.47 | 22153.73 | 22216.44 | 22483.25 | 22777.18 | 22927.57 | 23153.07 | 23709.95 | 22215.21 | 20732.89 | 19525.28 | 18768.7 | 517.803 | 23875.44 | 10 | 2043
2043-10-17 | 18491.53 | 17022.02 | 16727.09 | 16821.4 | 17304.55 | 17682.67 | 17985.23 | 18690.9 | 19358.5 | 19552.36 | 19587.35 | 19596.7 | 19478.3 | 19495.34 | 19727.97 | 20033.61 | 20293.31 | 20335.51 | 20417.46 | 20833.51 | 19719.58 | 18700.92 | 17667.3 | 17007.52 | 452.5306 | 20833.51 | 10 | 2043
2043-10-18 | 16946.34 | 16579.38 | 16276.26 | 16360.4 | 16834.77 | 17210.5 | 17514.34 | 18204.25 | 18866.87 | 19060.87 | 19092.69 | 19093.34 | 18963.38 | 18968.03 | 19188.59 | 19477.24 | 19713.64 | 19731.55 | 19812.53 | 20231.89 | 19133.33 | 18125.25 | 17106.54 | 16458.85 | 438.9508 | 20231.89 | 10 | 2043
2043-10-19 | 16410.26 | 16988.77 | 16776.93 | 17046.35 | 18011.67 | 19551.03 | 20984.88 | 21314.07 | 21137.32 | 21006.48 | 21074.58 | 20971.91 | 20709.56 | 20682.64 | 20795.19 | 21057.58 | 21234.54 | 21172.95 | 21236.93 | 21702.86 | 20306.19 | 19162.91 | 17914.23 | 17104.02 | 474.3538 | 21702.86 | 10 | 2043
2043-10-20 | 16892 | 16488.49 | 16251.36 | 16492.08 | 17409.41 | 18904.64 | 20292.35 | 20514.14 | 20404.03 | 20348.13 | 20448.17 | 20406.96 | 20206.76 | 20215.01 | 20345.85 | 20548.15 | 20658.99 | 20569.77 | 20583.99 | 20996.93 | 19774.06 | 18619.4 | 17358.44 | 16540.45 | 461.2696 | 20996.93 | 10 | 2043
2043-10-21 | 16388.37 | 16725.27 | 16502.86 | 16758.72 | 17691.26 | 19202.88 | 20606.45 | 20836.79 | 20684.55 | 20591.75 | 20652.82 | 20575.28 | 20343.51 | 20324.95 | 20436.76 | 20634.08 | 20784.31 | 20709.53 | 20766.96 | 21257.78 | 19978 | 18837.94 | 17592.26 | 16790.23 | 465.6733 | 21257.78 | 10 | 2043
2043-10-22 | 16609.93 | 17433.81 | 17232.79 | 17512.88 | 18468.44 | 20000.25 | 21657.93 | 21976.54 | 21771.47 | 21606.69 | 21651.27 | 21532.45 | 21216.78 | 21183.77 | 21330.99 | 21621.16 | 21854.13 | 21858.69 | 21947.76 | 22453.09 | 20870.87 | 19703.68 | 18453.25 | 17649.83 | 487.5985 | 22453.09 | 10 | 2043
2043-10-23 | 17392.66 | 18200.13 | 18049.05 | 18388.48 | 19412.85 | 21071.33 | 23090.81 | 23391.75 | 23049.65 | 22698.55 | 22530.91 | 22208.13 | 21717.04 | 21526.51 | 21563.76 | 21802.89 | 22087.5 | 22234.71 | 22466.71 | 23078.23 | 21566.39 | 20265.11 | 19080.49 | 18342.28 | 505.2159 | 23391.75 | 10 | 2043
2043-10-24 | 18085.7 | 17480.28 | 17251.72 | 17411.13 | 17961.56 | 18424.85 | 18814.23 | 19456.11 | 19959.8 | 19947.27 | 19757.35 | 19545.06 | 19227.37 | 19070.3 | 19173.72 | 19419.21 | 19723.79 | 19903.3 | 20144.55 | 20717.75 | 19707.26 | 18792.35 | 17872.97 | 17325.66 | 455.1733 | 20717.75 | 10 | 2043
2043-10-25 | 17312.51 | 17341.82 | 17101.91 | 17249.96 | 17789.88 | 18245.98 | 18637.28 | 19283.42 | 19810.01 | 19828.52 | 19673.01 | 19495.24 | 19207.55 | 19075.56 | 19195.22 | 19445.3 | 19742.66 | 19901.3 | 20117.03 | 20673.83 | 19641.18 | 18708.09 | 17774.81 | 17212.9 | 452.465 | 20673.83 | 10 | 2043
2043-10-26 | 17164.49 | 19050.51 | 18955.45 | 19346.6 | 20431.96 | 22552.8 | 24644.9 | 24923.59 | 24462.24 | 23945.29 | 23607.23 | 23128.63 | 22511.65 | 22204.17 | 22162.97 | 22388.53 | 22753.34 | 23058.72 | 23425.67 | 24151.75 | 22712.76 | 21262.68 | 20019.29 | 19323.54 | 528.1888 | 24923.59 | 10 | 2043
2043-10-27 | 18992.85 | 19891.29 | 19837.09 | 20268.94 | 21556.92 | 23881.17 | 26007.62 | 26261.67 | 25690.39 | 25028.64 | 24543.17 | 23922.54 | 23170.91 | 22768.32 | 22658.87 | 22886.79 | 23331.88 | 23781.17 | 24269.07 | 25097.08 | 23741.45 | 22354.3 | 20844.85 | 20196.09 | 550.9831 | 26261.67 | 10 | 2043
2043-10-28 | 19883.66 | 19567.23 | 19491.1 | 19900.54 | 21022.54 | 23323.4 | 25444.05 | 25707.58 | 25193.65 | 24609.93 | 24210.61 | 23676.13 | 23000.67 | 22663.14 | 22597.97 | 22839.5 | 23261.81 | 23650.51 | 24072 | 24853.7 | 23447.28 | 22017.56 | 20573.95 | 19898.62 | 544.9071 | 25707.58 | 10 | 2043
2043-10-29 | 19615.83 | 18726.3 | 18616.67 | 18989.91 | 20039.31 | 21992.49 | 24095.84 | 24349.16 | 23893.56 | 23398.29 | 23090.36 | 22637.48 | 22028.19 | 21744.27 | 21711.5 | 21943.88 | 22302.69 | 22584.2 | 22931.13 | 23673.96 | 22227.58 | 20793.3 | 19651.07 | 18958.82 | 519.9958 | 24349.16 | 10 | 2043
2043-10-30 | 18769.94 | 17457.08 | 17280.24 | 17591.77 | 18592.33 | 20203.24 | 22008.96 | 22283.09 | 21973.63 | 21681.56 | 21579.1 | 21320.67 | 20883.28 | 20747.76 | 20792.11 | 21016.87 | 21263.52 | 21339.53 | 21510.15 | 22123.81 | 20611.67 | 19498.94 | 18311.42 | 17564.7 | 486.4054 | 22283.09 | 10 | 2043
2043-10-31 | 17415.1 | 15850.92 | 15517.07 | 15569.62 | 16017.69 | 16404.63 | 16786.2 | 17454.02 | 18152.34 | 18407.5 | 18512.07 | 18592.47 | 18534.83 | 18598.99 | 18850.59 | 19136.76 | 19359.93 | 19329.82 | 19342.73 | 19767.17 | 18579.3 | 17517.81 | 16483.91 | 15813.4 | 425.9949 | 19767.17 | 10 | 2043
2043-11-01 | 15744.45 | 16137.03 | 15881.36 | 15974.32 | 16432.59 | 16798.77 | 16790.63 | 17426.21 | 17913.97 | 17987.21 | 17943.57 | 17924.87 | 17758.46 | 17676.11 | 17843.47 | 18190.22 | 18977.08 | 19980.75 | 19728.76 | 19410.26 | 18255.38 | 17261.11 | 16299 | 15700.63 | 420.0362 | 19980.75 | 11 | 2043
2043-11-02 | 15779.61 | 17175.18 | 17035.08 | 17335.91 | 18295.35 | 19806.65 | 20871.43 | 21074.22 | 20757.74 | 20494.09 | 20409.42 | 20257.92 | 19958.68 | 19810.18 | 19849.87 | 20104.37 | 20822.1 | 22096.01 | 21694.66 | 21220.57 | 20044.66 | 18940.29 | 17771.89 | 17035.39 | 468.6413 | 22096.01 | 11 | 2043
2043-11-03 | 16925.69 | 16746.02 | 16582.12 | 16855.81 | 17768.87 | 19236.07 | 20285.76 | 20475.73 | 20183.16 | 19961.43 | 19926.87 | 19817.67 | 19542.62 | 19431.3 | 19492.14 | 19760.3 | 20465.24 | 21487.97 | 21160.03 | 20786.75 | 19607.28 | 18489.8 | 17306.37 | 16559.44 | 458.8544 | 21487.97 | 11 | 2043
2043-11-04 | 16534.55 | 17413.71 | 17225.63 | 17481.01 | 18373.75 | 19815.37 | 20865.7 | 21118.46 | 20936.14 | 20843.88 | 20962.93 | 21024.87 | 20914.07 | 20950.02 | 21120.42 | 21532.82 | 22773.09 | 24348.2 | 23709.53 | 22892.73 | 21001.09 | 19775.82 | 18488.86 | 17643.01 | 487.7457 | 24348.2 | 11 | 2043
2043-11-05 | 17350.11 | 18324.01 | 18239.39 | 18596.4 | 19590.51 | 21133.63 | 22894.94 | 23203.25 | 22516.73 | 21850.04 | 21460.64 | 21096.86 | 20675.04 | 20440.97 | 20418.91 | 20678.12 | 21573.37 | 23483.29 | 23264.03 | 22808.33 | 21128.56 | 20077.8 | 18954.63 | 18274.34 | 498.0339 | 23483.29 | 11 | 2043
2043-11-06 | 18148.25 | 18859.64 | 18803.36 | 19196.74 | 20238.21 | 22156.05 | 24076.54 | 24381.81 | 23609.08 | 22821.5 | 22295.34 | 21671.11 | 21076.07 | 20782.8 | 20719.3 | 20953.76 | 22025.31 | 24039.24 | 23907.67 | 23514.58 | 21671.58 | 20534.09 | 19443.55 | 18794.48 | 513.7201 | 24381.81 | 11 | 2043
2043-11-07 | 18658.69 | 17690.24 | 17527.09 | 17715.78 | 18269.46 | 18736.77 | 18824.84 | 19426.74 | 19745.32 | 19590.67 | 19306.68 | 19064.47 | 18704.91 | 18458.75 | 18510.62 | 18829.8 | 19721.37 | 20934.69 | 20860.96 | 20698.2 | 19630.93 | 18725.5 | 17854.82 | 17352.64 | 454.8399 | 20934.69 | 11 | 2043
2043-11-08 | 17449.71 | 16973.97 | 16773.6 | 16923.41 | 17439.81 | 17875.52 | 17946 | 18552.31 | 18931.87 | 18862.83 | 18670.2 | 18514.5 | 18229.21 | 18045.44 | 18138.88 | 18463.99 | 19314.93 | 20446.53 | 20301.8 | 20090.62 | 18979.31 | 18036.89 | 17136.02 | 16600.42 | 438.6978 | 20446.53 | 11 | 2043
2043-11-09 | 16699.01 | 17879.74 | 17764.48 | 18093.23 | 19081.23 | 20632.11 | 22046.6 | 22385.19 | 21816.32 | 21310.33 | 21188.4 | 21014.58 | 20702.2 | 20544.59 | 20576.71 | 20841.88 | 21738.13 | 23537.92 | 23179.97 | 22626.89 | 20951.06 | 19836.9 | 18671.61 | 17939.73 | 491.0588 | 23537.92 | 11 | 2043
2043-11-10 | 17737.27 | 17532.93 | 17417.87 | 17742.11 | 18706.71 | 20235.75 | 21415.64 | 21702.83 | 21138.07 | 20793.78 | 20631.72 | 20406.6 | 20031.86 | 19835.78 | 19834.87 | 20086.8 | 20851.53 | 22325.31 | 22019.2 | 21538.09 | 20326.62 | 19250.87 | 18118.02 | 17423.2 | 477.1034 | 22325.31 | 11 | 2043
2043-11-11 | 17353.99 | 17887.22 | 17791 | 18135.01 | 19118.96 | 20667.7 | 22166.81 | 22446.44 | 21765.59 | 21163.38 | 20955.22 | 20687.64 | 20276.89 | 20050.45 | 20028.52 | 20277.01 | 21064.62 | 22753.56 | 22505.37 | 22071.99 | 20663.22 | 19603.55 | 18486.6 | 17808.83 | 485.7296 | 22753.56 | 11 | 2043
2043-11-12 | 17701.66 | 18599.31 | 18539.57 | 18921.8 | 19942.86 | 21679.04 | 23640.06 | 23910.94 | 23130.51 | 22345.73 | 21833.4 | 21252.21 | 20771.65 | 20486.73 | 20425.41 | 20668.9 | 21607.15 | 23616.35 | 23480.93 | 23129.84 | 21334 | 20307.14 | 19218.98 | 18573.02 | 505.1172 | 23910.94 | 11 | 2043
2043-11-13 | 18451.6 | 18464.82 | 18396.44 | 18776.87 | 19807.68 | 21446.75 | 23421.96 | 23701.94 | 22940.87 | 22181.54 | 21688.35 | 21217.47 | 20751.58 | 20471.9 | 20412.62 | 20639.16 | 21482.07 | 23460.61 | 23293.49 | 22918.82 | 21180.26 | 20134.58 | 19046.26 | 18395.52 | 502.6832 | 23701.94 | 11 | 2043
2043-11-14 | 18283.9 | 18484.76 | 18374.12 | 18616.96 | 19225.15 | 19756.39 | 19913.9 | 20488.9 | 20704.9 | 20415.08 | 19988.63 | 19613.77 | 19139.68 | 18795.5 | 18776.28 | 19074.32 | 20024.93 | 21358.8 | 21388.42 | 21326.55 | 20305.24 | 19451.38 | 18639.18 | 18196.77 | 470.3435 | 21388.42 | 11 | 2043
2043-11-15 | 18230.11 | 20067.07 | 20036.14 | 20362.71 | 21051.56 | 21828.54 | 22191.62 | 23144.38 | 23302.7 | 22515.29 | 21471.7 | 20875.52 | 20250.26 | 19779.46 | 19675.51 | 19963.91 | 21007.7 | 23238.39 | 23530.74 | 23605.6 | 22055.03 | 21020.39 | 20269.3 | 19894.69 | 509.3683 | 23605.6 | 11 | 2043
2043-11-16 | 19819.23 | 20655.41 | 20706.15 | 21206.61 | 23039.37 | 25907.45 | 28025.03 | 28273.81 | 27200.9 | 26004.13 | 25052.84 | 24041.84 | 22897.19 | 22124.84 | 21818.92 | 22177.44 | 23765.06 | 26176.85 | 26367.11 | 26259.23 | 24564.74 | 22975.03 | 21373.81 | 20816.92 | 571.2499 | 28273.81 | 11 | 2043
2043-11-17 | 20591.05 | 19451.56 | 19440.62 | 19874.02 | 20945.47 | 23445.87 | 25508.27 | 25748.89 | 24821.31 | 23838.84 | 23119.87 | 22320.68 | 21344.74 | 20966.1 | 20846.19 | 21076.51 | 22386.96 | 24586.94 | 24603.64 | 24393.55 | 22612.83 | 21145.82 | 20103.83 | 19505.78 | 532.6793 | 25748.89 | 11 | 2043
2043-11-18 | 19396.13 | 19616.13 | 19614.27 | 20056.91 | 21138.11 | 23785.25 | 25862.59 | 26099.17 | 25145.48 | 24127.23 | 23371.1 | 22538.47 | 21533.13 | 21063.78 | 20933.86 | 21162.68 | 22549.62 | 24783.96 | 24828.27 | 24640.95 | 22872.61 | 21307.88 | 20273.71 | 19684.41 | 536.3857 | 26099.17 | 11 | 2043
2043-11-19 | 19525.44 | 19759.78 | 19766.49 | 20218.08 | 21308.2 | 24086.71 | 26184.39 | 26414.63 | 25434.37 | 24380.79 | 23587.87 | 22721.71 | 21687.84 | 21142 | 21001.5 | 21227.7 | 22675.85 | 24944.02 | 25015.05 | 24854.09 | 23095.85 | 21449.01 | 20423.35 | 19842.78 | 540.7475 | 26414.63 | 11 | 2043
2043-11-20 | 19698.12 | 19066.51 | 19035.85 | 19455.66 | 20526.16 | 22728.74 | 24806.67 | 25053.35 | 24171.05 | 23252.77 | 22594.17 | 21854.83 | 21128.35 | 20783.52 | 20676.23 | 20889.07 | 21978.94 | 24108.24 | 24059.1 | 23809.27 | 21955.99 | 20722.56 | 19674.38 | 19064.16 | 521.0937 | 25053.35 | 11 | 2043
2043-11-21 | 18947.37 | 19646.54 | 19600.82 | 19911.84 | 20586.75 | 21190.45 | 21454.49 | 22387.52 | 22568.44 | 21822.87 | 21041.09 | 20515.3 | 19914.09 | 19462.09 | 19367 | 19648.62 | 20677.74 | 22641.08 | 22889.65 | 22969.39 | 21392.74 | 20594.88 | 19842.7 | 19463 | 498.5365 | 22969.39 | 11 | 2043
2043-11-22 | 19430.68 | 19475.04 | 19422.33 | 19725.72 | 20394.22 | 20994.87 | 21228.94 | 22064.01 | 22259.8 | 21537.43 | 20883.91 | 20373.27 | 19784.4 | 19342.78 | 19254.01 | 19534.71 | 20556.3 | 22414.36 | 22641.35 | 22713.54 | 21226.9 | 20421.86 | 19666.81 | 19283.34 | 494.6306 | 22713.54 | 11 | 2043
2043-11-23 | 19280.03 | 19215.49 | 19201.51 | 19633.59 | 20725.97 | 23105.47 | 25220.68 | 25455.33 | 24536.32 | 23567.75 | 22858.69 | 22078.19 | 21247.56 | 20882.84 | 20764.56 | 20975.68 | 22139.38 | 24316.92 | 24309.18 | 24102.48 | 22267.3 | 20933.16 | 19896.54 | 19294.32 | 526.0089 | 25455.33 | 11 | 2043
2043-11-24 | 19139.75 | 22202.89 | 22407.18 | 23378.57 | 25441.25 | 28415.17 | 30662.43 | 30857.63 | 29565.89 | 28081.53 | 26832.15 | 25543.64 | 24151.62 | 23187.17 | 22742.68 | 23082.11 | 24822.76 | 27515.32 | 27933.03 | 28039.96 | 26461.37 | 24979.4 | 23411.09 | 22602.84 | 611.4574 | 30857.63 | 11 | 2043
2043-11-25 | 22050.84 | 21401.82 | 21531 | 22459.75 | 24481.76 | 27422.38 | 29652.22 | 29848.9 | 28619.94 | 27225.3 | 26070.64 | 24871.13 | 23555.04 | 22653.96 | 22251.12 | 22593.32 | 24287.16 | 26889.57 | 27232.61 | 27291.46 | 25667.08 | 24148.03 | 22551.27 | 21710.55 | 596.4669 | 29848.9 | 11 | 2043
2043-11-26 | 21236.11 | 20101.64 | 20120.46 | 20519.15 | 21477.67 | 22989.92 | 23740.54 | 24171.7 | 23895.9 | 23323.14 | 22642.57 | 21653.29 | 20577.5 | 19911.82 | 19673.9 | 19921.7 | 20913.38 | 23187.09 | 23525.93 | 23793.59 | 22377.35 | 21195.79 | 20523.09 | 20201.44 | 521.6747 | 24171.7 | 11 | 2043
2043-11-27 | 20158.82 | 19851.27 | 19854.91 | 20245.02 | 21085.04 | 22518.26 | 23270.61 | 23714.58 | 23477.54 | 22956.6 | 22322.26 | 21378.14 | 20480.07 | 19830.61 | 19602.66 | 19834.8 | 20801.32 | 22897.89 | 23184.73 | 23410.69 | 21938.03 | 20908.53 | 20230.01 | 19897.51 | 513.8499 | 23714.58 | 11 | 2043
2043-11-28 | 19979.08 | 19824.31 | 19791.45 | 20115.83 | 20805.61 | 21458.55 | 21928.24 | 22841.96 | 22977.16 | 22175.57 | 21215.92 | 20661.85 | 20037.9 | 19566.7 | 19456.67 | 19731.03 | 20780.33 | 22873.44 | 23158.06 | 23294.21 | 21686.53 | 20785.96 | 20051.01 | 19687.55 | 504.8849 | 23294.21 | 11 | 2043
2043-11-29 | 19664.79 | 21970.44 | 22082.73 | 22809.79 | 24145.98 | 25338.25 | 25908.43 | 26802.03 | 26671 | 25496.19 | 24044.39 | 22722.41 | 21380.75 | 20751.37 | 20535.44 | 20796.2 | 22310.19 | 25210.08 | 25800.14 | 26153.5 | 24719.59 | 23542.22 | 22434.43 | 21963.46 | 563.2538 | 26802.03 | 11 | 2043
2043-11-30 | 21686.34 | 21970.11 | 22172.27 | 23143.27 | 25228.46 | 28241.8 | 30532.6 | 30727.05 | 29440.71 | 27963.61 | 26715.95 | 25437.88 | 24066.87 | 23101.65 | 22655.81 | 22973.45 | 24700.83 | 27379.96 | 27781.9 | 27890.13 | 26266.51 | 24769.19 | 23209.24 | 22399.54 | 610.4551 | 30727.05 | 11 | 2043
2043-12-01 | 22011.94 | 22416.46 | 22354.86 | 22899.45 | 24283.58 | 26944.76 | 29599.15 | 30156.75 | 29186.91 | 27865.36 | 26711.72 | 25410.69 | 24303.76 | 23647.54 | 23419.97 | 23858.47 | 25693.57 | 28659.21 | 28323.69 | 28069.6 | 26192.28 | 24650.63 | 23181.73 | 22224.85 | 612.0669 | 30156.75 | 12 | 2043
2043-12-02 | 22100.55 | 21143.96 | 21019.95 | 21498.62 | 22820.38 | 24842.1 | 27334.37 | 27897.81 | 27071.74 | 25954.16 | 25033.71 | 24304.99 | 23401.61 | 22843.82 | 22681.42 | 23125.89 | 24741.22 | 27276.27 | 26771.64 | 26404.39 | 24699.2 | 23386.1 | 21871.7 | 20863.93 | 579.0895 | 27897.81 | 12 | 2043
2043-12-03 | 20843.96 | 23727.66 | 23723.84 | 24330.42 | 26061.88 | 29205.31 | 31924.26 | 32483.08 | 31390.74 | 29892.86 | 28556.83 | 27093.21 | 25456.31 | 24630.77 | 24354.22 | 24795.42 | 27181.07 | 30346.51 | 30152.99 | 29997.53 | 28184.45 | 26387.92 | 24613.37 | 23694.4 | 649.029 | 32483.08 | 12 | 2043
2043-12-04 | 23439.87 | 26250.89 | 26426.37 | 27524.26 | 29884.74 | 33212.97 | 36041.05 | 36580.57 | 35196.73 | 33288.45 | 31508.8 | 29625.51 | 27629.83 | 26240.74 | 25623.31 | 26211.87 | 28966.19 | 32510.06 | 32644.18 | 32715.91 | 31077.02 | 29446.19 | 27491.09 | 26312.91 | 715.8495 | 36580.57 | 12 | 2043
2043-12-05 | 25861.27 | 24960.82 | 24959.29 | 25527.8 | 26934.44 | 28048.22 | 28815.27 | 30188.85 | 30285.36 | 28891.01 | 27037.97 | 25264.78 | 24002.79 | 23065.23 | 22761.07 | 23266.51 | 25271.52 | 28888.2 | 29119.66 | 29408.19 | 27928.86 | 26621.38 | 25205.69 | 24629.39 | 636.9436 | 30285.36 | 12 | 2043
2043-12-06 | 24659.85 | 23556.76 | 23488.34 | 23908.32 | 24781.96 | 25608.65 | 26325.82 | 27702.38 | 27949.13 | 26769.42 | 25159.16 | 24113.41 | 22972.74 | 22136.23 | 21898.38 | 22407.13 | 24332.04 | 27291.8 | 27346.01 | 27518.27 | 25936.76 | 24788.62 | 23741.7 | 23113.48 | 597.5064 | 27949.13 | 12 | 2043
2043-12-07 | 23216.96 | 22915.58 | 22885.5 | 23466.11 | 24906.92 | 27925 | 30649.82 | 31201.38 | 30159.24 | 28735.79 | 27469.17 | 26070.99 | 24742.56 | 24033.32 | 23769.66 | 24186.45 | 26170.54 | 29231.82 | 28969.06 | 28778.04 | 26906.43 | 25165.31 | 23726.1 | 22793.42 | 628.0752 | 31201.38 | 12 | 2043
2043-12-08 | 22680.88 | 18473.32 | 18217.02 | 18557.37 | 19746.31 | 21660.77 | 23386.04 | 23771.77 | 23411.22 | 22937.34 | 22624.52 | 22191.09 | 21541.88 | 21196.16 | 21173.17 | 21629.55 | 23096.36 | 24695.77 | 24107.64 | 23702.69 | 22204.46 | 20765.53 | 19154.44 | 18036.53 | 518.9618 | 24695.77 | 12 | 2043
2043-12-09 | 18200.64 | 20199.27 | 20032.23 | 20466.09 | 21745.19 | 23740.75 | 25725.38 | 26279.75 | 25543.37 | 24709.11 | 24178.89 | 23541.97 | 22719.11 | 22227.59 | 22106.59 | 22549.16 | 24117.92 | 26230.55 | 25609.3 | 25212.12 | 23809.48 | 22453.74 | 20914.67 | 19875.9 | 552.1888 | 26279.75 | 12 | 2043
2043-12-10 | 19775.61 | 19495.85 | 19293.09 | 19689.74 | 20932.44 | 22896.28 | 24656.87 | 25033.72 | 24584.1 | 23986.44 | 23541.72 | 22984.07 | 22229.56 | 21795.04 | 21712 | 22158.73 | 23686.25 | 25481.41 | 24919.03 | 24589.11 | 23148.86 | 21760.6 | 20194.05 | 19124.43 | 537.669 | 25481.41 | 12 | 2043
2043-12-11 | 19135.19 | 19828.37 | 19643.12 | 20062.14 | 21341.13 | 23351.02 | 25135.95 | 25685.23 | 25044.2 | 24405.49 | 23911.48 | 23308.12 | 22517.56 | 22047.72 | 21939.16 | 22365.84 | 23901.98 | 25815.05 | 25190.54 | 24871.34 | 23418.99 | 22036.44 | 20489.75 | 19437.33 | 544.8831 | 25815.05 | 12 | 2043
2043-12-12 | 19388.03 | 22021.14 | 21880.91 | 22225.1 | 23027.6 | 23672.6 | 24141.67 | 25074.04 | 25429.62 | 24692.5 | 23758 | 22868.37 | 21860.49 | 21134.59 | 20968.09 | 21478.51 | 23321.7 | 25581.9 | 25442.51 | 25503.17 | 24276.98 | 23256.51 | 22163.49 | 21481.35 | 554.6489 | 25581.9 | 12 | 2043
2043-12-13 | 21485.9 | 22790.19 | 22687.45 | 23071.01 | 23911.39 | 24587.44 | 25073.23 | 26388.5 | 26706.49 | 25632.68 | 24458.31 | 23486.48 | 22408.24 | 21623.78 | 21418.96 | 21926.51 | 23813 | 26423.64 | 26385.22 | 26511.31 | 25006.44 | 24020.04 | 22953.89 | 22302.42 | 575.0725 | 26706.49 | 12 | 2043
2043-12-14 | 22335.81 | 21556.48 | 21462.43 | 21975.57 | 23353.02 | 25579.15 | 28278.05 | 28827.02 | 27925.51 | 26705.79 | 25654.82 | 24705.76 | 23760.44 | 23150.06 | 22950.55 | 23369.3 | 25009.06 | 27722.72 | 27287.31 | 26994.69 | 25107.42 | 23809.06 | 22328.28 | 21347.31 | 591.1956 | 28827.02 | 12 | 2043
2043-12-15 | 21282.72 | 20446.99 | 20296.72 | 20747.61 | 22044.86 | 24061.59 | 26232 | 26773.07 | 25988.23 | 24968.44 | 24392.12 | 23714.08 | 22854.93 | 22332.9 | 22190.17 | 22625.67 | 24213.67 | 26428.48 | 25854.48 | 25480.62 | 24019.13 | 22678.73 | 21159.3 | 20140.91 | 560.9274 | 26773.07 | 12 | 2043
2043-12-16 | 20132.05 | 19118.75 | 18901.01 | 19281.34 | 20509.91 | 22464.84 | 24226.19 | 24598.59 | 24167.44 | 23598.64 | 23183.82 | 22655.47 | 21924.44 | 21509.52 | 21438.62 | 21882.39 | 23391.27 | 25076.78 | 24563.87 | 24222.78 | 22762.78 | 21362.19 | 19790.59 | 18714.2 | 529.4775 | 25076.78 | 12 | 2043
2043-12-17 | 18753.49 | 18009.51 | 17737.3 | 18060.4 | 19234.09 | 21142.94 | 22877.68 | 23253.36 | 22907.62 | 22460.17 | 22173.65 | 21765.33 | 21136.7 | 20807.27 | 20792.78 | 21241.21 | 22686.99 | 24251.07 | 23637.77 | 23230.06 | 21710.25 | 20260.18 | 18649.14 | 17528.14 | 504.3071 | 24251.07 | 12 | 2043
2043-12-18 | 17610.26 | 22162.01 | 22096.17 | 22640.59 | 24041.05 | 26622.04 | 29359.97 | 29899.11 | 28919.52 | 27593.5 | 26429.56 | 25160.78 | 24142.56 | 23481.97 | 23245.26 | 23654.62 | 25347.89 | 28304.48 | 27949.49 | 27723.14 | 25774.2 | 24344.74 | 22893.36 | 21945.64 | 601.3419 | 29899.11 | 12 | 2043
2043-12-19 | 21680.25 | 24436.6 | 24417.87 | 24889.87 | 26091.96 | 27204.59 | 28005.85 | 29357.99 | 29474.82 | 28120.38 | 26308.44 | 24793.25 | 23554.88 | 22636.09 | 22341.09 | 22836.29 | 24821.22 | 28179.49 | 28368.82 | 28662.47 | 27137.28 | 25807.26 | 24649.43 | 24071.44 | 617.8476 | 29474.82 | 12 | 2043
2043-12-20 | 23990.33 | 20766.46 | 20565.5 | 20845.81 | 21587.77 | 22183.07 | 22626.45 | 23560.79 | 23927.36 | 23407.09 | 22613.83 | 21857.63 | 20963.25 | 20332.32 | 20228.56 | 20742.77 | 22515.84 | 24568.72 | 24362.68 | 24329.65 | 23081.91 | 22005.6 | 20870.73 | 20140.94 | 532.0751 | 24568.72 | 12 | 2043
2043-12-21 | 20397.97 | 21919.57 | 21844.54 | 22377.77 | 23774.8 | 26224.01 | 28945.55 | 29489.04 | 28540.63 | 27256.44 | 26136.56 | 24990.89 | 24008.88 | 23367.77 | 23147.73 | 23562.58 | 25224.7 | 28102.94 | 27719.06 | 27466.99 | 25508.04 | 24164.97 | 22700.87 | 21737.89 | 598.6102 | 29489.04 | 12 | 2043
2043-12-22 | 21584.82 | 23886.59 | 23908.78 | 24541.33 | 26411.57 | 29616.91 | 32419.34 | 32933.27 | 31742.51 | 30124.85 | 28657.63 | 27071.2 | 25325.66 | 24474.44 | 24149.18 | 24563.44 | 26879.18 | 30130.09 | 30023.17 | 29978.7 | 28195.13 | 26447.14 | 24700.23 | 23828.47 | 651.5936 | 32933.27 | 12 | 2043
2043-12-23 | 23586.16 | 24725.08 | 24788.18 | 25555.74 | 27822.94 | 31078.2 | 33908 | 34419.07 | 33134.76 | 31383.97 | 29775.7 | 28057.49 | 26199.38 | 25006.92 | 24639.63 | 25050.56 | 27662.07 | 31046.21 | 31049.64 | 31077.21 | 29359.72 | 27666.23 | 25669.74 | 24723.93 | 677.3865 | 34419.07 | 12 | 2043
2043-12-24 | 24328.42 | 25339.32 | 25454.44 | 26371.39 | 28099.85 | 29807.18 | 30988.66 | 31758.74 | 31335.28 | 30186.23 | 28747.58 | 26908.28 | 24694.12 | 23485.17 | 23006 | 23452.14 | 25544.59 | 29115.47 | 29423.1 | 29917.35 | 28625.86 | 27464.08 | 26148.9 | 25424.53 | 655.6267 | 31758.74 | 12 | 2043
2043-12-25 | 25175.53 | 26407.8 | 26572.91 | 27546.95 | 29343.84 | 31120.48 | 32333.03 | 33114.07 | 32618.52 | 31360.73 | 29801.09 | 27848.49 | 25383.32 | 24040.49 | 23522.68 | 23951.21 | 26283.77 | 29959.54 | 30348.68 | 30885.48 | 29619.81 | 28491.76 | 27214.73 | 26529.57 | 679.4745 | 33114.07 | 12 | 2043
2043-12-26 | 26431.86 | 22867.43 | 22840.74 | 23227.37 | 23842.87 | 23813.7 | 23488.23 | 24528.69 | 25694.36 | 25840.88 | 25258.19 | 24692.45 | 23802.24 | 23152.71 | 23147.24 | 23782.28 | 25883.66 | 28819.37 | 28334.06 | 28050.74 | 25994.96 | 24585.22 | 23404.2 | 22639.38 | 594.1228 | 28819.37 | 12 | 2043
2043-12-27 | 22691.09 | 21135.42 | 20951.82 | 21250.6 | 22010.09 | 22618.42 | 23066.45 | 24001.25 | 24341.41 | 23783.35 | 22949.03 | 22154.49 | 21227.69 | 20569.9 | 20449.29 | 20962.21 | 22754.93 | 24845.88 | 24671.82 | 24658.01 | 23430.07 | 22369.75 | 21247.34 | 20531.91 | 538.6722 | 24845.88 | 12 | 2043
2043-12-28 | 20723.79 | 20723.74 | 20588.03 | 21057.55 | 22393.55 | 24447.09 | 26782.5 | 27337.6 | 26533.16 | 25450.93 | 24739.03 | 24038.04 | 23171.16 | 22626.86 | 22472.37 | 22894.78 | 24485.71 | 26820.61 | 26272.02 | 25901.07 | 24312.76 | 22976.45 | 21465.96 | 20451.94 | 568.6667 | 27337.6 | 12 | 2043
2043-12-29 | 20396.12 | 18790.7 | 18557.44 | 18921.62 | 20135.18 | 22078.08 | 23834.56 | 24206.68 | 23798.39 | 23263.33 | 22882.6 | 22387.42 | 21684.86 | 21293.95 | 21239.41 | 21682.72 | 23173.61 | 24824.45 | 24282.96 | 23925.15 | 22444.87 | 21029.64 | 19449.4 | 18362.84 | 522.646 | 24824.45 | 12 | 2043
2043-12-30 | 18428.85 | 22894.6 | 22865.26 | 23443.88 | 24863.15 | 27860.76 | 30604.54 | 31131.76 | 30065.74 | 28621.69 | 27336.71 | 25919.68 | 24581.83 | 23868.84 | 23600.44 | 24022.29 | 25998.01 | 29077.36 | 28830.39 | 28679.7 | 26820.99 | 25101.84 | 23673.97 | 22757.8 | 621.0501 | 31131.76 | 12 | 2043
2043-12-31 | 22482.91 | 21795.89 | 21710.48 | 22230.62 | 23592.52 | 25922.43 | 28611.28 | 29149.51 | 28216.93 | 26959.79 | 25871.6 | 24793.85 | 23812.83 | 23188.79 | 22980.08 | 23408.79 | 25070.88 | 27897.21 | 27499.03 | 27239.27 | 25298.11 | 24013.23 | 22541.79 | 21577.05 | 595.8649 | 29149.51 | 12 | 2043
2044-01-01 | 21542.36 | 19340.39 | 19123.49 | 19368.08 | 20118.42 | 20984.72 | 21692.84 | 22084.13 | 22231.75 | 22277.13 | 22186.91 | 21833.59 | 21024.95 | 20406.3 | 20250.18 | 20568.26 | 21488.26 | 23055.44 | 23040.13 | 23091.72 | 21886.63 | 20819.99 | 19760.13 | 19118.62 | 507.2944 | 23091.72 | 1 | 2044
2044-01-02 | 19349.76 | 18083.62 | 17761 | 17859.85 | 18367.29 | 18828.51 | 19289.5 | 20023.56 | 20527.17 | 20500.79 | 20242.4 | 20008.77 | 19573.46 | 19253.49 | 19290.08 | 19666.64 | 20611.45 | 22149.75 | 22032.28 | 21942.07 | 20585.21 | 19402.55 | 18231.98 | 17504.64 | 471.0858 | 22149.75 | 1 | 2044
2044-01-03 | 17688.16 | 21729.3 | 21587.81 | 21877.15 | 22567.23 | 23186.46 | 23747.37 | 24465.82 | 24681.62 | 24248.84 | 23560.06 | 22924.17 | 22146.88 | 21540.81 | 21387.41 | 21744.85 | 22900.27 | 24844.29 | 25061.55 | 25201.36 | 24038.91 | 23020.15 | 21984.89 | 21408.84 | 547.5442 | 25201.36 | 1 | 2044
2044-01-04 | 21288.66 | 23939.82 | 23969.72 | 24546.77 | 25880.96 | 28500.58 | 31143.78 | 31438.29 | 30325.95 | 29061.16 | 27934.4 | 26718.3 | 25703.05 | 24995.41 | 24676.06 | 24937.81 | 26061.55 | 28686.93 | 29074.81 | 29197.91 | 27525.17 | 26124.41 | 24839.24 | 24103.74 | 640.6745 | 31438.29 | 1 | 2044
2044-01-05 | 23767.78 | 22053.25 | 21986.34 | 22458.95 | 23672.44 | 25587.06 | 27783.88 | 28082.42 | 27179.95 | 26267.96 | 25703.61 | 25070.96 | 24268.49 | 23714.47 | 23496.49 | 23780.59 | 24803.33 | 26641.54 | 26788.14 | 26749.81 | 25451.79 | 24226.5 | 22869.2 | 22059.23 | 594.4642 | 28082.42 | 1 | 2044
2044-01-06 | 21951.08 | 21452.29 | 21355.55 | 21796.51 | 22980.37 | 24868.77 | 26743.27 | 27045.8 | 26261.54 | 25649.98 | 25156.97 | 24591.8 | 23845.71 | 23339.23 | 23153.05 | 23440.85 | 24428.96 | 26176.74 | 26229.14 | 26169.56 | 24882.3 | 23629.68 | 22249.86 | 21415.2 | 578.8142 | 27045.8 | 1 | 2044
2044-01-07 | 21291.82 | 21066.06 | 20949.21 | 21369.01 | 22532.56 | 24401.37 | 26162.1 | 26376.13 | 25815.29 | 25250.05 | 24805.99 | 24286.49 | 23578.91 | 23104.92 | 22940.97 | 23232.12 | 24196.47 | 25898.36 | 25913.3 | 25824.8 | 24517.59 | 23247.04 | 21850.82 | 20998.49 | 569.6099 | 26376.13 | 1 | 2044
2044-01-08 | 20900.31 | 23329.81 | 23323.17 | 23862.98 | 25154.04 | 27411.56 | 30006.89 | 30314 | 29283.59 | 28131.61 | 27123.5 | 26172.17 | 25257.67 | 24606.03 | 24322.82 | 24588.46 | 25671.14 | 28027.83 | 28322.01 | 28369.3 | 26646.74 | 25461.62 | 24149.69 | 23387.38 | 623.8243 | 30314 | 1 | 2044
2044-01-09 | 23102.11 | 20310.52 | 20093.75 | 20304.37 | 20917.75 | 21461.09 | 21956.35 | 22691.05 | 23033.66 | 22775.78 | 22271.1 | 21805.61 | 21173.05 | 20688.9 | 20619.46 | 20990.33 | 22056.18 | 23828.27 | 23905.72 | 23934.51 | 22700.89 | 21615.89 | 20517.8 | 19874.12 | 522.6283 | 23934.51 | 1 | 2044
2044-01-10 | 20043.28 | 19460.68 | 19200.74 | 19365.82 | 19935.83 | 20439.28 | 20905.35 | 21645.93 | 22058.76 | 21899.03 | 21498.36 | 21130.35 | 20579.89 | 20164.89 | 20142.14 | 20519.1 | 21534.39 | 23208.62 | 23205.72 | 23175.62 | 21897 | 20773.07 | 19641.18 | 18960.61 | 501.3856 | 23208.62 | 1 | 2044
2044-01-11 | 19092.5 | 21714.02 | 21627.54 | 22082.62 | 23298.61 | 25211.41 | 27191.36 | 27517.1 | 26679.49 | 25995.57 | 25486.73 | 24910.5 | 24166 | 23646.03 | 23455.01 | 23735.87 | 24721.83 | 26480.05 | 26540 | 26462.05 | 25170 | 23920.03 | 22539.81 | 21701.36 | 583.3455 | 27517.1 | 1 | 2044
2044-01-12 | 21451.94 | 24584.76 | 24638.93 | 25239.27 | 26593.98 | 29480.22 | 32091.11 | 32388.4 | 31223.19 | 29882.37 | 28677.95 | 27380.7 | 26082.71 | 25340.44 | 25000.42 | 25277.16 | 26438.7 | 29338.45 | 29800.75 | 29958.18 | 28365.36 | 26772.6 | 25468.66 | 24755.16 | 656.2314 | 32388.4 | 1 | 2044
2044-01-13 | 24400.41 | 29439.23 | 29804.04 | 30967.04 | 33193.73 | 36328.88 | 39097.76 | 39370.14 | 37752.04 | 35771.8 | 33890.57 | 31961.5 | 29953.54 | 28442.75 | 27656.92 | 28010.8 | 29985.2 | 33572.15 | 34560.48 | 35079.52 | 33791.25 | 32455.88 | 30860.22 | 30087.07 | 776.4329 | 39370.14 | 1 | 2044
2044-01-14 | 29346.57 | 28493.7 | 28811.24 | 29924.63 | 32103.61 | 35197 | 37938.56 | 38215.5 | 36672.83 | 34798.91 | 33030.18 | 31206.06 | 29287.42 | 27851.36 | 27115.3 | 27474.39 | 29393.74 | 32874.74 | 33775.74 | 34234.14 | 32895.7 | 31517.7 | 29886.45 | 29073.6 | 761.1191 | 38215.5 | 1 | 2044
2044-01-15 | 28631.13 | 26677.11 | 26885.54 | 27902.46 | 30001.01 | 33030.62 | 35713.25 | 36016.28 | 34635.27 | 32981.48 | 31440.55 | 29827.57 | 28092.25 | 26805.6 | 26302.59 | 26557.29 | 28324.91 | 31584.12 | 32298.14 | 32609.9 | 31147.12 | 29672.59 | 27967.95 | 27070.45 | 722.1752 | 36016.28 | 1 | 2044
2044-01-16 | 26718.94 | 25724.59 | 25771.89 | 26260.68 | 27368.53 | 28473.15 | 29354.29 | 30380.63 | 30286.74 | 29084.75 | 27485.48 | 26151.83 | 25023.37 | 24125.16 | 23783.69 | 24132.42 | 25503.28 | 28360.17 | 29156.09 | 29647.53 | 28325.1 | 27129.72 | 26084.87 | 25656.66 | 649.9896 | 30380.63 | 1 | 2044
2044-01-17 | 25601.95 | 25086.13 | 25100.7 | 25555.11 | 26400.74 | 27383.2 | 28231.26 | 29264.63 | 29246.73 | 28150.76 | 26663.37 | 25644.84 | 24578.78 | 23732.97 | 23426.98 | 23780.39 | 25112.75 | 27701.83 | 28411.83 | 28839.65 | 27470.53 | 26359.85 | 25426.19 | 24969.62 | 632.1408 | 29264.63 | 1 | 2044
2044-01-18 | 24920.51 | 23189.45 | 23170.6 | 23697.03 | 24980.62 | 27131.24 | 29652.81 | 29987.05 | 29009.58 | 27920.64 | 26976.85 | 26111.19 | 25242.21 | 24619.43 | 24363.8 | 24644.74 | 25706.99 | 28017.8 | 28274.95 | 28255.98 | 26575.55 | 25388.72 | 24050.7 | 23263.05 | 625.1515 | 29987.05 | 1 | 2044
2044-01-19 | 23134.1 | 24182.73 | 24209.88 | 24782.19 | 26088.85 | 28738.82 | 31277.44 | 31598.73 | 30509.81 | 29267.64 | 28166.03 | 26961.62 | 25841.71 | 25146.92 | 24842.8 | 25131.21 | 26258.46 | 28989.74 | 29379.41 | 29454.83 | 27841.11 | 26349.48 | 25045.59 | 24302.23 | 647.5013 | 31598.73 | 1 | 2044
2044-01-20 | 24055.18 | 25856.75 | 25966.43 | 26625.83 | 28635.2 | 31566.99 | 34166.68 | 34479.3 | 33205.52 | 31701.73 | 30322.77 | 28858.63 | 27246.01 | 26200.52 | 25810.02 | 26089.94 | 27627.58 | 30745.43 | 31351.37 | 31573.39 | 30086.98 | 28569.61 | 26804.35 | 26093.33 | 693.6395 | 34479.3 | 1 | 2044
2044-01-21 | 25758.24 | 25344.29 | 25427.61 | 26059.2 | 27795.79 | 30691.98 | 33263.9 | 33582.63 | 32370.38 | 30952.2 | 29663.74 | 28284.03 | 26742.76 | 25887.42 | 25525.84 | 25809.92 | 27186.97 | 30219.9 | 30756.36 | 30926 | 29401.9 | 27851.12 | 26239.42 | 25541.37 | 681.283 | 33582.63 | 1 | 2044
2044-01-22 | 25327.33 | 27543.68 | 27798.24 | 28850.42 | 30980.03 | 34014.61 | 36659.56 | 36982.35 | 35566.22 | 33852.97 | 32247 | 30569.3 | 28778.41 | 27447.21 | 26787.76 | 27156 | 28986.65 | 32311.42 | 33084.16 | 33401.44 | 31996.37 | 30555.76 | 28859.79 | 27978.12 | 737.7348 | 36982.35 | 1 | 2044
2044-01-23 | 27443.23 | 24334.96 | 24305.11 | 24713.15 | 25513.05 | 26191.48 | 26811.68 | 27871.43 | 27969.22 | 27027.42 | 25940.43 | 25069.98 | 24091.82 | 23321.06 | 23069.31 | 23436.35 | 24714.15 | 26988.37 | 27580.2 | 27894.32 | 26532 | 25621.04 | 24643.69 | 24142.63 | 615.2261 | 27969.22 | 1 | 2044
2044-01-24 | 24208 | 24620.64 | 24603.29 | 25024.61 | 25836.79 | 26522.53 | 27278.39 | 28341.5 | 28414.81 | 27436.25 | 26201.47 | 25304.53 | 24303.72 | 23514.29 | 23251.11 | 23618.93 | 24910.59 | 27304.55 | 27928.72 | 28257.46 | 26865.29 | 25906.5 | 24935.94 | 24443.42 | 619.0333 | 28414.81 | 1 | 2044
2044-01-25 | 24394.6 | 23043.3 | 23008.26 | 23518.47 | 24783.98 | 26805.46 | 29250.98 | 29612.92 | 28691.09 | 27669.47 | 26794.59 | 26024.96 | 25191.51 | 24599.81 | 24370.02 | 24663.19 | 25702.94 | 27951.53 | 28164.63 | 28075.98 | 26450.57 | 25252.74 | 23889.74 | 23078.95 | 620.9897 | 29612.92 | 1 | 2044
2044-01-26 | 22957.56 | 19437.48 | 19217.65 | 19531.55 | 20586.84 | 22321.26 | 23920.5 | 24186.97 | 23822.66 | 23516.01 | 23341.73 | 23065.51 | 22565.9 | 22268.99 | 22235.06 | 22562.21 | 23399.14 | 24857.66 | 24678.98 | 24392.35 | 23018.03 | 21661.76 | 20157.49 | 19195.41 | 536.8987 | 24857.66 | 1 | 2044
2044-01-27 | 19271.19 | 22892.81 | 22836.28 | 23322.86 | 24543.64 | 26419.36 | 28815.19 | 29190.47 | 28328.24 | 27387.34 | 26605.44 | 25925.77 | 25134.96 | 24595.88 | 24403.06 | 24723.64 | 25759.93 | 28014.27 | 28169.22 | 28030.01 | 26400.15 | 25179.47 | 23784.58 | 22947.5 | 612.6813 | 29190.47 | 1 | 2044
2044-01-28 | 22633.93 | 24482.45 | 24512.8 | 25089.84 | 26396.93 | 29142.55 | 31601.96 | 31956.03 | 30884.62 | 29652.76 | 28558.62 | 27353.84 | 26120.21 | 25427.1 | 25130.61 | 25431.81 | 26557.9 | 29412.67 | 29809.12 | 29838.84 | 28265.22 | 26659.19 | 25341.13 | 24587.64 | 654.8478 | 31956.03 | 1 | 2044
2044-01-29 | 24323.92 | 23905.16 | 23904.28 | 24452 | 25744.84 | 28186.81 | 30623.52 | 30996.04 | 30001.88 | 28872.24 | 27881.75 | 26774.02 | 25798.71 | 25152.52 | 24886.58 | 25178.82 | 26258.74 | 28855.21 | 29159.57 | 29112.01 | 27464.53 | 26054.09 | 24713.59 | 23932.05 | 642.2329 | 30996.04 | 1 | 2044
2044-01-30 | 23758.71 | 23651.41 | 23577.63 | 23940.41 | 24693.96 | 25312.99 | 25771.08 | 26555.37 | 26773.52 | 26141.3 | 25323.94 | 24557.63 | 23667.95 | 22972.68 | 22776.77 | 23160.2 | 24382.83 | 26459.34 | 26844.29 | 27034.39 | 25899.93 | 24953.34 | 23928.69 | 23380.05 | 595.5184 | 27034.39 | 1 | 2044
2044-01-31 | 23384.57 | 23899.41 | 23836.24 | 24210.31 | 24974.22 | 25598.89 | 26054.28 | 26960.15 | 27158.09 | 26391.15 | 25550.67 | 24762.03 | 23853.28 | 23142.33 | 22936.94 | 23321.36 | 24555.65 | 26654.8 | 27148.42 | 27349.72 | 26137.72 | 25201.43 | 24182.14 | 23640.45 | 600.9043 | 27349.72 | 1 | 2044
2044-02-01 | 24007.26 | 26645.83 | 26929.55 | 27948.46 | 29962.63 | 32896.69 | 35437.16 | 35540.29 | 34075 | 32395.13 | 30866.42 | 29317.45 | 27695.85 | 26463.34 | 25833.62 | 25936.08 | 27055.98 | 29586.25 | 30910.29 | 31472.23 | 30218.35 | 28995.56 | 27605.75 | 26885.7 | 704.6809 | 35540.29 | 2 | 2044
2044-02-02 | 26473.23 | 27713.77 | 28037.61 | 29097.48 | 31130.36 | 34069.49 | 36614.51 | 36716.4 | 35191.02 | 33426.47 | 31815.24 | 30186.89 | 28489.81 | 27211.36 | 26495.28 | 26647.58 | 27862.85 | 30497.15 | 31896.71 | 32507.97 | 31313.73 | 30124.05 | 28749.84 | 28056.8 | 730.3256 | 36716.4 | 2 | 2044
2044-02-03 | 27666.36 | 22337.34 | 22346.79 | 22899.37 | 24176.88 | 26304.24 | 28657.4 | 28772.4 | 27720.01 | 26628.99 | 25734.07 | 25007.08 | 24142.28 | 23522.92 | 23209.31 | 23339.84 | 23975.66 | 25440.38 | 26129.01 | 26362.85 | 25139.42 | 24052.21 | 22856.34 | 22148.43 | 598.5696 | 28772.4 | 2 | 2044
2044-02-04 | 22276.03 | 23356.69 | 23415.14 | 24019.61 | 25345.87 | 27893.93 | 30272.8 | 30386.26 | 29234.38 | 28001.07 | 26945.79 | 25826.99 | 24870.52 | 24174.4 | 23810.53 | 23937.48 | 24629.59 | 26284.63 | 27252.28 | 27562.11 | 26145.1 | 25066.08 | 23904.55 | 23235.55 | 617.8474 | 30386.26 | 2 | 2044
2044-02-05 | 23146.13 | 22146.25 | 22139.79 | 22681.09 | 23958.27 | 26002.62 | 28335.56 | 28473.16 | 27465.09 | 26427.85 | 25643.69 | 24951.1 | 24120.87 | 23525.84 | 23228.96 | 23351.45 | 23960.4 | 25384.47 | 25989.54 | 26167.04 | 24959.7 | 23846.96 | 22636.23 | 21909.25 | 590.4513 | 28473.16 | 2 | 2044
2044-02-06 | 21896.94 | 21368.27 | 21266.24 | 21599.14 | 22323.62 | 23007.82 | 23530.05 | 24130.03 | 24243.09 | 23749.96 | 23042.35 | 22401.57 | 21638.04 | 21032.56 | 20829.1 | 21042.78 | 21761.49 | 23261.91 | 23941.53 | 24210.17 | 23143.94 | 22227 | 21309.59 | 20792.67 | 537.7499 | 24243.09 | 2 | 2044
2044-02-07 | 20976.17 | 24117.86 | 24150.99 | 24626.39 | 25486.65 | 26414.94 | 27197.43 | 27980.54 | 27847.3 | 26798.5 | 25546.89 | 24606.34 | 23588.64 | 22770.46 | 22426.24 | 22627.07 | 23502.7 | 25305.73 | 26294.16 | 26869.93 | 25753.97 | 24959.75 | 24141.32 | 23735.43 | 597.7254 | 27980.54 | 2 | 2044
2044-02-08 | 23701.29 | 25339.97 | 25493.24 | 26264.85 | 28194.24 | 31027.43 | 33446.25 | 33575.67 | 32247.87 | 30753.24 | 29415.68 | 28033.91 | 26550.34 | 25571.23 | 25115.25 | 25228.43 | 26016.56 | 28347.26 | 29532.38 | 29958.62 | 28666.01 | 27392.08 | 25968.12 | 25363.89 | 671.2038 | 33575.67 | 2 | 2044
2044-02-09 | 25152.65 | 22660.81 | 22676.78 | 23237.03 | 24519.41 | 26736.22 | 29031.59 | 29171.28 | 28124.16 | 27029.24 | 26119.5 | 25299.87 | 24427.79 | 23803.97 | 23492.73 | 23634.43 | 24274.23 | 25747.46 | 26546.15 | 26750.51 | 25461.91 | 24384.34 | 23179.13 | 22465.98 | 603.9272 | 29171.28 | 2 | 2044
2044-02-10 | 22507.14 | 23152.64 | 23191.36 | 23775.74 | 25080.75 | 27496.48 | 29797.71 | 29939.19 | 28847.65 | 27688.05 | 26709.59 | 25698.93 | 24784.66 | 24125.81 | 23792.21 | 23933.52 | 24599.19 | 26177.08 | 27094.64 | 27330.19 | 25930.68 | 24874.38 | 23683.77 | 22987.71 | 613.1991 | 29939.19 | 2 | 2044
2044-02-11 | 22909.56 | 21042.05 | 20973.62 | 21445.55 | 22642.14 | 24547.52 | 26366.27 | 26526.02 | 25683.45 | 25045.99 | 24563.69 | 24019.1 | 23308.24 | 22820.01 | 22601.01 | 22756.42 | 23296.69 | 24578.55 | 25077.29 | 25117.01 | 23934.86 | 22782.47 | 21508.54 | 20720.48 | 564.2665 | 26526.02 | 2 | 2044
2044-02-12 | 20819.6 | 20266.26 | 20155.05 | 20586.97 | 21756.62 | 23647.26 | 25297.29 | 25433.31 | 24852.86 | 24314.52 | 23931.37 | 23478.68 | 22849.9 | 22425.8 | 22249.34 | 22397.43 | 22878.58 | 24058.96 | 24469.55 | 24433.88 | 23182.85 | 21981.85 | 20675.99 | 19849.27 | 545.9932 | 25433.31 | 2 | 2044
2044-02-13 | 19909.48 | 20950.02 | 20814.64 | 21113.8 | 21802.48 | 22431.68 | 22874 | 23502.02 | 23686.54 | 23283.1 | 22669.49 | 22111.09 | 21416.53 | 20870.98 | 20714.21 | 20946.81 | 21622.32 | 23040.64 | 23657.01 | 23843.92 | 22768.74 | 21826.5 | 20866 | 20307.15 | 527.0292 | 23843.92 | 2 | 2044
2044-02-14 | 20461.13 | 24498.04 | 24538.91 | 25023.42 | 25889.85 | 26924.14 | 27638.42 | 28450.48 | 28322.72 | 27268.34 | 25905.87 | 24949 | 23921.64 | 23097.67 | 22755.91 | 22970.14 | 23850.63 | 25663.8 | 26781.09 | 27322.27 | 26165.23 | 25347.87 | 24518.8 | 24106.98 | 606.3724 | 28450.48 | 2 | 2044
2044-02-15 | 24041.37 | 25907.36 | 26100.13 | 27059.4 | 29009.35 | 31831.19 | 34188.88 | 34346.36 | 33005.05 | 31477.95 | 30104.97 | 28684.88 | 27166.37 | 26024.06 | 25557.11 | 25683.08 | 26630.6 | 29005.8 | 30229.69 | 30636.23 | 29397.97 | 28149.67 | 26688.45 | 25937.47 | 686.8634 | 34346.36 | 2 | 2044
2044-02-16 | 25717.91 | 23693.05 | 23748.9 | 24352.39 | 25672.93 | 28269.05 | 30520.5 | 30685.47 | 29576.65 | 28381.38 | 27363.84 | 26268.59 | 25223 | 24542.58 | 24199.87 | 24351.29 | 25033.51 | 26790.57 | 27748.34 | 27972.75 | 26605.19 | 25422.22 | 24230.34 | 23537.58 | 629.9079 | 30685.47 | 2 | 2044
2044-02-17 | 23546.84 | 18802.35 | 18612.24 | 18957.36 | 20029.34 | 21807.18 | 23363.87 | 23511.77 | 23065.04 | 22712.89 | 22531.91 | 22264.15 | 21787.98 | 21497.85 | 21416.02 | 21596.9 | 21992.02 | 22995.37 | 23267.98 | 23120.93 | 21830.58 | 20572.19 | 19192.34 | 18290.94 | 516.766 | 23546.84 | 2 | 2044
2044-02-18 | 18563.05 | 18257.08 | 18037.91 | 18352.75 | 19394.96 | 21143.45 | 22674.67 | 22828.94 | 22431.22 | 22146.58 | 22036.8 | 21834.51 | 21414.12 | 21170.9 | 21121.25 | 21307.43 | 21668.04 | 22605.32 | 22824.13 | 22634.37 | 21317.25 | 20033.42 | 18629.12 | 17701.2 | 500.1285 | 22828.94 | 2 | 2044
2044-02-19 | 17854.19 | 19562.28 | 19404.36 | 19788.34 | 20908.99 | 22734.69 | 24301.46 | 24465.02 | 23976.04 | 23556.34 | 23298.16 | 22957.27 | 22422.23 | 22078.74 | 21962.25 | 22129.86 | 22552.65 | 23621.42 | 23944.01 | 23812.05 | 22535.77 | 21296.97 | 19939.14 | 19060.24 | 528.1625 | 24465.02 | 2 | 2044
2044-02-20 | 19073.62 | 21200.39 | 21066.02 | 21367.28 | 22055.26 | 22661.69 | 23048.3 | 23699.23 | 23899.06 | 23506.89 | 22904.72 | 22352.4 | 21661.37 | 21121.03 | 20974.06 | 21221 | 21893.75 | 23307.32 | 23923.72 | 24075.44 | 23025.36 | 22088.29 | 21111.75 | 20540.93 | 531.7789 | 24075.44 | 2 | 2044
2044-02-21 | 20662.75 | 20097.39 | 19906.18 | 20147.87 | 20778.21 | 21330.81 | 21675.99 | 22335.94 | 22629.09 | 22366.89 | 21902.18 | 21477.52 | 20894.79 | 20445.45 | 20360.06 | 20615.52 | 21221.45 | 22506.45 | 23017.51 | 23090.56 | 21983.76 | 20996.01 | 19974.07 | 19353.52 | 509.77 | 23090.56 | 2 | 2044
2044-02-22 | 19614.85 | 19143.14 | 18963.17 | 19322.39 | 20425.32 | 22218.34 | 23745.73 | 23922.09 | 23482.67 | 23126.78 | 22936.48 | 22661.85 | 22189.71 | 21889.01 | 21806.9 | 21987 | 22378.81 | 23389.21 | 23668.12 | 23488.59 | 22203.24 | 20948.71 | 19561.72 | 18650.95 | 521.7248 | 23922.09 | 2 | 2044
2044-02-23 | 18754.57 | 21344.95 | 21271.18 | 21739.58 | 22927.41 | 24786.1 | 26545.07 | 26759.17 | 25946.64 | 25297.61 | 24852.16 | 24333.26 | 23642.09 | 23174.13 | 22979.77 | 23161 | 23687.99 | 24945.83 | 25431.86 | 25400.68 | 24256.19 | 23106.75 | 21799.24 | 20983.81 | 567.127 | 26759.17 | 2 | 2044
2044-02-24 | 20918.86 | 23047.94 | 23057.41 | 23613.51 | 24885.08 | 27140.33 | 29265.32 | 29473.51 | 28489.37 | 27453.4 | 26602.48 | 25700.03 | 24852.29 | 24253.6 | 23973.18 | 24147.36 | 24770.69 | 26294.78 | 27137.35 | 27224.52 | 25871.93 | 24798.32 | 23551 | 22803.55 | 609.3258 | 29473.51 | 2 | 2044
2044-02-25 | 22700.08 | 20946.76 | 20849.61 | 21293.75 | 22457.38 | 24288.11 | 25849.08 | 26075.46 | 25422.06 | 24877.52 | 24491.73 | 24027.2 | 23382.04 | 22953.22 | 22786.97 | 22974.95 | 23473.35 | 24676.49 | 25118.85 | 25046.43 | 23884.39 | 22715.2 | 21385.1 | 20546.28 | 562.222 | 26075.46 | 2 | 2044
2044-02-26 | 20673.84 | 20034.69 | 19888.01 | 20285.02 | 21414.97 | 23224.98 | 24737.49 | 24924.84 | 24436.11 | 24005.88 | 23735.09 | 23377.56 | 22827.25 | 22473.33 | 22356.93 | 22538.22 | 22969.59 | 24055.94 | 24397.65 | 24241.01 | 23002.58 | 21778.61 | 20411.73 | 19528.82 | 541.3201 | 24924.84 | 2 | 2044
2044-02-27 | 19631.32 | 22801.51 | 22734.66 | 23108.28 | 23862.12 | 24502.43 | 24867.09 | 25536.5 | 25646.72 | 25117.51 | 24368.26 | 23673.41 | 22860.72 | 22220.75 | 22014.52 | 22268.49 | 23015.22 | 24572.8 | 25312.7 | 25512.45 | 24560.55 | 23689.3 | 22746.41 | 22218.85 | 566.8426 | 25646.72 | 2 | 2044
2044-02-28 | 22271.18 | 23331.49 | 23289.33 | 23689.11 | 24467.53 | 25125.93 | 25496.09 | 26267.6 | 26362.01 | 25657.5 | 24851.24 | 24102.45 | 23243.93 | 22565.93 | 22335.45 | 22588.62 | 23363.39 | 24975.27 | 25760.69 | 25986.65 | 25064.75 | 24216.5 | 23289.9 | 22781.25 | 581.0838 | 26362.01 | 2 | 2044
2044-02-29 | 22892.13 | 25091.77 | 25196.45 | 25856.24 | 27669.5 | 30347.62 | 32495.5 | 32726.85 | 31570.92 | 30276.83 | 29144.99 | 27937.14 | 26597.6 | 25706.98 | 25337.09 | 25499.76 | 26274.85 | 28436.72 | 29497.73 | 29691.02 | 28429.68 | 27116.35 | 25672.28 | 24987.62 | 664.4536 | 32726.85 | 2 | 2044
2044-03-01 | 25794.44 | 24357.08 | 24585.38 | 25544.46 | 27489.4 | 30347.4 | 32491.61 | 32583.41 | 31177.11 | 29700.63 | 28480.64 | 27217.74 | 25809.23 | 24750.17 | 24192.09 | 24277.79 | 25134.76 | 26849.01 | 28028.01 | 28747.47 | 27493.14 | 26154.43 | 24613.27 | 23814.85 | 649.6335 | 32583.41 | 3 | 2044
2044-03-02 | 23952.49 | 22740.71 | 22848.24 | 23562.16 | 25413.85 | 28185.75 | 30265.34 | 30370.8 | 29114.66 | 27847.88 | 26849.15 | 25791.94 | 24558.3 | 23646.11 | 23217.63 | 23296.73 | 24034.74 | 25541.36 | 26550.25 | 27144.2 | 25797.17 | 24376.34 | 22903.81 | 22206.74 | 610.2163 | 30370.8 | 3 | 2044
2044-03-03 | 22370.77 | 22434.94 | 22526.3 | 23187.22 | 24965.46 | 27716.88 | 29778.91 | 29888.68 | 28666.87 | 27447.47 | 26498.62 | 25487.57 | 24293.17 | 23414.01 | 23051.72 | 23133.66 | 23804.65 | 25264.68 | 26235.68 | 26799.69 | 25433.3 | 23994.49 | 22587.69 | 21876.14 | 600.8586 | 29888.68 | 3 | 2044
2044-03-04 | 22025.64 | 21902.02 | 21960.14 | 22596.42 | 24190.16 | 26933.77 | 28970.47 | 29101.34 | 27946.64 | 26818.07 | 25954.21 | 25026.27 | 23907.37 | 23149.12 | 22839.01 | 22910.27 | 23451.43 | 24818.1 | 25707.86 | 26198.66 | 24766.45 | 23310.04 | 21997.66 | 21260.29 | 587.7414 | 29101.34 | 3 | 2044
2044-03-05 | 21417.88 | 20396.28 | 20320.82 | 20697.61 | 21487.61 | 22221.82 | 22493.88 | 23125.53 | 23193.03 | 22694.65 | 22038.38 | 21453.87 | 20719.48 | 20120.86 | 19951.15 | 20124.93 | 20726.77 | 21811.87 | 22525.92 | 22994.16 | 21929.5 | 20935.44 | 19903.13 | 19352.7 | 512.6373 | 23193.03 | 3 | 2044
2044-03-06 | 19783.83 | 20898.07 | 20845.77 | 21247.17 | 22060.22 | 22810.97 | 23087.18 | 23848.85 | 23892.76 | 23205.35 | 22495.7 | 21860.62 | 21083.2 | 20448.97 | 20256.73 | 20430.01 | 21058.14 | 22194.11 | 22950.87 | 23450.56 | 22407.05 | 21434.58 | 20417.39 | 19884.47 | 522.0526 | 23892.76 | 3 | 2044
2044-03-07 | 20226.51 | 21656.4 | 21701.04 | 22315.86 | 23827 | 26527.86 | 28512.03 | 28666.5 | 27574.34 | 26519.48 | 25738.04 | 24885.87 | 23841.05 | 23141.47 | 22868.83 | 22957.81 | 23477.7 | 24784.26 | 25626.13 | 26055.19 | 24618.77 | 23184.61 | 21841.06 | 21067.1 | 581.6149 | 28666.5 | 3 | 2044
2044-03-08 | 21167.44 | 20170.22 | 20135.32 | 20665.23 | 21959.55 | 24200.56 | 26101.58 | 26258.09 | 25313.87 | 24472.92 | 23921.31 | 23276.93 | 22583.31 | 22097.92 | 21904.57 | 22015.4 | 22438.15 | 23310.48 | 23973.54 | 24285.35 | 22903.81 | 21660.38 | 20257.2 | 19425.37 | 544.4985 | 26258.09 | 3 | 2044
2044-03-09 | 19682.64 | 20071.19 | 19959.34 | 20417.45 | 21639.79 | 23697.16 | 25546.97 | 25812.18 | 25134.52 | 24627.79 | 24453.96 | 24200.32 | 23678.73 | 23376.28 | 23351.48 | 23607.06 | 24128.22 | 25057.39 | 25460.05 | 25522.33 | 23792.74 | 22299.97 | 20734.88 | 19743.35 | 555.9958 | 25812.18 | 3 | 2044
2044-03-10 | 19726.83 | 18181.67 | 18046.54 | 18471.3 | 19663.67 | 21597.29 | 23025.98 | 23167.52 | 22572.79 | 22134.93 | 21941.8 | 21669.72 | 21168 | 20839.18 | 20751.37 | 20873.91 | 21176.62 | 21821.49 | 22171.47 | 22285.1 | 20999.27 | 19669.28 | 18189.84 | 17273.43 | 497.419 | 23167.52 | 3 | 2044
2044-03-11 | 17625.12 | 19760.01 | 19694.37 | 20202.55 | 21483.35 | 23575.03 | 25429.5 | 25616.27 | 24740.91 | 23989.32 | 23520.08 | 23035.4 | 22404.47 | 21960.62 | 21798.92 | 21903.08 | 22283.81 | 23083.48 | 23596.99 | 23824.57 | 22494.63 | 21216.14 | 19788.56 | 18929.34 | 531.9565 | 25616.27 | 3 | 2044
2044-03-12 | 19090.71 | 18753 | 18581.55 | 18859.04 | 19550.16 | 20170.55 | 20318.59 | 20988 | 21228.62 | 20962.7 | 20548.83 | 20186.24 | 19639.29 | 19200.89 | 19146.68 | 19346.95 | 19831.85 | 20692.93 | 21228.23 | 21528.81 | 20390.75 | 19314.93 | 18192.46 | 17547.19 | 475.2989 | 21528.81 | 3 | 2044
2044-03-13 | 17981.71 | 18652.8 | 18454.18 | 18732.32 | 19385.59 | 20011.09 | 20580.02 | 21402.01 | 21802.56 | 21590.44 | 21124.44 | 20689.52 | 20095.88 | 19602.45 | 19452.39 | 19590.1 | 19845.31 | 20080.97 | 20644.71 | 22021.6 | 21246.77 | 20231.29 | 19044.25 | 18300.31 | 480.5627 | 22021.6 | 3 | 2044
2044-03-14 | 18307.81 | 20458.59 | 20412.7 | 20962.26 | 22254.24 | 24596.51 | 26988.79 | 27370.58 | 26621.67 | 25828.45 | 25183.37 | 24425.97 | 23472.55 | 22887.6 | 22593.63 | 22636.82 | 22830.05 | 23090.3 | 23747.53 | 25385.96 | 24363.81 | 22985.17 | 21518.56 | 20585.17 | 559.5081 | 27370.58 | 3 | 2044
2044-03-15 | 20276.31 | 18354.11 | 18196.98 | 18628.69 | 19787.29 | 21713.17 | 23624.77 | 24012.35 | 23475.98 | 23019.01 | 22770.13 | 22419.92 | 21865.78 | 21479.13 | 21298.9 | 21368.05 | 21444.15 | 21469.88 | 21856.78 | 23026.45 | 22126.01 | 20863.73 | 19312.58 | 18293.22 | 510.6834 | 24012.35 | 3 | 2044
2044-03-16 | 18206.05 | 16717.84 | 16477.12 | 16821.46 | 17894.98 | 19743.07 | 21496.99 | 21813.79 | 21524.64 | 21329.24 | 21280.71 | 21116.1 | 20720.44 | 20466.57 | 20375.79 | 20455.79 | 20433.57 | 20271.05 | 20503.93 | 21561.13 | 20576.99 | 19240.46 | 17624.25 | 16532.62 | 473.1846 | 21813.79 | 3 | 2044
2044-03-17 | 16485.2 | 17986.49 | 17803.54 | 18209.07 | 19341.04 | 21234.06 | 23008.04 | 23379.16 | 22954.3 | 22635.94 | 22457.64 | 22172.92 | 21675.23 | 21337.27 | 21192.95 | 21273.58 | 21321 | 21287.64 | 21623.57 | 22741.58 | 21819.72 | 20531.89 | 18951.24 | 17901.57 | 499.3246 | 23379.16 | 3 | 2044
2044-03-18 | 17716.75 | 19700.19 | 19600.07 | 20102.43 | 21335.86 | 23360.11 | 25669.26 | 26076.24 | 25431.62 | 24783.34 | 24283.24 | 23657.15 | 22921.62 | 22437.18 | 22195.73 | 22248.11 | 22384.16 | 22534.24 | 23020.93 | 24464.3 | 23387.85 | 22160.5 | 20651.36 | 19678.39 | 539.8006 | 26076.24 | 3 | 2044
2044-03-19 | 19408.88 | 21051.39 | 20960.06 | 21352.61 | 22112.29 | 22809.02 | 23424.35 | 24481.72 | 24792.18 | 24235.15 | 23339.18 | 22655.17 | 21866.09 | 21211.53 | 20961.32 | 21100.98 | 21478.24 | 21948.59 | 22708.69 | 24396.14 | 23599.63 | 22632.14 | 21509.85 | 20842.85 | 534.8781 | 24792.18 | 3 | 2044
2044-03-20 | 20732.83 | 19448.21 | 19274.61 | 19580.98 | 20257.02 | 20875.35 | 21389.98 | 22238.73 | 22620.16 | 22369.24 | 21858.32 | 21376.4 | 20742.93 | 20219.07 | 20057.48 | 20208.58 | 20488.26 | 20772.1 | 21380.62 | 22745.29 | 22025.93 | 21037.55 | 19850.54 | 19112.27 | 500.6624 | 22745.29 | 3 | 2044
2044-03-21 | 19166.05 | 18299.05 | 18125.17 | 18543.02 | 19703.61 | 21613.5 | 23409.22 | 23850.69 | 23394.16 | 23041.17 | 22861.42 | 22578.6 | 22096.5 | 21755.71 | 21619.03 | 21699.04 | 21744.61 | 21713.24 | 22048.63 | 23131.54 | 22207.7 | 20916.18 | 19326.59 | 18262.85 | 511.1073 | 23850.69 | 3 | 2044
2044-03-22 | 18137.49 | 16403.51 | 16128.61 | 16439.5 | 17476.94 | 19270.58 | 20950.55 | 21301.22 | 21091.57 | 20995.69 | 21051.22 | 20982.58 | 20671.08 | 20490.9 | 20457.6 | 20562.49 | 20504.23 | 20262.67 | 20424.2 | 21392.81 | 20386.48 | 19013.24 | 17346.31 | 16204.51 | 467.946 | 21392.81 | 3 | 2044
2044-03-23 | 16172.62 | 18200.84 | 17966.65 | 18326.51 | 19408.3 | 21226.49 | 22921.72 | 23371.87 | 23110.91 | 22986.34 | 23023.96 | 22959.18 | 22665.95 | 22508.77 | 22502.47 | 22663.32 | 22703.76 | 22578.31 | 22765.5 | 23810.09 | 22691.22 | 21289.39 | 19580.92 | 18407.47 | 513.8426 | 23810.09 | 3 | 2044
2044-03-24 | 18044.46 | 17398.82 | 17074.35 | 17346.05 | 18339.71 | 20068.32 | 21707.83 | 22174.98 | 22168.12 | 22310.95 | 22644.26 | 22876.2 | 22852.14 | 22927.64 | 23087.65 | 23319.75 | 23308.65 | 23007.88 | 22977.42 | 23836.66 | 22557.36 | 21006.17 | 19156.02 | 17838.82 | 508.0302 | 23836.66 | 3 | 2044
2044-03-25 | 17437.18 | 16303.51 | 15983.97 | 16262.58 | 17273.87 | 19042.5 | 20673.12 | 21085.24 | 20989.69 | 21034.15 | 21233.2 | 21312.71 | 21141.33 | 21076 | 21130.06 | 21265.33 | 21178.97 | 20848.74 | 20893.11 | 21729.91 | 20627.36 | 19168.44 | 17423.87 | 16203.48 | 471.3183 | 21729.91 | 3 | 2044
2044-03-26 | 16054.45 | 17041.41 | 16710.22 | 16855.84 | 17372.6 | 17823.43 | 18190.53 | 19106.44 | 19787.89 | 19938.32 | 19855.81 | 19780.87 | 19501.64 | 19280.64 | 19333.62 | 19546.69 | 19666.68 | 19604.45 | 19894.27 | 20983.5 | 20087.74 | 18925.7 | 17567.19 | 16649.6 | 449.5595 | 20983.5 | 3 | 2044
2044-03-27 | 16634.58 | 16650.29 | 16308.84 | 16442.49 | 16947.84 | 17388.88 | 17744.24 | 18651.97 | 19338.56 | 19500.13 | 19426.22 | 19354.13 | 19074.11 | 18850.99 | 18900.91 | 19103.47 | 19199.55 | 19107.87 | 19389.53 | 20477.02 | 19586.51 | 18430.23 | 17077.87 | 16164.57 | 439.7508 | 20477.02 | 3 | 2044
2044-03-28 | 16230.38 | 16248.92 | 15960.84 | 16260.37 | 17302.68 | 19082.74 | 20698.77 | 21086.2 | 20925.79 | 20882.64 | 20984.51 | 20957.7 | 20693.02 | 20536.47 | 20530.5 | 20635.46 | 20539.91 | 20243.02 | 20369.28 | 21265.58 | 20254 | 18868.35 | 17178.24 | 16006.99 | 463.7424 | 21265.58 | 3 | 2044
2044-03-29 | 15927.98 | 18244.12 | 18053.64 | 18453.72 | 19574.17 | 21412.38 | 23067.13 | 23510.62 | 23100.11 | 22822.54 | 22680.29 | 22419.88 | 21940.64 | 21622.83 | 21505.83 | 21609.78 | 21636.37 | 21570.16 | 21893.43 | 22932.6 | 22055.2 | 20773.3 | 19161.54 | 18085.69 | 504.0539 | 23510.62 | 3 | 2044
2044-03-30 | 17891 | 17623.69 | 17400.24 | 17766.09 | 18852.7 | 20657.82 | 22284.27 | 22656.42 | 22379.61 | 22178.49 | 22116.38 | 21929.63 | 21513.47 | 21248.72 | 21168.16 | 21277.62 | 21265.06 | 21124.09 | 21386.6 | 22377.95 | 21470.12 | 20159.35 | 18520.43 | 17414.74 | 492.6626 | 22656.42 | 3 | 2044
2044-03-31 | 17325.35 | 19157.93 | 19009.54 | 19454.01 | 20616.7 | 22484.41 | 24408.86 | 24876.21 | 24379.16 | 23913.24 | 23608.26 | 23162.69 | 22605.62 | 22223.73 | 22066.45 | 22170.2 | 22244.46 | 22269.87 | 22670.16 | 23862.7 | 22925.13 | 21682.3 | 20097.36 | 19053.38 | 526.2677 | 24876.21 | 3 | 2044
2044-04-01 | 18537.96 | 19321.9 | 19226.86 | 19682.75 | 21060.91 | 23739.17 | 25922.46 | 26437.66 | 25791.17 | 25104.28 | 24554.92 | 23858.61 | 22931.79 | 22358.25 | 22170.8 | 22389.11 | 22936.76 | 23385.41 | 23271.15 | 24545.95 | 24097.85 | 22500.68 | 20486.97 | 19597.6 | 543.911 | 26437.66 | 4 | 2044
2044-04-02 | 19238.49 | 19333.81 | 19191.76 | 19491.92 | 20215.75 | 20993.41 | 21510.94 | 22698.69 | 23165.27 | 22760.87 | 22005.67 | 21257.42 | 20370.33 | 19928.76 | 19857.2 | 20078.64 | 20645.61 | 21316.42 | 21399.35 | 22911.67 | 22664.02 | 21390.48 | 20026.4 | 19360.45 | 501.8133 | 23165.27 | 4 | 2044
2044-04-03 | 19192.81 | 19891.59 | 19769.12 | 20091.03 | 20997.79 | 21931.16 | 22448.7 | 23650.28 | 24085.91 | 23631.01 | 22823.74 | 22029.34 | 21055.03 | 20404.22 | 20322.64 | 20590.55 | 21391.63 | 22130.82 | 22258.56 | 23785.3 | 23564.75 | 22306.9 | 20739.24 | 19985.84 | 519.078 | 24085.91 | 4 | 2044
2044-04-04 | 19767.32 | 18759.25 | 18629.12 | 19040.08 | 20193.44 | 22659.51 | 24774.31 | 25329.63 | 24823.9 | 24314.21 | 23961.73 | 23450.53 | 22697.94 | 22264.1 | 22181.72 | 22440.63 | 22929.07 | 23239.65 | 22993 | 24142.69 | 23632.78 | 21960.97 | 20077.99 | 19125.74 | 533.3893 | 25329.63 | 4 | 2044
2044-04-05 | 18801.65 | 17809.64 | 17637.68 | 18002.2 | 19093.2 | 20947.14 | 23005.32 | 23539.26 | 23096.75 | 22690.15 | 22446.35 | 22024.33 | 21326.93 | 20956.1 | 20908.47 | 21167.24 | 21577.86 | 21758.34 | 21432.38 | 22540.4 | 22017.13 | 20381.58 | 18958.69 | 17996.41 | 500.1152 | 23539.26 | 4 | 2044
2044-04-06 | 17754.02 | 18963.88 | 18845.55 | 19266.78 | 20411.96 | 22975.38 | 25062.37 | 25598.58 | 25036.58 | 24457.38 | 24031.1 | 23439.56 | 22597.64 | 22107.32 | 21983.05 | 22240.5 | 22745.89 | 23104.42 | 22922.81 | 24117.98 | 23682.52 | 22062.09 | 20157.83 | 19236.07 | 532.8013 | 25598.58 | 4 | 2044
2044-04-07 | 18883.31 | 17350.59 | 17133.25 | 17452.91 | 18498.94 | 20125.65 | 21978.59 | 22560.93 | 22268.36 | 22055.76 | 22023.03 | 21807.63 | 21294.33 | 21081.98 | 21148.92 | 21454.03 | 21813.67 | 21854.86 | 21375.92 | 22341.31 | 21722.45 | 20119.36 | 18630.71 | 17601.84 | 492.5783 | 22560.93 | 4 | 2044
2044-04-08 | 17359.65 | 16315.71 | 16050.46 | 16330.76 | 17345.65 | 18964.6 | 20271.26 | 20764.18 | 20561.61 | 20481.07 | 20570.82 | 20471.8 | 20187.59 | 20093.3 | 20171.06 | 20350.68 | 20558.95 | 20444.23 | 20042.06 | 20724.74 | 20168 | 18943.52 | 17439.66 | 16388.56 | 460.9999 | 20764.18 | 4 | 2044
2044-04-09 | 16174.58 | 16159.95 | 15846.91 | 15969.4 | 16518.13 | 16954.91 | 17135.61 | 17971.72 | 18573.98 | 18703.39 | 18613.55 | 18501.11 | 18200.49 | 18036.02 | 18156.46 | 18409.95 | 18719.69 | 18780.89 | 18519.81 | 19271.21 | 18945.1 | 17942.14 | 16742.75 | 15920.12 | 424.7679 | 19271.21 | 4 | 2044
2044-04-10 | 15876.81 | 17750.93 | 17512.49 | 17714.17 | 18338 | 18836.81 | 19052.8 | 19888.47 | 20377.72 | 20345.18 | 20084.12 | 19812.25 | 19377.37 | 19101.3 | 19149.07 | 19399.73 | 19799.25 | 20028.92 | 19902.62 | 20875 | 20514.02 | 19554.47 | 18404.8 | 17638.82 | 459.3351 | 20875 | 4 | 2044
2044-04-11 | 17465.25 | 17519.77 | 17312.84 | 17644.97 | 18719.6 | 20366.82 | 22286.58 | 22894.09 | 22601.39 | 22375.15 | 22319.01 | 22080.34 | 21559.63 | 21324.53 | 21386.68 | 21683.57 | 22036.76 | 22082.3 | 21618.79 | 22559.06 | 21959.64 | 20293.04 | 18807.6 | 17774.89 | 496.6723 | 22894.09 | 4 | 2044
2044-04-12 | 17474.45 | 17416.11 | 17136.77 | 17399.76 | 18385.7 | 19935.09 | 21592.63 | 22299.39 | 22275.97 | 22394.37 | 22733.81 | 22901.27 | 22744.57 | 22845.07 | 23146.28 | 23581.85 | 23928.36 | 23805.58 | 23062.99 | 23754.94 | 22942.09 | 20953.47 | 19175.66 | 18007.61 | 509.8938 | 23928.36 | 4 | 2044
2044-04-13 | 17517.15 | 16511.19 | 16198.04 | 16424.13 | 17374.52 | 18890.68 | 20122.39 | 20684.91 | 20721.69 | 20931.35 | 21360.3 | 21600.29 | 21498.45 | 21642.63 | 21970.63 | 22390.07 | 22653.08 | 22403.49 | 21589.67 | 22234.64 | 21404.71 | 19763.62 | 18124.86 | 16944.69 | 480.9572 | 22653.08 | 4 | 2044
2044-04-14 | 16557.99 | 16334.42 | 16023.08 | 16249.63 | 17202.39 | 18722.95 | 19948.63 | 20409.49 | 20416.32 | 20593.98 | 20971.24 | 21132.17 | 20935.2 | 20980.18 | 21222.2 | 21572.59 | 21788.88 | 21538.09 | 20785.1 | 21487.09 | 20723.06 | 19343.43 | 17741.07 | 16595.67 | 469.2749 | 21788.88 | 4 | 2044
2044-04-15 | 16289.1 | 16322.78 | 15998.57 | 16224.63 | 17181.96 | 18719.64 | 19939.08 | 20416.16 | 20446.81 | 20657.29 | 21080.63 | 21304.87 | 21182.32 | 21291.78 | 21590.67 | 21965.05 | 22182.53 | 21895.86 | 21079.2 | 21709.43 | 20877.7 | 19407.9 | 17782.96 | 16613.32 | 472.1602 | 22182.53 | 4 | 2044
2044-04-16 | 16253.33 | 16346.65 | 15898.28 | 15896.7 | 16319.11 | 16604.95 | 16672.25 | 17685.02 | 18677.03 | 19290.15 | 19731.08 | 20143.85 | 20306.88 | 20539.77 | 21120.35 | 21702.76 | 22088.78 | 21838.9 | 20934.78 | 21542.36 | 20674.63 | 19332.65 | 17854.7 | 16758.94 | 454.2139 | 22088.78 | 4 | 2044
2044-04-17 | 16362.01 | 16017.03 | 15574.11 | 15575.85 | 15999.89 | 16284.65 | 16341.42 | 17333.58 | 18294.69 | 18870.86 | 19274.67 | 19657.92 | 19804.71 | 20026.72 | 20427.63 | 20977.88 | 21365.27 | 21107 | 20312.19 | 20832.24 | 20149.03 | 18889.46 | 17427.04 | 16345.26 | 443.2511 | 21365.27 | 4 | 2044
2044-04-18 | 15990.42 | 15717.99 | 15386.87 | 15593.15 | 16542.26 | 18054.53 | 19241.54 | 19710.74 | 19756.37 | 19927.16 | 20232.1 | 20396.75 | 20321.92 | 20399.44 | 20664.93 | 21029.36 | 21191.23 | 20833.07 | 20157.21 | 20614.58 | 20039.68 | 18722.5 | 17100.87 | 15925.86 | 453.5505 | 21191.23 | 4 | 2044
2044-04-19 | 15631.17 | 15607.42 | 15277.47 | 15482.73 | 16411.81 | 17897.52 | 19066.94 | 19512.66 | 19528.28 | 19668.82 | 19944.65 | 20075.17 | 19957.01 | 20018.1 | 20213.67 | 20491.96 | 20655.79 | 20342.65 | 19806.89 | 20244.47 | 19757.47 | 18466.83 | 16860.33 | 15708.04 | 446.6279 | 20655.79 | 4 | 2044
2044-04-20 | 15472.14 | 16650.28 | 16261.83 | 16419.52 | 17296.94 | 18714.22 | 19855.07 | 20440.12 | 20809.15 | 21425.28 | 22309.62 | 23016.14 | 23347.18 | 23871.58 | 24486.04 | 25066.8 | 25312.2 | 24862.03 | 23728.9 | 24030.8 | 22973.53 | 20726.52 | 18843.36 | 17491.93 | 503.4112 | 25312.2 | 4 | 2044
2044-04-21 | 16829.49 | 17274.24 | 16847.48 | 16973.55 | 17816.74 | 19188.47 | 20307.51 | 21228.95 | 21817.34 | 22694.47 | 23883.5 | 24919.75 | 25566.16 | 26368.72 | 27191.81 | 27906.99 | 28199.56 | 27677.73 | 26331.37 | 26411.02 | 25158.78 | 22717.59 | 20052.05 | 18574.34 | 541.9376 | 28199.56 | 4 | 2044
2044-04-22 | 17690.25 | 16711.02 | 16301.04 | 16450.37 | 17324.95 | 18749.7 | 19874.16 | 20484.52 | 20929.42 | 21643.17 | 22623.96 | 23435.11 | 23869.13 | 24474.3 | 25151.41 | 25752.52 | 25985.06 | 25479.93 | 24262.32 | 24465.74 | 23327.93 | 21014.21 | 18993.49 | 17604.63 | 512.5983 | 25985.06 | 4 | 2044
2044-04-23 | 16915.61 | 16001.64 | 15657.48 | 15750.42 | 16264.13 | 16626.11 | 16677.32 | 17563.18 | 18247.55 | 18473.97 | 18480.4 | 18449.79 | 18217.82 | 18116.01 | 18292.43 | 18574.97 | 18840.46 | 18818.72 | 18498.46 | 19138.67 | 18827.05 | 17803.97 | 16552.19 | 15679.64 | 422.468 | 19138.67 | 4 | 2044
2044-04-24 | 15688.05 | 16121.72 | 15782.56 | 15880.77 | 16399.21 | 16762.32 | 16808.44 | 17696.45 | 18374.58 | 18591.08 | 18586.52 | 18544.94 | 18303.35 | 18193.71 | 18365.78 | 18648.94 | 18918.97 | 18906.95 | 18596.22 | 19238.39 | 18935.94 | 17918.72 | 16669.29 | 15800.07 | 423.733 | 19238.39 | 4 | 2044
2044-04-25 | 15779.35 | 16453.82 | 16157.52 | 16400.28 | 17382.24 | 18903.89 | 20058.11 | 20580.8 | 20572.5 | 20710.87 | 21036.22 | 21148.39 | 20929.96 | 20954.57 | 21211.71 | 21578.74 | 21784.3 | 21524.32 | 20795.2 | 21438.22 | 20740.97 | 19385.8 | 17786.67 | 16639.61 | 469.9541 | 21784.3 | 4 | 2044
2044-04-26 | 16346.13 | 16288.68 | 15918.27 | 16089.98 | 16980.87 | 18401.08 | 19503.36 | 20043.35 | 20219.03 | 20621.66 | 21346.93 | 21870.16 | 22022.09 | 22389.72 | 22893.28 | 23403.29 | 23598.9 | 23161.72 | 22147.21 | 22534.61 | 21623.92 | 19831.95 | 18085.77 | 16801.45 | 482.1234 | 23598.9 | 4 | 2044
2044-04-27 | 16352.15 | 16817.76 | 16387.96 | 16507.99 | 17344.44 | 18698.48 | 19768.74 | 20409.22 | 20972.4 | 21822 | 22966.56 | 23937.39 | 24513.56 | 25253.71 | 26033.97 | 26711.89 | 26945.6 | 26380.37 | 25068.93 | 25159.97 | 23987.83 | 21607.77 | 19333.25 | 17882.69 | 520.8646 | 26945.6 | 4 | 2044
2044-04-28 | 17098.17 | 16463.23 | 16113.91 | 16306.01 | 17216.64 | 18650.69 | 19747.46 | 20275.17 | 20410.18 | 20802.67 | 21420.55 | 21831.75 | 21880 | 22158.65 | 22600.89 | 23084.37 | 23288.51 | 22905.13 | 21972.36 | 22416.77 | 21580.37 | 19843.77 | 18131.98 | 16883.28 | 483.0825 | 23288.51 | 4 | 2044
2044-04-29 | 16483.48 | 16634.81 | 16331.07 | 16577.59 | 17549.68 | 19062.83 | 20186.69 | 20776.52 | 20775.46 | 20923.12 | 21250.86 | 21367.49 | 21148.06 | 21184.9 | 21453.78 | 21833.55 | 22043.05 | 21780.59 | 21041.83 | 21650.27 | 20952.67 | 19511.3 | 17904.11 | 16757.52 | 475.1812 | 22043.05 | 4 | 2044
2044-04-30 | 16457.25 | 17013.67 | 16708.4 | 16843.1 | 17394.69 | 17770.61 | 17797.04 | 18700.99 | 19340.55 | 19494.47 | 19422.77 | 19317.46 | 19022.08 | 18869.38 | 19018.29 | 19310.41 | 19619.79 | 19679.73 | 19427.31 | 20083.12 | 19828.37 | 18840.56 | 17601.42 | 16748.83 | 444.3103 | 20083.12 | 4 | 2044
2044-05-01 | 16127.73 | 16412.65 | 16039.32 | 16105.68 | 16578.93 | 16807.95 | 16851.11 | 17940.45 | 18788.64 | 19099.48 | 19174.98 | 19141.49 | 18927.9 | 18820.19 | 19023.93 | 19402.96 | 19804.07 | 19931.82 | 19526.28 | 19778.94 | 19627.12 | 18697.95 | 17386.91 | 16410.17 | 436.4067 | 19931.82 | 5 | 2044
2044-05-02 | 16233.23 | 15511.16 | 15144.14 | 15317.23 | 16229.03 | 17624.33 | 18784.97 | 19427.44 | 19599.14 | 19838.35 | 20198.77 | 20329.73 | 20239.53 | 20284.54 | 20503.76 | 20817.83 | 21015.05 | 20873.21 | 20234.63 | 20247.92 | 19927.33 | 18734.15 | 17065.81 | 15799.74 | 449.981 | 21015.05 | 5 | 2044
2044-05-03 | 15499.6 | 15988.25 | 15549.23 | 15657.09 | 16481.79 | 17773.57 | 18886.84 | 19622.35 | 20006.92 | 20512.01 | 21183.4 | 21640.69 | 21842.98 | 22166.47 | 22669.46 | 23250.98 | 23549.28 | 23238.28 | 22171.85 | 21983.08 | 21489.47 | 20114.93 | 18259.55 | 16820.48 | 476.3586 | 23549.28 | 5 | 2044
2044-05-04 | 16188.83 | 16806.95 | 16300.99 | 16351.94 | 17117.09 | 18336.85 | 19421.34 | 20279.62 | 20903.71 | 21697.59 | 22794.91 | 23871.45 | 24581.76 | 25391.5 | 26222.4 | 26971.66 | 27315.72 | 26888.43 | 25459.83 | 24902.98 | 23955.9 | 22013.35 | 19955.82 | 18321.7 | 522.0523 | 27315.72 | 5 | 2044
2044-05-05 | 17303.44 | 16423.2 | 15947.94 | 16024.76 | 16817.18 | 18067.35 | 19155.37 | 19958.35 | 20471.39 | 21131.25 | 21977.17 | 22691.38 | 23183.04 | 23798.95 | 24485.9 | 25144.66 | 25455.63 | 25079.13 | 23800.68 | 23387.02 | 22583.93 | 21076.86 | 19118.3 | 17580.19 | 500.6631 | 25455.63 | 5 | 2044
2044-05-06 | 16814.32 | 16753.51 | 16253.73 | 16321.76 | 17110.7 | 18368.86 | 19449.32 | 20306.81 | 20898.69 | 21652.53 | 22623.72 | 23615.09 | 24246.86 | 24975.3 | 25747.56 | 26444.41 | 26763.37 | 26343.99 | 24960.97 | 24429.9 | 23513.59 | 21703.42 | 19683.91 | 18085.73 | 517.068 | 26763.37 | 5 | 2044
2044-05-07 | 17155.89 | 16137.16 | 15603.4 | 15519.27 | 15839.31 | 15894.02 | 15817.8 | 17088.09 | 18374.16 | 19233.09 | 19918.47 | 20502.64 | 20849.35 | 21224.67 | 21775.74 | 22327.24 | 22748.97 | 22542.1 | 21690.57 | 21534.34 | 21058.23 | 19804.44 | 18170.33 | 16875.6 | 457.6849 | 22748.97 | 5 | 2044
2044-05-08 | 16330.86 | 15805.97 | 15271.95 | 15185.66 | 15502.79 | 15554.19 | 15469.84 | 16724.64 | 17994.22 | 18835.19 | 19502.26 | 20071.56 | 20410.57 | 20785.5 | 21341.67 | 21896.67 | 22240.98 | 22071.4 | 21240.61 | 21088.2 | 20621.4 | 19378.8 | 17755.13 | 16469.38 | 447.5494 | 22240.98 | 5 | 2044
2044-05-09 | 15955.68 | 16795.33 | 16316.05 | 16392.66 | 17202.62 | 18462.04 | 19531.21 | 20382.51 | 20951.6 | 21668.31 | 22600.03 | 23524.22 | 24094.81 | 24755.75 | 25481.72 | 26153.27 | 26460.71 | 26064.42 | 24742.18 | 24249.29 | 23404.94 | 21669.65 | 19674.64 | 18095.23 | 514.6289 | 26460.71 | 5 | 2044
2044-05-10 | 17183.81 | 16016.93 | 15579.49 | 15688.42 | 16512.8 | 17787.9 | 18852.47 | 19596.63 | 19979.83 | 20479.86 | 21138.1 | 21570.29 | 21742.79 | 22037.35 | 22474.45 | 23039.52 | 23311.21 | 22989.59 | 22003.4 | 21806.72 | 21355.9 | 20007.24 | 18160.47 | 16732.4 | 476.0476 | 23311.21 | 5 | 2044
2044-05-11 | 16181.35 | 16302.73 | 15899.45 | 16041.68 | 16898.34 | 18201.2 | 19273.9 | 19995.54 | 20301.45 | 20700.05 | 21247.46 | 21571.09 | 21648.83 | 21865.21 | 22213.58 | 22723.4 | 23023.45 | 22783.73 | 21923.46 | 21786.87 | 21397.33 | 20104.41 | 18306.4 | 16928.41 | 477.3193 | 23023.45 | 5 | 2044
2044-05-12 | 16400.29 | 16512.53 | 16074.58 | 16186.02 | 17010.9 | 18276.89 | 19331.3 | 20105.38 | 20522.15 | 21056.49 | 21757.99 | 22242.41 | 22509.68 | 22969.9 | 23553.98 | 24166.35 | 24473.58 | 24164.85 | 23025.1 | 22701 | 22142.89 | 20759.2 | 18872.17 | 17407.6 | 492.2232 | 24473.58 | 5 | 2044
2044-05-13 | 16743 | 16498.82 | 16107.19 | 16273.24 | 17159.87 | 18507.44 | 19587.99 | 20314.63 | 20588.69 | 20944.71 | 21431.08 | 21698.99 | 21732.05 | 21900.13 | 22216.47 | 22666.91 | 22969.19 | 22760.78 | 21946.18 | 21820.01 | 21431.91 | 20155.09 | 18384.96 | 17033.87 | 480.8732 | 22969.19 | 5 | 2044
2044-05-14 | 16525.64 | 15516.75 | 15069.39 | 15060.97 | 15456.61 | 15580.45 | 15491.84 | 16637.32 | 17645.15 | 18160.15 | 18450.32 | 18615.65 | 18575.24 | 18617.15 | 18933.88 | 19355.36 | 19675.09 | 19631.02 | 19074.5 | 19158.3 | 18949.7 | 17944.75 | 16536.14 | 15463.07 | 420.1244 | 19675.09 | 5 | 2044
2044-05-15 | 15337.82 | 16124.41 | 15699.55 | 15715.54 | 16134.36 | 16274.23 | 16191.4 | 17344.68 | 18326.59 | 18800.9 | 19048.95 | 19176.62 | 19104.69 | 19120.77 | 19421.82 | 19848.16 | 20199.12 | 20207.99 | 19687.72 | 19787.77 | 19598.85 | 18607.01 | 17205.12 | 16142.21 | 433.1063 | 20207.99 | 5 | 2044
2044-05-16 | 15924.45 | 17059.71 | 16714.39 | 16916.1 | 17849.46 | 19219.57 | 20302.99 | 21021.7 | 21233.41 | 21495.58 | 21886.34 | 22056.69 | 22010.37 | 22101.27 | 22370.24 | 22853.4 | 23192.54 | 23082.32 | 22278.38 | 22206.61 | 21895.62 | 20676.16 | 18943.5 | 17626.74 | 490.9175 | 23192.54 | 5 | 2044
2044-05-17 | 17129.63 | 17074.88 | 16561.41 | 16605.75 | 17364.45 | 18551.53 | 19551.64 | 20445.78 | 21102.59 | 21931.88 | 23126.92 | 24173.29 | 24814.25 | 25533.84 | 26283.49 | 26964.85 | 27234.58 | 26781.3 | 25401.41 | 24824.35 | 23973.46 | 22064.05 | 20015.18 | 18394.69 | 525.9052 | 27234.58 | 5 | 2044
2044-05-18 | 17504.95 | 16720.69 | 16230.22 | 16293.84 | 17069.98 | 18272.14 | 19268.6 | 20120.83 | 20697.15 | 21427.2 | 22340.95 | 23241.04 | 23782.27 | 24434.05 | 25150.71 | 25825.89 | 26103.92 | 25679.25 | 24366.88 | 23853.54 | 23073.64 | 21436.19 | 19437.32 | 17865.11 | 510.1964 | 26103.92 | 5 | 2044
2044-05-19 | 17091.93 | 17095.37 | 16563.52 | 16591.1 | 17330.19 | 18488.88 | 19465.6 | 20386.6 | 21102.06 | 22001.44 | 23331.13 | 24512.58 | 25295.81 | 26154.32 | 27019.21 | 27779.1 | 28070.2 | 27568.93 | 26086.73 | 25404.46 | 24473.98 | 22384.82 | 20274.31 | 18594 | 533.0663 | 28070.2 | 5 | 2044
2044-05-20 | 17627.14 | 17442.96 | 16879.03 | 16890.65 | 17622.11 | 18790.2 | 19764.07 | 20745.81 | 21555.49 | 22590.4 | 24194.83 | 25511.01 | 26401.58 | 27321.66 | 28215.18 | 28959.13 | 29220.84 | 28668.44 | 27101.93 | 26326.01 | 25298.8 | 23081.87 | 20781.7 | 19052.33 | 550.0432 | 29220.84 | 5 | 2044
2044-05-21 | 17980.51 | 16860.07 | 16228.23 | 16056.47 | 16288 | 16220.58 | 16023.67 | 17458.98 | 19059.18 | 20300.63 | 21393.17 | 22357.41 | 23189.77 | 24012.69 | 24952.21 | 25766.54 | 26161.45 | 25750.05 | 24351.31 | 23796.28 | 22957.59 | 21396.26 | 19552.85 | 18058.86 | 496.1728 | 26161.45 | 5 | 2044
2044-05-22 | 17279.13 | 17155.07 | 16500.93 | 16309.98 | 16524.29 | 16439.04 | 16233.7 | 17708.9 | 19383.59 | 20717.12 | 21903.43 | 23091.64 | 24038.74 | 24901.97 | 25852.7 | 26656.46 | 27027.63 | 26583.72 | 25134.99 | 24525.65 | 23641.56 | 21875.25 | 19992.46 | 18460.92 | 507.9389 | 27027.63 | 5 | 2044
2044-05-23 | 17593.12 | 18035.62 | 17430.21 | 17395.9 | 18097.35 | 19215.81 | 20161.14 | 21233.63 | 22217.14 | 23742.84 | 25634.81 | 27195.56 | 28270.1 | 29294.88 | 30233.26 | 30970.44 | 31179.61 | 30547.22 | 28866.77 | 27958.04 | 26844.59 | 24515.07 | 21782.46 | 19955.61 | 578.3712 | 31179.61 | 5 | 2044
2044-05-24 | 18742.51 | 18402.46 | 17766.62 | 17704.64 | 18360.28 | 19426.86 | 20354.54 | 21461.53 | 22560.28 | 24316.25 | 26367.74 | 28075.67 | 29256.88 | 30378.75 | 31369.64 | 32141.17 | 32352.84 | 31689.44 | 29930.6 | 28950.43 | 27775.04 | 25369.81 | 22363.47 | 20484.99 | 595.6024 | 32352.84 | 5 | 2044
2044-05-25 | 19184.97 | 17659.51 | 17078.03 | 17062.83 | 17756.58 | 18851.46 | 19776.66 | 20791.67 | 21682.53 | 22912.7 | 24683.52 | 26185.07 | 27261.51 | 28371.23 | 29420.13 | 30288.82 | 30591.86 | 29993.82 | 28307.74 | 27399.7 | 26304.15 | 23994.91 | 21387.24 | 19572.04 | 566.5187 | 30591.86 | 5 | 2044
2044-05-26 | 18408.48 | 17528.21 | 16956.4 | 16949.46 | 17650.27 | 18750.24 | 19672.87 | 20671.65 | 21530.6 | 22659.85 | 24376.78 | 25832.79 | 26878.24 | 27971.7 | 29018.09 | 29893.66 | 30205.9 | 29619.58 | 27954.79 | 27065.77 | 25993.65 | 23708.57 | 21186.41 | 19386.99 | 559.871 | 30205.9 | 5 | 2044
2044-05-27 | 18257.69 | 18109.32 | 17490.16 | 17454.24 | 18136.7 | 19237.05 | 20155.33 | 21242.47 | 22246.37 | 23807.62 | 25751.2 | 27402.31 | 28586.82 | 29747.4 | 30808.09 | 31642.25 | 31900.25 | 31244.62 | 29474 | 28467.73 | 27276.34 | 24879.67 | 21999.24 | 20131.51 | 585.4484 | 31900.25 | 5 | 2044
2044-05-28 | 18850.5 | 18190.08 | 17453.87 | 17192.37 | 17338.91 | 17173.11 | 16917.41 | 18542.88 | 20498.32 | 22174.66 | 24107.59 | 25933.56 | 27233.21 | 28350.37 | 29445.84 | 30296.73 | 30623.6 | 30045.24 | 28351.91 | 27475.16 | 26380.49 | 24185.06 | 21712.87 | 20009.4 | 558.4831 | 30623.6 | 5 | 2044
2044-05-29 | 18844.25 | 16001.75 | 15460.13 | 15366.8 | 15673.18 | 15673.53 | 15471 | 16766.06 | 18072.25 | 18949.45 | 19641.59 | 20212.35 | 20538.58 | 20896.26 | 21444.48 | 21993.46 | 22297.68 | 22094.26 | 21271.7 | 21061.96 | 20658.63 | 19440.99 | 17802.99 | 16509.74 | 452.1431 | 22297.68 | 5 | 2044
2044-05-30 | 15961.3 | 15417.44 | 14867.14 | 14795.08 | 15222.9 | 15496.11 | 15456.25 | 16477.44 | 17666.02 | 18889.35 | 20048.05 | 20820.59 | 21087.19 | 21401.27 | 21940.39 | 22564.83 | 22815.82 | 22270.66 | 21304.1 | 21044.08 | 20637.35 | 19389.98 | 17722.92 | 16368.46 | 449.6647 | 22815.82 | 5 | 2044
2044-05-31 | 15940.24 | 17086.61 | 16555.52 | 16583.15 | 17321.01 | 18459.99 | 19379.29 | 20309.07 | 21022.64 | 21916.55 | 23198.89 | 24337.65 | 25068.34 | 25874.86 | 26702.72 | 27436.32 | 27689.97 | 27172.85 | 25725.12 | 25034.94 | 24174.38 | 22190.45 | 20093.25 | 18428.85 | 527.7027 | 27689.97 | 5 | 2044
2044-06-01 | 17288.3 | 18171.28 | 17535.62 | 17474.56 | 18052.5 | 18815.35 | 19610.23 | 20838.4 | 21791.34 | 22863.1 | 24089.53 | 25044.65 | 25901.33 | 26826.58 | 27712.08 | 28443.61 | 28679.42 | 28140.04 | 26542.52 | 25366.47 | 24333.64 | 23100.26 | 21139.43 | 19540.47 | 547.3007 | 28679.42 | 6 | 2044
2044-06-02 | 18568.91 | 17970.78 | 17349.11 | 17299.79 | 17889.01 | 18661.83 | 19452.86 | 20656.15 | 21559.37 | 22570.2 | 23728.56 | 24533.81 | 25184.4 | 26039.58 | 26880.09 | 27588.95 | 27818.93 | 27300.43 | 25762.89 | 24677.78 | 23881.12 | 22688.59 | 20764.81 | 19201.86 | 538.0298 | 27818.93 | 6 | 2044
2044-06-03 | 18369.39 | 17556.32 | 16966.95 | 16951.41 | 17584.99 | 18417.1 | 19226.45 | 20380.53 | 21169.88 | 22038.85 | 23033.38 | 23678.46 | 24044.05 | 24507.26 | 25116.71 | 25759.24 | 25977.26 | 25511.22 | 24308.18 | 23635.88 | 22897.65 | 21782.76 | 19948.19 | 18468.11 | 517.3302 | 25977.26 | 6 | 2044
2044-06-04 | 17791.73 | 17701.86 | 16989.93 | 16759.6 | 16876.19 | 16499.97 | 16202.35 | 17884.22 | 19613.15 | 20939.57 | 22116.63 | 23073.4 | 23761.04 | 24454.09 | 25398.17 | 26336.58 | 26776.77 | 26342.5 | 24786.35 | 24050.73 | 23228.51 | 22118.59 | 20379.95 | 18928.82 | 509.0107 | 26776.77 | 6 | 2044
2044-06-05 | 18104.99 | 18416.75 | 17649.7 | 17372.04 | 17444.82 | 17023.41 | 16709.55 | 18489.29 | 20404.69 | 21960.75 | 23378.42 | 24551.05 | 25652.61 | 26842.09 | 28039.17 | 28985.81 | 29384.72 | 28859.26 | 27120.73 | 25858.44 | 24609.56 | 23384.99 | 21535.04 | 19977.16 | 541.755 | 29384.72 | 6 | 2044
2044-06-06 | 18939.17 | 18408.62 | 17752.64 | 17676.53 | 18258.74 | 19021.67 | 19803.54 | 21085.16 | 22123.51 | 23293.43 | 24621.04 | 25931.21 | 26925.44 | 27943.98 | 28894.49 | 29645.93 | 29863.55 | 29269.36 | 27578.52 | 26290.22 | 24912.42 | 23620.41 | 21604.82 | 19947.28 | 563.4117 | 29863.55 | 6 | 2044
2044-06-07 | 18948.86 | 19104.89 | 18394.1 | 18268.16 | 18785.04 | 19478.47 | 20232.27 | 21595.42 | 22801.83 | 24184.6 | 26130.96 | 27881.52 | 29063.91 | 30208.42 | 31203.88 | 31952.45 | 32126.31 | 31453.37 | 29629.27 | 28205.92 | 26715.87 | 24753.79 | 22640.7 | 20896.45 | 594.6565 | 32126.31 | 6 | 2044
2044-06-08 | 19741.04 | 19379.25 | 18647.57 | 18503.72 | 19004.33 | 19681.84 | 20431.29 | 21831.17 | 23107.75 | 24577.26 | 26837.66 | 28703.96 | 29971.45 | 31169.03 | 32185.94 | 32931.35 | 33086.67 | 32380.46 | 30497.53 | 29014.23 | 27468 | 25331.99 | 23072.69 | 21290.21 | 608.8464 | 33086.67 | 6 | 2044
2044-06-09 | 20086.72 | 19613.93 | 18864.55 | 18705.37 | 19192.77 | 19857.33 | 20600.3 | 22031.42 | 23365.91 | 24911.09 | 27425.43 | 29372.16 | 30686.88 | 31900.83 | 32909.63 | 33630.93 | 33756.48 | 33022.72 | 31106.85 | 29585.99 | 28010.09 | 25836.8 | 23391.53 | 21584.88 | 619.4506 | 33756.48 | 6 | 2044
2044-06-10 | 20373.24 | 19858.12 | 19089.83 | 18920.71 | 19409.7 | 20086.88 | 20833.52 | 22307.65 | 23706.66 | 25473.8 | 28099.67 | 30155.42 | 31565.8 | 32846.73 | 33895.95 | 34621.02 | 34733.86 | 33963.1 | 31971.82 | 30369.63 | 28704.13 | 26457.47 | 23773.24 | 21926.58 | 633.1445 | 34733.86 | 6 | 2044
2044-06-11 | 20621.75 | 19230.24 | 18401.37 | 18070.37 | 18096.2 | 17627.79 | 17291.75 | 19180.77 | 21300.16 | 23109.4 | 24780.52 | 26729.27 | 28201.06 | 29481.35 | 30681.72 | 31570.14 | 31880.82 | 31257.19 | 29383.81 | 27973.03 | 26453.38 | 24644.59 | 22695.78 | 21043.91 | 579.7064 | 31880.82 | 6 | 2044
2044-06-12 | 19919.34 | 18190.57 | 17441.23 | 17178.4 | 17267.14 | 16860.74 | 16538.76 | 18287.72 | 20137.57 | 21614.44 | 22935.47 | 23996.1 | 24735.22 | 25715.21 | 26797.33 | 27667.93 | 28030.37 | 27534.97 | 25908.74 | 24778.09 | 23928.14 | 22774.68 | 20989.2 | 19494.48 | 528.7218 | 28030.37 | 6 | 2044
2044-06-13 | 18666.19 | 18900.69 | 18206.24 | 18096.98 | 18648.13 | 19374.66 | 20132.18 | 21484.06 | 22652.51 | 23981.94 | 25709.52 | 27395 | 28548.63 | 29670.95 | 30670.3 | 31424.63 | 31605.98 | 30943.3 | 29141.49 | 27728.45 | 26251.79 | 24463.91 | 22372.22 | 20642.4 | 586.7121 | 31605.98 | 6 | 2044
2044-06-14 | 19502.7 | 18599.07 | 17926.56 | 17833.37 | 18380.26 | 19099.99 | 19850.65 | 21147.76 | 22224.18 | 23446.17 | 24826.8 | 26319.61 | 27320.75 | 28340.6 | 29273.61 | 30009.72 | 30201.82 | 29587.04 | 27887.18 | 26580.96 | 25217.13 | 23818.2 | 21785.66 | 20119.51 | 569.2993 | 30201.82 | 6 | 2044
2044-06-15 | 19137.37 | 18929.63 | 18233.18 | 18119.25 | 18650.02 | 19358.17 | 20107.45 | 21445.03 | 22596.6 | 23913.94 | 25614.35 | 27215.45 | 28240.22 | 29234.02 | 30109.15 | 30773.67 | 30905.61 | 30259.82 | 28543.13 | 27216.89 | 25833.38 | 24216.99 | 22164.65 | 20479.89 | 581.2979 | 30905.61 | 6 | 2044
2044-06-16 | 19461.65 | 19157.9 | 18441.67 | 18311.14 | 18821.55 | 19501.48 | 20239.55 | 21615.16 | 22843.59 | 24251.13 | 26275.29 | 28086.78 | 29337.53 | 30552.46 | 31610.07 | 32405.22 | 32596.09 | 31904.79 | 30032.87 | 28554.06 | 27029.41 | 24943.3 | 22802.35 | 21031.8 | 599.8068 | 32596.09 | 6 | 2044
2044-06-17 | 19872.36 | 19670.28 | 18917.35 | 18761.1 | 19264.91 | 19958.03 | 20700.64 | 22147.3 | 23487.73 | 25052.66 | 27548.59 | 29445.89 | 30689.7 | 31811.67 | 32734.11 | 33370.83 | 33440.09 | 32698.58 | 30820.92 | 29321.92 | 27768.68 | 25623.25 | 23268.39 | 21484.69 | 617.8597 | 33440.09 | 6 | 2044
2044-06-18 | 20304.8 | 19453.72 | 18610.86 | 18267.31 | 18288.89 | 17825.11 | 17488.04 | 19398.3 | 21550.12 | 23405.71 | 25129.86 | 27122.96 | 28444.02 | 29517.28 | 30503.68 | 31202.37 | 31389.69 | 30760.29 | 28989.06 | 27668.71 | 26242.32 | 24546.78 | 22643.09 | 21036.07 | 579.789 | 31389.69 | 6 | 2044
2044-06-19 | 20024.82 | 19109.25 | 18292.96 | 17972.19 | 18015.15 | 17573.29 | 17242.58 | 19105.67 | 21166.85 | 22911.02 | 24480.07 | 26065.33 | 27259.43 | 28243.25 | 29181.63 | 29867.28 | 30068.43 | 29483.15 | 27799.42 | 26567.67 | 25223.87 | 23910.96 | 22064.51 | 20512.56 | 562.1413 | 30068.43 | 6 | 2044
2044-06-20 | 19616.94 | 20501.86 | 19691.31 | 19481.46 | 19954.35 | 20623.47 | 21370.49 | 22919.15 | 24451.85 | 26832.22 | 29646.69 | 31723.09 | 32986.13 | 33976.8 | 34691.32 | 35095.37 | 34981.43 | 34167.12 | 32286.95 | 30777.07 | 29210.82 | 27015.46 | 24194.01 | 22375.49 | 648.5708 | 35095.37 | 6 | 2044
2044-06-21 | 21154.24 | 20838.88 | 19998.06 | 19759.99 | 20180.6 | 20783.75 | 21502.66 | 23093.18 | 24724.64 | 27445.05 | 30490.68 | 32839.33 | 34377.23 | 35650.26 | 36591.3 | 37166.36 | 37129.63 | 36259.4 | 34187.39 | 32493.05 | 30769.61 | 28411.43 | 25024.28 | 23100.59 | 673.9716 | 37166.36 | 6 | 2044
2044-06-22 | 21715.81 | 21152.89 | 20289.72 | 20032.24 | 20438.64 | 21033.22 | 21752.05 | 23379.81 | 25149.91 | 28094.29 | 31252.46 | 33659.95 | 35195.09 | 36414.65 | 37273.98 | 37759.41 | 37653.47 | 36756.67 | 34685.92 | 32989.24 | 31262.42 | 28887.42 | 25476.14 | 23406.51 | 685.7119 | 37759.41 | 6 | 2044
2044-06-23 | 22012.79 | 20351.06 | 19547.74 | 19341.97 | 19792.23 | 20425.83 | 21156.52 | 22680.37 | 24185.4 | 26427.75 | 29235.81 | 31375.38 | 32757.99 | 33932.24 | 34830.7 | 35407.86 | 35404.17 | 34595.64 | 32630.87 | 31048.96 | 29424.68 | 27175 | 24253.67 | 22399.84 | 650.3945 | 35407.86 | 6 | 2044
2044-06-24 | 21180.44 | 20146.38 | 19358.15 | 19171.66 | 19649.59 | 20320.6 | 21061.37 | 22568.7 | 24024.91 | 26051.04 | 28759.53 | 30828.35 | 32180.51 | 33349.96 | 34267.85 | 34865.41 | 34885.75 | 34093.16 | 32140.15 | 30566.33 | 28936.25 | 26705.29 | 23952.05 | 22116.25 | 641.1797 | 34885.75 | 6 | 2044
2044-06-25 | 20888.84 | 20018.56 | 19133.41 | 18753.56 | 18743.62 | 18250.94 | 17906.71 | 19890.5 | 22181.6 | 24210.62 | 26564.13 | 28765.34 | 30220.82 | 31357.14 | 32344.99 | 33002.72 | 33132.73 | 32439.62 | 30574.91 | 29158.13 | 27640.5 | 25635.15 | 23459.05 | 21787.68 | 606.0613 | 33132.73 | 6 | 2044
2044-06-26 | 20686.78 | 19943.02 | 19060.26 | 18683.1 | 18667.83 | 18158.78 | 17808.27 | 19792.11 | 22090.69 | 24122 | 26483.71 | 28824.54 | 30490.19 | 31878.23 | 33107.48 | 33966.28 | 34215.07 | 33506.32 | 31497.9 | 29946.24 | 28299.05 | 26187.04 | 23763.77 | 22022.07 | 613.2007 | 34215.07 | 6 | 2044
2044-06-27 | 20757.81 | 20410.85 | 19603.5 | 19397.22 | 19864.61 | 20515.38 | 21254.69 | 22802.56 | 24341.87 | 26668.01 | 29538.4 | 31769.22 | 33266.94 | 34540.16 | 35526.63 | 36157.79 | 36178.21 | 35346.86 | 33305.88 | 31645.12 | 29934.18 | 27620.16 | 24526.61 | 22629.91 | 657.6026 | 36178.21 | 6 | 2044
2044-06-28 | 21225.67 | 18292.12 | 17643.54 | 17571.2 | 18137.2 | 18876.22 | 19635.05 | 20889.56 | 21885.56 | 23008.32 | 24287.07 | 25400.59 | 26309.04 | 27273.45 | 28186.52 | 28929.94 | 29147.26 | 28571.94 | 26935.45 | 25697.9 | 24550.96 | 23299.29 | 21311.16 | 19687.8 | 556.7528 | 29147.26 | 6 | 2044
2044-06-29 | 18839.58 | 18703.09 | 18022.57 | 17922.99 | 18462.76 | 19174.82 | 19928.69 | 21239.73 | 22346.16 | 23604.18 | 25097.52 | 26698.68 | 27784.58 | 28885.1 | 29882.28 | 30662.89 | 30877.63 | 30248.52 | 28489.81 | 27132.55 | 25708.62 | 24117.57 | 22052.43 | 20354.76 | 576.2375 | 30877.63 | 6 | 2044
2044-06-30 | 19298.71 | 19740.69 | 18982.13 | 18815.4 | 19296.4 | 19954.42 | 20695.07 | 22142.06 | 23506.41 | 25171.34 | 27740.92 | 29732.81 | 31076.52 | 32304.56 | 33314.61 | 34027.97 | 34141.67 | 33394.08 | 31456.89 | 29915.24 | 28318.02 | 26121.94 | 23571.5 | 21751.45 | 624.4708 | 34141.67 | 6 | 2044
2044-07-01 | 20788.28 | 21388.55 | 20585.01 | 20353.04 | 20771.34 | 21426.11 | 21910.73 | 23237.82 | 24663.36 | 26604.53 | 29518.34 | 31827.63 | 33366.55 | 34703.05 | 35773.44 | 36473.4 | 36510.32 | 35667.33 | 33595.44 | 31892.24 | 30197.37 | 27777.75 | 25013.49 | 23256.78 | 667.3019 | 36510.32 | 7 | 2044
2044-07-02 | 22007.78 | 20011.48 | 19210.59 | 18869.22 | 18885.18 | 18470.37 | 17921.21 | 19545.34 | 21478.39 | 23134.32 | 24648.25 | 25969.16 | 27389.3 | 28653.63 | 29891.67 | 30829.97 | 31160.53 | 30561.31 | 28736.63 | 27356.5 | 25931.09 | 24634.87 | 22886.63 | 21401.78 | 579.5852 | 31160.53 | 7 | 2044
2044-07-03 | 20541.79 | 19532.07 | 18767.21 | 18456.94 | 18500.27 | 18110.54 | 17567.38 | 19128.74 | 20942.35 | 22449.78 | 23813.8 | 24952.47 | 25775.29 | 26975.55 | 28205.82 | 29175.89 | 29555.29 | 29014.2 | 27277.78 | 25988.84 | 25056.34 | 23871.04 | 22182.32 | 20754.44 | 556.5961 | 29555.29 | 7 | 2044
2044-07-04 | 19786.76 | 19177.14 | 18404.77 | 18111.95 | 18269.28 | 18137.46 | 17756.53 | 19078.65 | 20792.16 | 22613.34 | 24389.77 | 25718.17 | 26865.59 | 27932.74 | 29080.88 | 29995.52 | 30191.7 | 29380.41 | 27492.85 | 26173.62 | 25121.54 | 23921.46 | 22222.64 | 20754.18 | 561.3691 | 30191.7 | 7 | 2044
2044-07-05 | 20015.95 | 22059 | 21210.06 | 20927.57 | 21297.55 | 21898.34 | 22379.53 | 23776 | 25353.93 | 28035.59 | 31244.36 | 33742.34 | 35338.31 | 36633.21 | 37586.6 | 38151.97 | 38071.92 | 37172.15 | 35069.32 | 33340.66 | 31622.49 | 29138.28 | 25849.66 | 24050.35 | 693.9651 | 38151.97 | 7 | 2044
2044-07-06 | 22733.61 | 22271.23 | 21406.33 | 21110.18 | 21467.72 | 22057.39 | 22538.86 | 23962.93 | 25594.86 | 28512.3 | 31830.39 | 34427.11 | 36098.47 | 37443.27 | 38419.68 | 38986.86 | 38896.08 | 37970.52 | 35815.72 | 34037.43 | 32266.84 | 29728.97 | 26316.98 | 24367.71 | 708.2614 | 38986.86 | 7 | 2044
2044-07-07 | 23068.22 | 21651.84 | 20832.45 | 20575.83 | 20965.48 | 21581.28 | 22070.37 | 23416.28 | 24902.87 | 27154.31 | 30204.18 | 32616.71 | 34210.96 | 35572.92 | 36631.72 | 37314.74 | 37330.8 | 36472.35 | 34371.64 | 32656.37 | 30940.1 | 28479.66 | 25441.21 | 23656.07 | 682.1184 | 37330.8 | 7 | 2044
2044-07-08 | 22461.12 | 21284.08 | 20489.62 | 20265.89 | 20692.31 | 21360.67 | 21865.46 | 23173.82 | 24568.84 | 26400.86 | 29260.13 | 31529.37 | 33044.98 | 34372.44 | 35443.37 | 36152.21 | 36211.02 | 35390.72 | 33335.23 | 31665.25 | 29971.17 | 27564.59 | 24890.52 | 23146.8 | 664.5405 | 36211.02 | 7 | 2044
2044-07-09 | 21977.92 | 20422.86 | 19592.65 | 19226.23 | 19222.13 | 18795.83 | 18258.29 | 19930.44 | 21957.85 | 23733.27 | 25364.14 | 27217.63 | 28711.94 | 29990.95 | 31196.43 | 32075.88 | 32355.09 | 31718.5 | 29842.33 | 28420.38 | 26930.71 | 25234.59 | 23449.45 | 21929.01 | 597.5545 | 32355.09 | 7 | 2044
2044-07-10 | 20978.56 | 18825.22 | 18114.43 | 17851.26 | 17936.34 | 17590.13 | 17073.93 | 18538.51 | 20173.56 | 21459.71 | 22604.73 | 23570.11 | 24261.98 | 24972.78 | 25834.55 | 26868.27 | 27339.18 | 26891.81 | 25402.15 | 24671.77 | 23913.36 | 22809.58 | 21203.98 | 19854.91 | 528.7408 | 27339.18 | 7 | 2044
2044-07-11 | 19204.27 | 19736.75 | 19063.37 | 18934.97 | 19455.57 | 20199.51 | 20735.01 | 21845.43 | 22874.39 | 24082.35 | 25456.75 | 26932.71 | 28113.84 | 29302.45 | 30408.68 | 31265.73 | 31507.31 | 30868.72 | 29058.52 | 27652.14 | 26197.72 | 24733.24 | 22818.92 | 21228.87 | 591.6772 | 31507.31 | 7 | 2044
2044-07-12 | 20253.49 | 20772.9 | 20019.71 | 19820.66 | 20259.86 | 20923.19 | 21435.95 | 22665.25 | 23935.55 | 25450.89 | 27876.75 | 29978.42 | 31396.98 | 32707.57 | 33811.61 | 34601.1 | 34741.68 | 33991.53 | 32013.09 | 30439.55 | 28832.86 | 26514.09 | 24266.88 | 22568.65 | 639.2782 | 34741.68 | 7 | 2044
2044-07-13 | 21410.05 | 20957.1 | 20191.15 | 19981.13 | 20412.39 | 21073.17 | 21593.14 | 22842.69 | 24152.45 | 25718.6 | 28364.33 | 30509.81 | 31937.2 | 33226.37 | 34289.58 | 35031.4 | 35137.47 | 34373.8 | 32389.15 | 30813.69 | 29192.63 | 26855.66 | 24478.7 | 22772.55 | 647.7042 | 35137.47 | 7 | 2044
2044-07-14 | 21633.83 | 21080.71 | 20305.34 | 20087.23 | 20511.07 | 21164.47 | 21682.4 | 22948.55 | 24290.12 | 25925.58 | 28702.2 | 30904.45 | 32374.58 | 33691.59 | 34767.39 | 35509.63 | 35607.94 | 34828.17 | 32813.95 | 31208.47 | 29559.25 | 27192.28 | 24676.89 | 22952.86 | 654.419 | 35607.94 | 7 | 2044
2044-07-15 | 21800.91 | 20931.16 | 20166.33 | 19968.38 | 20422.28 | 21129.3 | 21666.47 | 22917.46 | 24206.38 | 25749.58 | 28283.14 | 30328.86 | 31641.34 | 32796.66 | 33742.69 | 34378.56 | 34431.72 | 33679.37 | 31764.05 | 30253.06 | 28670.42 | 26385.19 | 24214.78 | 22551.24 | 642.0793 | 34431.72 | 7 | 2044
2044-07-16 | 21508.89 | 20854.89 | 19997.55 | 19607.79 | 19592.25 | 19177.85 | 18676.01 | 20386.13 | 22487.62 | 24364.25 | 26154.73 | 28315.79 | 29696.4 | 30771.71 | 31737.09 | 32388.03 | 32527.91 | 31881.99 | 30083.48 | 28756.77 | 27305.12 | 25491.16 | 23733.93 | 22240.38 | 607.7377 | 32527.91 | 7 | 2044
2044-07-17 | 21356.02 | 21164.71 | 20283.07 | 19872.5 | 19836.28 | 19399.04 | 18889.92 | 20643.84 | 22830.6 | 24811.05 | 27024.5 | 29363.25 | 30899.04 | 32098.85 | 33146.64 | 33839.72 | 33983.05 | 33291.23 | 31385.78 | 29952.01 | 28400.69 | 26263.39 | 24312.11 | 22757.93 | 625.8052 | 33983.05 | 7 | 2044
2044-07-18 | 21752.32 | 22255.25 | 21398.94 | 21112.52 | 21505.55 | 22157.69 | 22702.32 | 24121.28 | 25735.91 | 28656.06 | 31907.44 | 34399.44 | 35943.33 | 37117.59 | 37935.07 | 38358.68 | 38209.28 | 37315.36 | 35252.3 | 33593.18 | 31854.81 | 29371.06 | 26046.49 | 24245.01 | 702.9469 | 38358.68 | 7 | 2044
2044-07-19 | 22955.66 | 20153.11 | 19449.1 | 19292.95 | 19772.89 | 20486.15 | 21039.29 | 22177.3 | 23280.8 | 24592.22 | 26220.44 | 28040.54 | 29252.26 | 30431.52 | 31476.38 | 32267.26 | 32465 | 31811.6 | 29976.66 | 28574.85 | 27080.53 | 25263.03 | 23322.3 | 21714.6 | 611.0964 | 32465 | 7 | 2044
2044-07-20 | 20793.64 | 20435.67 | 19711.29 | 19537.55 | 20003.58 | 20707.59 | 21262.92 | 22434.99 | 23603.15 | 24996.5 | 26967.89 | 28870.23 | 30115.23 | 31284.41 | 32288.89 | 33024.68 | 33175.39 | 32494.65 | 30636.44 | 29211.87 | 27689.56 | 25632.17 | 23671.05 | 22043.94 | 620.5933 | 33175.39 | 7 | 2044
2044-07-21 | 21019.67 | 20722.47 | 19977 | 19785.1 | 20235.79 | 20927.72 | 21483.87 | 22691.84 | 23928.94 | 25408.68 | 27740.15 | 29747.42 | 31055.4 | 32247.66 | 33242.15 | 33947.11 | 34064.04 | 33352.16 | 31450.33 | 29983.31 | 28414.87 | 26145.92 | 24074.39 | 22417.99 | 634.064 | 34064.04 | 7 | 2044
2044-07-22 | 21374.54 | 21902.65 | 21067.55 | 20809.5 | 21213.28 | 21887.6 | 22448.41 | 23815.93 | 25334.72 | 27841.38 | 30931.79 | 33342.84 | 34884.09 | 36134.68 | 37059.95 | 37602.05 | 37558.08 | 36710.25 | 34637.11 | 32990.38 | 31225.46 | 28750.58 | 25633.06 | 23867.43 | 689.0233 | 37602.05 | 7 | 2044
2044-07-23 | 22592.08 | 21219.73 | 20336.13 | 19924.4 | 19889.11 | 19463.76 | 18985.17 | 20737.52 | 22928.96 | 24917.81 | 27203.81 | 29553.91 | 31092.7 | 32285.92 | 33317.65 | 33993.46 | 34139.75 | 33459.38 | 31552.46 | 30142.02 | 28564.15 | 26412.98 | 24410.13 | 22856.37 | 629.9794 | 34139.75 | 7 | 2044
2044-07-24 | 21859.95 | 21326.25 | 20434.83 | 20016.42 | 19975.3 | 19545.61 | 19069.27 | 20834.75 | 23052.33 | 25073.78 | 27498.16 | 29894.56 | 31466.93 | 32680.31 | 33718.8 | 34391.66 | 34531.43 | 33839.64 | 31909.58 | 30478.68 | 28875.59 | 26699.16 | 24580.07 | 23012.33 | 634.7654 | 34531.43 | 7 | 2044
2044-07-25 | 21950.99 | 21247.99 | 20467.75 | 20247.86 | 20697.04 | 21405.67 | 21991.66 | 23275.24 | 24644.75 | 26487.58 | 29289.32 | 31468.82 | 32872.37 | 34056.86 | 34988.17 | 35583.95 | 35614.14 | 34846.55 | 32882.34 | 31359.65 | 29696.79 | 27338.57 | 24808.44 | 23104.21 | 660.3267 | 35614.14 | 7 | 2044
2044-07-26 | 21964.01 | 21368.79 | 20576.33 | 20344.39 | 20760.8 | 21429.72 | 22003.99 | 23289.93 | 24682.71 | 26642.12 | 29522.3 | 31796.54 | 33289.61 | 34582.67 | 35597.62 | 36267.95 | 36337.79 | 35560.73 | 33531.49 | 31955.7 | 30243.01 | 27829.55 | 25078.3 | 23343.57 | 667.9996 | 36337.79 | 7 | 2044
2044-07-27 | 22149.53 | 22563.97 | 21684.83 | 21377.82 | 21734.44 | 22360.54 | 22935.65 | 24367.92 | 26125.95 | 29283.64 | 32673.58 | 35295.1 | 36927.3 | 38175.9 | 39019.38 | 39456.09 | 39322.11 | 38424.87 | 36298.22 | 34620.02 | 32796.7 | 30234.51 | 26848.11 | 24723.28 | 719.3995 | 39456.09 | 7 | 2044
2044-07-28 | 23373.07 | 22332.26 | 21469.9 | 21177.58 | 21545.33 | 22179.73 | 22758.8 | 24162.44 | 25778.95 | 28781.37 | 32081.04 | 34654.01 | 36285.29 | 37572.13 | 38475.73 | 38979.5 | 38900 | 38025.98 | 35900.48 | 34229.41 | 32407.56 | 29859.02 | 26486.39 | 24498.28 | 711.9143 | 38979.5 | 7 | 2044
2044-07-29 | 23204.89 | 21761.25 | 20939.63 | 20693.89 | 21110.31 | 21807.9 | 22405.19 | 23744.26 | 25217.57 | 27575.59 | 30584.66 | 32933.88 | 34435.66 | 35665.55 | 36583.03 | 37130.84 | 37118.22 | 36307.83 | 34263 | 32673.82 | 30908.55 | 28453.28 | 25464.96 | 23720.39 | 684.7041 | 37130.84 | 7 | 2044
2044-07-30 | 22525.08 | 21652.69 | 20739.97 | 20303.7 | 20250.31 | 19823.77 | 19380.28 | 21176.68 | 23460.57 | 25568.46 | 28393.97 | 30880.5 | 32488.22 | 33686.11 | 34670.67 | 35274.33 | 35372.81 | 34666.71 | 32712.72 | 31283.21 | 29626.45 | 27401.48 | 25014.47 | 23428.42 | 649.7816 | 35372.81 | 7 | 2044
2044-07-31 | 22342.48 | 21492.65 | 20592.01 | 20166.3 | 20122.15 | 19706.02 | 19271.54 | 21045.81 | 23290.1 | 25348.93 | 27980 | 30412.73 | 31991.99 | 33183.96 | 34179.01 | 34803.59 | 34927.85 | 34243.23 | 32309.16 | 30907.23 | 29264.55 | 27062.02 | 24812.02 | 23241.05 | 642.6964 | 34927.85 | 7 | 2044
2044-08-01 | 22587.12 | 23149.61 | 22130.34 | 21801.63 | 22322.74 | 23418.46 | 24125.3 | 25471.03 | 27336.26 | 29934.31 | 32876.73 | 35213.11 | 36781.36 | 38015.94 | 38897.5 | 39386.44 | 39304.27 | 38403.43 | 36438.91 | 35126.03 | 33461.27 | 30634.23 | 27514.39 | 25279.58 | 729.61 | 39386.44 | 8 | 2044
2044-08-02 | 23884.63 | 22462.46 | 21492.14 | 21203.18 | 21735.93 | 22832.99 | 23535.12 | 24779.27 | 26469.48 | 28749.14 | 31469.9 | 33640.92 | 35114.02 | 36346.5 | 37275.87 | 37856.64 | 37861.73 | 37023.65 | 35122.53 | 33884.95 | 32298.68 | 29551.75 | 26594.44 | 24425.25 | 705.6112 | 37861.73 | 8 | 2044
2044-08-03 | 23192.41 | 21959.04 | 21026.56 | 20770.37 | 21330.62 | 22453.68 | 23169.4 | 24347.14 | 25915.31 | 27967.98 | 30526.44 | 32579.17 | 33992.43 | 35216.92 | 36176.8 | 36810.88 | 36872.49 | 36077.35 | 34218.23 | 33031 | 31482.24 | 28787.17 | 25949.96 | 23825.38 | 687.679 | 36872.49 | 8 | 2044
2044-08-04 | 22624.83 | 20304.75 | 19496.98 | 19348.09 | 20000.94 | 21210.36 | 21954.78 | 22914.74 | 24074.28 | 25589.21 | 27393.3 | 28974.02 | 30109.71 | 31215.89 | 32192.52 | 32934.24 | 33136.06 | 32483.14 | 30817.12 | 29836.18 | 28471.61 | 26162.18 | 23613.47 | 21670.9 | 626.5293 | 33136.06 | 8 | 2044
2044-08-05 | 20819.35 | 21054.13 | 20188.2 | 19997.8 | 20622.78 | 21819.52 | 22567.7 | 23638.31 | 24992.44 | 26744.53 | 28905.08 | 30766.96 | 32113.15 | 33363.95 | 34419.4 | 35169.91 | 35345.63 | 34617.45 | 32796.37 | 31658.49 | 30122.66 | 27514.06 | 24845.97 | 22785.29 | 656.8691 | 35345.63 | 8 | 2044
2044-08-06 | 21621.96 | 21228.14 | 20227.16 | 19789.84 | 19827.63 | 19659.71 | 19148.08 | 20811.08 | 23204.92 | 25433.66 | 27571.91 | 29555.44 | 30964.88 | 32115.83 | 33141.2 | 33852.44 | 34060.09 | 33404.75 | 31681.9 | 30698.09 | 29268.91 | 26919.35 | 24532.17 | 22667.71 | 631.3869 | 34060.09 | 8 | 2044
2044-08-07 | 21701.07 | 21592.16 | 20563.89 | 20103.37 | 20120.5 | 19935.11 | 19426.7 | 21136.39 | 23621.72 | 25964.08 | 28270.24 | 30391.62 | 31889.66 | 33097.88 | 34147.52 | 34857.65 | 35051.26 | 34365.84 | 32581.83 | 31541.23 | 30048.55 | 27566.22 | 25125.65 | 23209.51 | 646.3097 | 35051.26 | 8 | 2044
2044-08-08 | 22120.86 | 20726.17 | 19888.54 | 19717.38 | 20368.95 | 21586.72 | 22362.23 | 23389.57 | 24672.97 | 26334.25 | 28362.58 | 30163.47 | 31490.2 | 32739.44 | 33816.73 | 34601.76 | 34816.11 | 34119.1 | 32324.89 | 31227.44 | 29711.34 | 27172.27 | 24530.52 | 22489.63 | 648.7331 | 34816.11 | 8 | 2044
2044-08-09 | 21364.69 | 20117.6 | 19328.7 | 19196.27 | 19870.55 | 21120.74 | 21912.11 | 22830.3 | 23916.25 | 25347.07 | 27047 | 28453.84 | 29442.18 | 30401.98 | 31253.49 | 31904.74 | 32078.7 | 31469.19 | 29905.12 | 29046.07 | 27753.16 | 25582.82 | 23115.99 | 21251.34 | 613.7099 | 32078.7 | 8 | 2044
2044-08-10 | 20447.82 | 19811.54 | 19048.52 | 18938.63 | 19633.06 | 20904.84 | 21710.1 | 22583.3 | 23585.3 | 24912.05 | 26507.81 | 27764.64 | 28692.42 | 29622.41 | 30470.71 | 31138.52 | 31341.4 | 30765.32 | 29243.98 | 28433.95 | 27219.54 | 25101.27 | 22675.53 | 20850.02 | 601.4027 | 31341.4 | 8 | 2044
2044-08-11 | 20103.38 | 20934.9 | 20084.61 | 19899.98 | 20527.72 | 21737.94 | 22534.42 | 23557.89 | 24849.46 | 26535.57 | 28595.24 | 30326.69 | 31511.8 | 32597.75 | 33501.69 | 34148.84 | 34289.5 | 33611.82 | 31911.88 | 30925.37 | 29492.47 | 27026.54 | 24440.53 | 22460.64 | 645.6066 | 34289.5 | 8 | 2044
2044-08-12 | 21422.2 | 21411.91 | 20525.63 | 20318.25 | 20937.99 | 22159.67 | 22968.53 | 24061.87 | 25468.02 | 27295.04 | 29570.44 | 31423.91 | 32691.14 | 33807.85 | 34705.81 | 35308.68 | 35406.32 | 34685.72 | 32919.16 | 31863.51 | 30340.86 | 27724.2 | 25089.28 | 23059.39 | 665.1654 | 35406.32 | 8 | 2044
2044-08-13 | 21931.86 | 20673.03 | 19716.9 | 19319.16 | 19393.11 | 19275.36 | 18824.81 | 20401.86 | 22648.37 | 24696.62 | 26662.03 | 28410.27 | 29744.48 | 30875.33 | 31919.54 | 32677.61 | 32957.89 | 32368.57 | 30699.15 | 29804.4 | 28397.27 | 26178.49 | 23854.25 | 22047.82 | 613.4782 | 32957.89 | 8 | 2044
2044-08-14 | 21146.63 | 20747.13 | 19784.48 | 19381.56 | 19448.2 | 19321.44 | 18874.48 | 20463.48 | 22737.59 | 24817.8 | 26830.16 | 28669.81 | 30090.3 | 31310.59 | 32431.34 | 33247.06 | 33559.49 | 32959.05 | 31230.53 | 30283.48 | 28817.82 | 26513.26 | 24146.75 | 22298.93 | 619.1114 | 33559.49 | 8 | 2044
2044-08-15 | 21279.11 | 21468.66 | 20580.99 | 20367.59 | 20990.06 | 22208.89 | 23041.73 | 24144.1 | 25581.37 | 27442.66 | 29794.06 | 31729.6 | 33095.26 | 34298.68 | 35270.35 | 35927.8 | 36059.1 | 35333.09 | 33512.08 | 32417.67 | 30835.75 | 28166.66 | 25452.64 | 23376.16 | 672.3741 | 36059.1 | 8 | 2044
2044-08-16 | 22149.46 | 22839.83 | 21849.84 | 21545.84 | 22074.55 | 23212.11 | 24029.79 | 25288.38 | 27033.38 | 29459.96 | 32264.02 | 34489.01 | 35967.69 | 37159.25 | 38010.44 | 38506.6 | 38490.3 | 37672.16 | 35768.65 | 34593.48 | 32935.61 | 30144.98 | 27132.14 | 24959.96 | 717.5774 | 38506.6 | 8 | 2044
2044-08-17 | 23568.37 | 21686.85 | 20782.18 | 20551.95 | 21140.64 | 22328.83 | 23163.79 | 24275.3 | 25748.15 | 27661.62 | 30106.35 | 32081.53 | 33451.05 | 34656.35 | 35608.35 | 36251.59 | 36374.21 | 35646.58 | 33819.92 | 32734.4 | 31152.02 | 28467.98 | 25708.16 | 23624.06 | 680.5902 | 36374.21 | 8 | 2044
2044-08-18 | 22436.07 | 22023.06 | 21095.22 | 20845 | 21420.2 | 22604.76 | 23449.65 | 24597.95 | 26140.06 | 28193.82 | 30724.12 | 32738.4 | 34094.73 | 35244.4 | 36117.88 | 36678.52 | 36742.98 | 35998.78 | 34180.79 | 33106.17 | 31522.64 | 28828.69 | 26030.45 | 23942.71 | 688.7571 | 36742.98 | 8 | 2044
2044-08-19 | 22722.03 | 21311.09 | 20435.32 | 20238.18 | 20867.97 | 22116.03 | 22983.63 | 24050.59 | 25423.96 | 27212.62 | 29450.59 | 31306.16 | 32600.11 | 33758.42 | 34697.05 | 35338.56 | 35484.9 | 34791.08 | 33007.45 | 31971.5 | 30400.77 | 27759.65 | 25123.03 | 23089.97 | 666.1407 | 35484.9 | 8 | 2044
2044-08-20 | 21941.56 | 20371.93 | 19442.02 | 19067.91 | 19164.9 | 19087.69 | 18700.39 | 20222.87 | 22382.19 | 24325.65 | 26192.6 | 27815.1 | 29109.6 | 30230.27 | 31282.49 | 32064.17 | 32394.1 | 31852.11 | 30211.47 | 29382.45 | 27970.14 | 25811.81 | 23525.5 | 21753.03 | 604.302 | 32394.1 | 8 | 2044
2044-08-21 | 20856.58 | 20083.14 | 19175.99 | 18821.63 | 18936.76 | 18881.42 | 18512.13 | 19992.69 | 22076.09 | 23926.3 | 25699.19 | 27228.47 | 28419.85 | 29508.21 | 30551.34 | 31342.09 | 31695.65 | 31184.4 | 29584.55 | 28805.58 | 27446.83 | 25355.24 | 23108.68 | 21373.81 | 592.5666 | 31695.65 | 8 | 2044
2044-08-22 | 20496.13 | 20174 | 19385.47 | 19258.64 | 19954.66 | 21253.54 | 22156.24 | 23079.7 | 24197.9 | 25661.85 | 27440.36 | 29058.34 | 30294.37 | 31504.34 | 32576.2 | 33388.3 | 33688.35 | 33084.1 | 31355.1 | 30396.1 | 28875.9 | 26459.3 | 23897.04 | 21927.71 | 629.5636 | 33688.35 | 8 | 2044
2044-08-23 | 20789.17 | 20289.85 | 19491.42 | 19353.68 | 20020.5 | 21289.7 | 22186.43 | 23108.17 | 24239.09 | 25726.04 | 27530.09 | 29179.04 | 30401.65 | 31606.22 | 32660.42 | 33465.76 | 33762.57 | 33161.69 | 31438.89 | 30495.68 | 28991.88 | 26562.78 | 23995.85 | 22029.24 | 631.7758 | 33762.57 | 8 | 2044
2044-08-24 | 20892.94 | 20062.29 | 19281.03 | 19158.29 | 19837.43 | 21119.1 | 22026.27 | 22917.42 | 23993.84 | 25412.49 | 27153.59 | 28718.08 | 29925.78 | 31140.51 | 32220.83 | 33060.22 | 33390.03 | 32809.13 | 31097.08 | 30171.65 | 28674.63 | 26290.28 | 23739.63 | 21788.07 | 624.8806 | 33390.03 | 8 | 2044
2044-08-25 | 20669.6 | 19745.33 | 18989.69 | 18888.85 | 19589.46 | 20898.34 | 21825.98 | 22669.46 | 23658.42 | 24970.6 | 26598.79 | 27989.73 | 29104.86 | 30251.36 | 31291.24 | 32115.99 | 32457.51 | 31913.07 | 30265.48 | 29413.19 | 27968.76 | 25706.12 | 23212.31 | 21315.36 | 611.5095 | 32457.51 | 8 | 2044
2044-08-26 | 20296.59 | 19167.25 | 18457.31 | 18403.38 | 19161.17 | 20549.05 | 21509.21 | 22277.56 | 23103.45 | 24215.15 | 25612.52 | 26733.15 | 27543.56 | 28511.77 | 29432.69 | 30181.88 | 30511.9 | 30026.42 | 28515.51 | 27799.63 | 26568.83 | 24451.14 | 22084.62 | 20307.48 | 585.4212 | 30511.9 | 8 | 2044
2044-08-27 | 19483.18 | 18272.47 | 17505.7 | 17272.29 | 17496.45 | 17560.48 | 17267.12 | 18494.9 | 20113.3 | 21389.11 | 22583.18 | 23635.31 | 24428.61 | 25239.56 | 26145.72 | 26924.75 | 27374.79 | 27073.67 | 25849.88 | 25404.16 | 24353.38 | 22493.54 | 20484.17 | 18975.68 | 525.8214 | 27374.79 | 8 | 2044
2044-08-28 | 18425.59 | 18093.53 | 17342.72 | 17122.77 | 17363.12 | 17451.76 | 17175.76 | 18371.9 | 19929.91 | 21134.86 | 22241.38 | 23189.75 | 23875.18 | 24581.87 | 25402.81 | 26122.28 | 26549.79 | 26274.76 | 25125.51 | 24758.11 | 23770.46 | 21973.07 | 20027.95 | 18581.54 | 514.8864 | 26549.79 | 8 | 2044
2044-08-29 | 18149.4 | 21102.33 | 20252.51 | 20073.1 | 20733.88 | 22033.8 | 23000.28 | 24017.07 | 25324.05 | 27033.41 | 29174.39 | 30970.43 | 32229.71 | 33353.62 | 34268.07 | 34901.08 | 35083.31 | 34443.11 | 32698.83 | 31754.98 | 30173.49 | 27573.99 | 24977.65 | 22975.83 | 656.2983 | 35083.31 | 8 | 2044
2044-08-30 | 21673.57 | 21414.91 | 20540.06 | 20336.62 | 20957.06 | 22217.45 | 23175.71 | 24216.67 | 25585.65 | 27379.52 | 29661.95 | 31523.8 | 32802.21 | 33933.53 | 34826.64 | 35438.38 | 35599.75 | 34945.86 | 33185.14 | 32233.59 | 30646.21 | 27999.48 | 25353.41 | 23333.06 | 668.9802 | 35599.75 | 8 | 2044
2044-08-31 | 22081.79 | 20292.96 | 19501.97 | 19370.77 | 20051.96 | 21367.15 | 22345.32 | 23240.41 | 24338.18 | 25792.71 | 27551.66 | 29131.2 | 30261.2 | 31357.39 | 32303.32 | 33021.47 | 33297.51 | 32736.43 | 31079.47 | 30243.32 | 28754.9 | 26379.82 | 23866.97 | 21952.02 | 630.3199 | 33297.51 | 8 | 2044
2044-09-01 | 21505.7 | 19716.47 | 19003.88 | 18912.45 | 19616.76 | 20938.96 | 21971.74 | 22633.66 | 23633.75 | 25071.67 | 27135.81 | 28918.22 | 30206.94 | 31468.56 | 32535.29 | 33313.15 | 33419.54 | 32485.9 | 30761.96 | 30240.85 | 27954.3 | 25252.49 | 22848.98 | 21070.52 | 620.6175 | 33419.54 | 9 | 2044
2044-09-02 | 20215.36 | 19480.03 | 18786.21 | 18717.11 | 19454.54 | 20822.72 | 21872.97 | 22512.18 | 23451.11 | 24780.03 | 26694.87 | 28390.1 | 29623.19 | 30848.24 | 31902.82 | 32673.88 | 32789.65 | 31875.04 | 30179.65 | 29685.05 | 27403.26 | 24771.07 | 22450.48 | 20704.8 | 610.0844 | 32789.65 | 9 | 2044
2044-09-03 | 19850.11 | 19356.06 | 18549.94 | 18256.56 | 18429.06 | 18462.59 | 18270.75 | 19457.2 | 21350.5 | 23057.67 | 24677.3 | 26356.42 | 27579.82 | 28646.28 | 29646.44 | 30375.86 | 30543.5 | 29738.71 | 28202.06 | 27934.12 | 25817.48 | 23671.1 | 21673.27 | 20165.32 | 570.0681 | 30543.5 | 9 | 2044
2044-09-04 | 19555.66 | 19991.26 | 19135.51 | 18800.03 | 18930.6 | 18920.51 | 18725.95 | 20000.43 | 22069.09 | 23989.8 | 26018.34 | 28062.5 | 29557.03 | 30849.52 | 32005.17 | 32821.22 | 33010.79 | 32136.15 | 30413.07 | 29967.79 | 27669.46 | 25087.66 | 22932.68 | 21290.53 | 601.9408 | 33010.79 | 9 | 2044
2044-09-05 | 20213.63 | 18965.83 | 18146.95 | 17876.94 | 18177.48 | 18500.48 | 18506.71 | 19408.77 | 21205.75 | 23320.26 | 25632.95 | 27764.03 | 29069.75 | 30259.94 | 31407.51 | 32268.61 | 32373.96 | 31302.68 | 29477.35 | 29048.45 | 26798.17 | 24344.41 | 22243.6 | 20600.42 | 586.9146 | 32373.96 | 9 | 2044
2044-09-06 | 19789.75 | 19553.87 | 18854 | 18774.23 | 19485.84 | 20820.41 | 21889.6 | 22526.24 | 23494.27 | 24860.61 | 26897.29 | 28721.1 | 30103.94 | 31492.75 | 32686.74 | 33577.63 | 33771.93 | 32856.26 | 31069.32 | 30515.29 | 28148.72 | 25396.68 | 22939.44 | 21130.79 | 619.3567 | 33771.93 | 9 | 2044
2044-09-07 | 20099.63 | 20672.35 | 19892.15 | 19742.98 | 20401.3 | 21702.24 | 22780.4 | 23550.84 | 24770.98 | 26768.36 | 29168.51 | 31222.07 | 32676.57 | 34000.59 | 35039.3 | 35735.76 | 35771.04 | 34774.66 | 32937.17 | 32332.58 | 29899.41 | 27053.22 | 24252.89 | 22379.83 | 657.6248 | 35771.04 | 9 | 2044
2044-09-08 | 21227.52 | 19813.59 | 19096.9 | 19002.68 | 19705.5 | 21044.11 | 22136.89 | 22797.75 | 23816.02 | 25318.75 | 27432.36 | 29291.02 | 30666.72 | 32012.62 | 33142.47 | 33965.52 | 34118.25 | 33194.89 | 31413.11 | 30876.25 | 28496.87 | 25731.28 | 23215.85 | 21404.62 | 628.9215 | 34118.25 | 9 | 2044
2044-09-09 | 20405.35 | 19063.92 | 18404.98 | 18366.57 | 19131.98 | 20545.28 | 21666.77 | 22236.35 | 23064.97 | 24258.64 | 25926.51 | 27540.6 | 28757.96 | 30016.8 | 31129.92 | 31974.08 | 32179.38 | 31324.7 | 29642.93 | 29209.35 | 26901.29 | 24364.17 | 22074.23 | 20356.4 | 598.5431 | 32179.38 | 9 | 2044
2044-09-10 | 19478.27 | 18238.66 | 17517.71 | 17298.65 | 17531.65 | 17631.16 | 17511.59 | 18544.24 | 20172.21 | 21546.14 | 22870.54 | 24148.26 | 25187.97 | 26368.91 | 27561.25 | 28515.04 | 28891.76 | 28197.06 | 26681.74 | 26488.85 | 24448.08 | 22500.39 | 20561.59 | 19107.78 | 536.9995 | 28891.76 | 9 | 2044
2044-09-11 | 18482.1 | 17896.02 | 17202.06 | 17006.19 | 17261.14 | 17386.01 | 17281.86 | 18265.34 | 19801.76 | 21063.53 | 22270.39 | 23442.38 | 24348.09 | 25358.58 | 26516.35 | 27463.3 | 27857.15 | 27201.52 | 25753.89 | 25635.48 | 23784.82 | 21892.14 | 20009.17 | 18608.84 | 521.7881 | 27857.15 | 9 | 2044
2044-09-12 | 18033.27 | 17488.35 | 16960.21 | 17030.03 | 17915.74 | 19466.6 | 20660.13 | 20995.53 | 21378.29 | 22031.47 | 22934.44 | 23645.4 | 24086.35 | 24643.59 | 25319.88 | 25928.36 | 26090.23 | 25436.89 | 24319.07 | 24371.32 | 22823.4 | 20990.37 | 19056.52 | 17678.83 | 519.2843 | 26090.23 | 9 | 2044
2044-09-13 | 17364.52 | 17296.37 | 16783.34 | 16863.33 | 17738.07 | 19278.92 | 20476.08 | 20766.6 | 21081.06 | 21656.82 | 22482.44 | 23115.29 | 23479.93 | 23994.44 | 24547.04 | 25136.15 | 25316.21 | 24698.88 | 23740.86 | 23856.78 | 22367.42 | 20580.77 | 18687.09 | 17354.66 | 508.6631 | 25316.21 | 9 | 2044
2044-09-14 | 17121.1 | 18068.53 | 17489.74 | 17514.03 | 18328.65 | 19799.01 | 20981.81 | 21390.3 | 21943.47 | 22806.1 | 23974.21 | 25030.83 | 25938.98 | 26976.72 | 27959.3 | 28770.86 | 29029.03 | 28306.72 | 26850.18 | 26682.05 | 24619.95 | 22599.73 | 20481.85 | 18932.26 | 551.5954 | 29029.03 | 9 | 2044
2044-09-15 | 18240.57 | 18196.75 | 17607.94 | 17623.77 | 18429.76 | 19891.25 | 21074.87 | 21501.04 | 22090.24 | 22996.58 | 24215.67 | 25386.04 | 26356.6 | 27448.65 | 28470.49 | 29305.95 | 29572.85 | 28836.32 | 27336.93 | 27129.17 | 24979.15 | 22904.02 | 20755 | 19175.32 | 559.5249 | 29572.85 | 9 | 2044
2044-09-16 | 18456.83 | 17678.3 | 17134.67 | 17195.1 | 18061.64 | 19608.62 | 20829.49 | 21182.37 | 21608.9 | 22316.86 | 23295.12 | 24105.47 | 24650.79 | 25434.41 | 26244.86 | 26930.89 | 27145.01 | 26479.3 | 25176.83 | 25163.57 | 23447.13 | 21534.47 | 19540.85 | 18107.77 | 531.3293 | 27145.01 | 9 | 2044
2044-09-17 | 17663.45 | 17149.88 | 16532.88 | 16403.49 | 16732.03 | 16964.27 | 16950.73 | 17791.23 | 19058 | 19997.91 | 20834.78 | 21610.78 | 22138.68 | 22719.55 | 23418.31 | 24040.48 | 24337.09 | 23911.54 | 22972.62 | 23167.51 | 21663.36 | 19993.01 | 18344.98 | 17171.35 | 481.5679 | 24337.09 | 9 | 2044
2044-09-18 | 16979.11 | 17407.62 | 16765.82 | 16614.78 | 16923.9 | 17138.99 | 17124.15 | 18003.91 | 19349.94 | 20388.79 | 21328.56 | 22195.16 | 22789.48 | 23412.34 | 24127.71 | 24746.08 | 25075.44 | 24573.25 | 23587.18 | 23737.78 | 22187.61 | 20469.47 | 18777.19 | 17560.79 | 491.2651 | 25075.44 | 9 | 2044
2044-09-19 | 17282.51 | 18897.97 | 18260.94 | 18238.54 | 19035.17 | 20507.44 | 21734.26 | 22255.27 | 23019.89 | 24141.29 | 25696.89 | 27219.44 | 28351.01 | 29510.82 | 30535.08 | 31316.13 | 31529.45 | 30736 | 29128.62 | 28828.01 | 26531.51 | 24097.06 | 21865.62 | 20199.62 | 588.9185 | 31529.45 | 9 | 2044
2044-09-20 | 19250.64 | 18797.71 | 18169.79 | 18151.96 | 18937.24 | 20406.6 | 21642.01 | 22125.03 | 22831.44 | 23892.32 | 25322.51 | 26705.15 | 27661.59 | 28657.18 | 29533.5 | 30214.37 | 30385.34 | 29629.66 | 28140.49 | 27969.19 | 25789.56 | 23553.29 | 21396.62 | 19809.73 | 578.9729 | 30385.34 | 9 | 2044
2044-09-21 | 19060.06 | 18322.78 | 17756.09 | 17792.25 | 18631.29 | 20161.44 | 21427.19 | 21813.66 | 22322.92 | 23141.63 | 24229.36 | 25170.39 | 25850.52 | 26622.03 | 27348.18 | 27955.89 | 28135.85 | 27483.29 | 26190.69 | 26215.89 | 24312.59 | 22377.2 | 20363.24 | 18914.83 | 551.5993 | 28135.85 | 9 | 2044
2044-09-22 | 18392.25 | 17373.94 | 16902.82 | 17022.38 | 17940.05 | 19552.6 | 20853.33 | 21083.27 | 21283.16 | 21719.4 | 22402.44 | 22909.46 | 23171.13 | 23601.42 | 24091.75 | 24573.19 | 24795.04 | 24345.03 | 23478.33 | 23713.86 | 22244.6 | 20505.64 | 18682.78 | 17419.23 | 508.0571 | 24795.04 | 9 | 2044
2044-09-23 | 17231.87 | 17382.78 | 16931.34 | 17075.4 | 18030.08 | 19695.16 | 21022.55 | 21239.07 | 21385.27 | 21750.67 | 22349.24 | 22776.17 | 22973.67 | 23345.31 | 23795.41 | 24245.28 | 24442.41 | 24044.38 | 23216.14 | 23484.75 | 22021.39 | 20309.52 | 18529.69 | 17304.82 | 504.5824 | 24442.41 | 9 | 2044
2044-09-24 | 17108.89 | 16418.15 | 15882.99 | 15825.15 | 16229 | 16567.5 | 16650.97 | 17345.28 | 18337.76 | 18946.66 | 19419.64 | 19834.06 | 20041.64 | 20352.78 | 20858.84 | 21376.23 | 21683.47 | 21384.62 | 20672.77 | 21126.77 | 19792.59 | 18314.01 | 16872.68 | 15898.26 | 446.9407 | 21683.47 | 9 | 2044
2044-09-25 | 15992.46 | 16798.52 | 16303.55 | 16285.17 | 16728.49 | 17106.73 | 17215.34 | 17882.12 | 18784.12 | 19275.41 | 19619 | 19904.51 | 19995.9 | 20206.92 | 20641.91 | 21130.17 | 21462.5 | 21242.35 | 20625.27 | 21160.9 | 19894.08 | 18479.73 | 17099.14 | 16186.61 | 450.0209 | 21462.5 | 9 | 2044
2044-09-26 | 16280.1 | 17791.65 | 17439.3 | 17674.11 | 18729.93 | 20497.59 | 21899.31 | 22022.49 | 21928.02 | 21986.92 | 22247.19 | 22335.33 | 22230.72 | 22328.8 | 22583.7 | 22941.17 | 23177.09 | 22956.26 | 22376.18 | 22876.73 | 21599.97 | 20071.45 | 18465.69 | 17411.19 | 499.8509 | 23177.09 | 9 | 2044
2044-09-27 | 17353.51 | 17512.39 | 17137.85 | 17347.69 | 18358.62 | 20084.7 | 21478.92 | 21594.05 | 21528.23 | 21633.6 | 21951.05 | 22090.95 | 22020.63 | 22164.18 | 22446.22 | 22823.31 | 23056.38 | 22805.73 | 22190.99 | 22681.72 | 21392.74 | 19842.77 | 18214.81 | 17143.35 | 494.8544 | 23056.38 | 9 | 2044
2044-09-28 | 17145.13 | 17375.47 | 16871.5 | 16961.06 | 17850.07 | 19450.35 | 20793.59 | 21051.45 | 21344.06 | 21899.2 | 22727.27 | 23400.42 | 23824.96 | 24401.39 | 25067.19 | 25715.72 | 25980.62 | 25420.62 | 24307.38 | 24465.3 | 22865.19 | 21020.06 | 19113.39 | 17766.04 | 516.8174 | 25980.62 | 9 | 2044
2044-09-29 | 17359.68 | 17836.25 | 17307.65 | 17376.8 | 18248.66 | 19834.49 | 21179.71 | 21486.17 | 21866.7 | 22530.47 | 23468.18 | 24231.25 | 24715.18 | 25445.39 | 26162.46 | 26789.84 | 27031.3 | 26447.91 | 25215.73 | 25351.43 | 23603.13 | 21711.01 | 19760.49 | 18371.61 | 533.3315 | 27031.3 | 9 | 2044
2044-09-30 | 17889.72 | 18648.35 | 18116.18 | 18193.41 | 19082.67 | 20691.79 | 22061.07 | 22424.83 | 22870.04 | 23599.49 | 24620.16 | 25617.66 | 26369.36 | 27245.85 | 28083.13 | 28796.08 | 29107.6 | 28539.14 | 27204.71 | 27226.67 | 25090.54 | 23060.35 | 21030.2 | 19563.31 | 565.1323 | 29107.6 | 9 | 2044
2044-10-01 | 18961.91 | 17566.33 | 17088.38 | 17005.43 | 17294.82 | 17423.56 | 17507.53 | 18455.38 | 19667.8 | 20919.17 | 22421.74 | 23869.29 | 24911.48 | 25977.27 | 27121.43 | 28040.82 | 28382.75 | 27851.17 | 27062.22 | 26826.01 | 24145.16 | 21559.59 | 19483.49 | 18463.99 | 528.0067 | 28382.75 | 10 | 2044
2044-10-02 | 17915.13 | 17091.41 | 16638.03 | 16575.22 | 16884.32 | 17037.17 | 17133.43 | 18027.88 | 19146.51 | 19925.28 | 21021.64 | 22257.67 | 23127.35 | 24067.02 | 25136.8 | 26024.41 | 26370.86 | 25885.85 | 25211.08 | 25102.97 | 22528.24 | 20074.09 | 18739.15 | 17780.27 | 499.7018 | 26370.86 | 10 | 2044
2044-10-03 | 17306.02 | 16969.01 | 16636.59 | 16779.56 | 17586.87 | 18887.31 | 20045.46 | 20742.03 | 21185.57 | 21842.73 | 22850.34 | 23647.78 | 24107.74 | 24798.01 | 25550.93 | 26205.17 | 26355.47 | 25824.76 | 25255.41 | 25170.97 | 22644.87 | 20097.88 | 18628.29 | 17595.77 | 516.7145 | 26355.47 | 10 | 2044
2044-10-04 | 17125.95 | 16720.07 | 16436.69 | 16621.26 | 17452.57 | 18782.38 | 19960.16 | 20487.17 | 20613.62 | 20889.68 | 21460.94 | 21783.88 | 21776.1 | 22068.78 | 22518.21 | 23002.73 | 23130.88 | 22762.24 | 22522.91 | 22769.52 | 20540.24 | 19100.99 | 17773.01 | 16886.03 | 483.186 | 23130.88 | 10 | 2044
2044-10-05 | 16675.13 | 16596.08 | 16277.77 | 16429.2 | 17226.66 | 18524.43 | 19695.85 | 20049.82 | 20349.13 | 20844.02 | 21670.62 | 22270.33 | 22529.94 | 23062.17 | 23690.13 | 24274.02 | 24407.7 | 23925.94 | 23486.02 | 23563.13 | 21159.81 | 19352.63 | 17947.39 | 16983.72 | 490.9916 | 24407.7 | 10 | 2044
2044-10-06 | 16646.01 | 16443.5 | 16129.47 | 16283.94 | 17085 | 18389.1 | 19565.04 | 19890.98 | 20041.04 | 20490.33 | 21264.3 | 21808.07 | 22015.22 | 22502.24 | 23096.51 | 23657.21 | 23780 | 23304.55 | 22897.68 | 23014.83 | 20642.18 | 19092.13 | 17705.94 | 16760.35 | 482.5056 | 23780 | 10 | 2044
2044-10-07 | 16478.63 | 16365.13 | 16056.49 | 16223.85 | 17049.09 | 18395.89 | 19590.95 | 19913.91 | 20020.3 | 20337.85 | 21031.23 | 21493.77 | 21629.41 | 22045.36 | 22585.76 | 23097.58 | 23204.16 | 22743.43 | 22375.78 | 22533.52 | 20169.27 | 18847.59 | 17489.96 | 16568.87 | 476.2478 | 23204.16 | 10 | 2044
2044-10-08 | 16310.99 | 16240.3 | 15841.64 | 15824.83 | 16182.84 | 16407.7 | 16568.09 | 17345.84 | 18260.14 | 18795.32 | 19214.22 | 19603.87 | 19827.5 | 20208.26 | 21031.36 | 21779.63 | 22121.57 | 21774.27 | 21391.89 | 21631.66 | 19637.29 | 18471.79 | 17291.1 | 16479.51 | 448.2416 | 22121.57 | 10 | 2044
2044-10-09 | 16232.42 | 16449.21 | 16072.75 | 16077.88 | 16458.08 | 16706.88 | 16886 | 17647.55 | 18511.25 | 18981.11 | 19328.61 | 19647.73 | 19808.06 | 20073.2 | 20823.11 | 21540.8 | 21910.95 | 21647.28 | 21361.47 | 21689.43 | 19700.93 | 18569.53 | 17422.67 | 16645.19 | 450.1921 | 21910.95 | 10 | 2044
2044-10-10 | 16398.34 | 16699.45 | 16445.09 | 16659.07 | 17542.12 | 18942.59 | 20271.43 | 20800.38 | 20797.42 | 20909.99 | 21305.14 | 21472.78 | 21347.68 | 21527.78 | 21899.58 | 22336.97 | 22497.96 | 22218.46 | 22073.76 | 22443.17 | 20232.67 | 18976.18 | 17696.61 | 16848.92 | 478.3435 | 22497.96 | 10 | 2044
2044-10-11 | 16619.99 | 16830.21 | 16591.28 | 16818.11 | 17693.89 | 19085.9 | 20603.72 | 21088.09 | 20991.34 | 20991.4 | 21267.58 | 21310.64 | 21058.75 | 21147.27 | 21448.15 | 21865.05 | 22053.99 | 21850.17 | 21800.18 | 22268.31 | 20139.79 | 18951.56 | 17704.29 | 16896.26 | 477.0759 | 22268.31 | 10 | 2044
2044-10-12 | 16717.41 | 17237.51 | 17023.3 | 17275.62 | 18176.83 | 19595.54 | 21602.23 | 22069.38 | 21887.69 | 21773.38 | 21928.81 | 21859.58 | 21510.47 | 21516.94 | 21760.24 | 22163.4 | 22403.83 | 22303.69 | 22342.9 | 22888.33 | 20804.7 | 19331.54 | 18108.97 | 17326.92 | 489.6092 | 22888.33 | 10 | 2044
2044-10-13 | 17127.19 | 17688.26 | 17509.01 | 17796.55 | 18732.88 | 20308.36 | 22757.06 | 23190.09 | 22874.72 | 22583.66 | 22547.11 | 22290.91 | 21774.87 | 21638.73 | 21781.07 | 22148.79 | 22443.34 | 22479.49 | 22661.05 | 23327.37 | 21334.7 | 19660.63 | 18482.71 | 17746.69 | 500.8852 | 23327.37 | 10 | 2044
2044-10-14 | 17587.6 | 18592.02 | 18445.76 | 18777.84 | 19767.67 | 22292.74 | 24804.13 | 25258.08 | 24859.24 | 24441.42 | 24267.08 | 23895.08 | 23291.23 | 23076.09 | 23168.13 | 23531.15 | 23915.1 | 24104.29 | 24377.68 | 25094.58 | 23109.49 | 21091.78 | 19457.06 | 18739.64 | 535.9449 | 25258.08 | 10 | 2044
2044-10-15 | 18488.7 | 17091.09 | 16804.77 | 16897.92 | 17368.17 | 17719.83 | 17984.48 | 18666.93 | 19311.29 | 19502.18 | 19542.97 | 19555.87 | 19439.07 | 19456.39 | 19687.01 | 19986.02 | 20404.96 | 20475.2 | 20601.1 | 21324.27 | 19645.55 | 18664.93 | 17671.75 | 17047.28 | 453.3377 | 21324.27 | 10 | 2044
2044-10-16 | 17004.52 | 16662.22 | 16368.55 | 16452.45 | 16914.98 | 17266.36 | 17536.15 | 18201.94 | 18839.54 | 19028.41 | 19064.08 | 19066.92 | 18937.6 | 18941.68 | 19159.39 | 19441.22 | 19667.83 | 19680.32 | 19746.48 | 20258.63 | 19077.88 | 18107.64 | 17130.2 | 16518.55 | 439.0735 | 20258.63 | 10 | 2044
2044-10-17 | 16486.88 | 17055.09 | 16849.04 | 17110.67 | 18043.87 | 19512.62 | 21487.92 | 21926.22 | 21702.02 | 21537.56 | 21634.2 | 21513.81 | 21129.82 | 21085.25 | 21287.31 | 21645.82 | 21878.9 | 21794.6 | 21858.03 | 22461.41 | 20354.3 | 19106.48 | 17908.23 | 17140.15 | 482.5102 | 22461.41 | 10 | 2044
2044-10-18 | 16950.47 | 16579.02 | 16347.99 | 16581.35 | 17466.83 | 18890.03 | 20346.92 | 20768.34 | 20594.1 | 20511.16 | 20699.39 | 20659.02 | 20330.11 | 20348.64 | 20587.04 | 20957.11 | 21151.79 | 20984.96 | 20983.57 | 21562.6 | 19698.07 | 18588.06 | 17376.54 | 16600.08 | 465.5632 | 21562.6 | 10 | 2044
2044-10-19 | 16469.09 | 16806.41 | 16589.51 | 16837.42 | 17737.5 | 19176.45 | 20910.48 | 21321.1 | 21097.46 | 20948.41 | 21066.78 | 20961.29 | 20575.75 | 20546.23 | 20750.53 | 21111.65 | 21335.5 | 21228.18 | 21278.32 | 21903.36 | 19893.91 | 18797.94 | 17601.09 | 16839.96 | 471.7843 | 21903.36 | 10 | 2044
2044-10-20 | 16682.25 | 17490.71 | 17293.82 | 17564.48 | 18485.95 | 19942.28 | 22369.49 | 22803.82 | 22552.61 | 22353.22 | 22426.9 | 22293.33 | 21892.95 | 21854.74 | 22058.57 | 22448.76 | 22748.33 | 22741.39 | 22830.89 | 23469.17 | 21361.9 | 19633.86 | 18431.04 | 17667.35 | 499.3978 | 23469.17 | 10 | 2044
2044-10-21 | 17436.85 | 18220.31 | 18072.26 | 18401.26 | 19390.8 | 21627.51 | 24229.83 | 24631.12 | 24192.16 | 23740.53 | 23531 | 23125.81 | 22489.81 | 22242.62 | 22299.04 | 22624.26 | 22997.74 | 23185.9 | 23469.67 | 24263.51 | 22254.11 | 20244.81 | 19027.03 | 18328.45 | 520.0264 | 24631.12 | 10 | 2044
2044-10-22 | 18096.42 | 17527.35 | 17305.29 | 17461.51 | 17997.11 | 18432.57 | 18784.48 | 19404.17 | 19889.08 | 19879.56 | 19702.24 | 19500.51 | 19190.92 | 19039.62 | 19144.81 | 19385.2 | 19677.31 | 19845.01 | 20107.31 | 21134.17 | 19628.93 | 18748.24 | 17866.18 | 17350.91 | 455.0989 | 21134.17 | 10 | 2044
2044-10-23 | 17353.61 | 17394.37 | 17161.41 | 17306.7 | 17832.2 | 18260.77 | 18614.54 | 19238.31 | 19745.22 | 19765.53 | 19621.25 | 19452.71 | 19171.92 | 19044.73 | 19165.52 | 19410.32 | 19695.49 | 19843.14 | 20056.98 | 21054.66 | 19565.47 | 18667.29 | 17771.9 | 17242.62 | 452.4367 | 21054.66 | 10 | 2044
2044-10-24 | 17211.29 | 19035.41 | 18941.51 | 19320.07 | 20580.96 | 23569.52 | 26266.22 | 26638.49 | 26042.66 | 25373.95 | 24940.37 | 24329.68 | 23524.92 | 23124.75 | 23077.48 | 23383.87 | 23862.31 | 24257 | 24715.79 | 25658.54 | 23741.31 | 21819.49 | 19930.17 | 19272 | 548.6178 | 26638.49 | 10 | 2044
2044-10-25 | 18968.31 | 19843.72 | 19788.9 | 20276.21 | 22284.62 | 25319.2 | 28064.01 | 28408.14 | 27671.63 | 26815.56 | 26189.67 | 25395.41 | 24420.22 | 23894.96 | 23758.99 | 24064.68 | 24644.66 | 25224.57 | 25838.52 | 26909.12 | 25093.42 | 23251.24 | 21257.71 | 20109.59 | 577.4931 | 28408.14 | 10 | 2044
2044-10-26 | 19823.8 | 19532.43 | 19456.54 | 19852.46 | 21587.25 | 24591.26 | 27328.35 | 27684.95 | 27023.24 | 26268.99 | 25755.47 | 25073.29 | 24197.66 | 23757.14 | 23678.89 | 24002.29 | 24552.55 | 25053.46 | 25580.84 | 26591.17 | 24709.51 | 22811.98 | 20773.11 | 19823.85 | 569.5105 | 27684.95 | 10 | 2044
2044-10-27 | 19566.44 | 18728.25 | 18619.66 | 18980.3 | 19992.61 | 22854.15 | 25561.33 | 25907.45 | 25325.69 | 24691.06 | 24300.75 | 23728.09 | 22941.48 | 22573.48 | 22539.95 | 22852.9 | 23318.37 | 23676.25 | 24104.37 | 25058.41 | 23126.57 | 21191.27 | 19578.42 | 18922.71 | 538.14 | 25907.45 | 10 | 2044
2044-10-28 | 18756.99 | 17506.54 | 17333.75 | 17635.95 | 18602.64 | 20154.92 | 22817.88 | 23184.16 | 22787.89 | 22413.4 | 22288.95 | 21967.53 | 21401.65 | 21209.81 | 21291.88 | 21598.23 | 21922.08 | 22017.36 | 22221.1 | 23017.9 | 20926.9 | 19427.66 | 18288.26 | 17581.52 | 496.355 | 23184.16 | 10 | 2044
2044-10-29 | 17452.49 | 15962.7 | 15639.53 | 15693.08 | 16130.33 | 16492.47 | 16836.93 | 17481.51 | 18153.41 | 18401.05 | 18506.61 | 18586.07 | 18526.19 | 18587.45 | 18834.98 | 19114.42 | 19328.3 | 19294.67 | 19295.45 | 19701.12 | 18545.94 | 17524.37 | 16532.33 | 15898.77 | 426.5202 | 19701.12 | 10 | 2044
2044-10-30 | 15870.01 | 16090.22 | 15795.35 | 15876.07 | 16340.95 | 16733.65 | 17099.06 | 17715.89 | 18314.66 | 18469.94 | 18472.61 | 18447.25 | 18291.88 | 18269.62 | 18456.55 | 18706.46 | 18931.3 | 18950.38 | 19025.24 | 19500.43 | 18400.37 | 17433.27 | 16494.79 | 15914.27 | 423.6002 | 19500.43 | 10 | 2044
2044-10-31 | 15879.02 | 17124.35 | 16944.74 | 17232.68 | 18196.64 | 19730.74 | 22105 | 22455.58 | 22086.81 | 21754.22 | 21679.92 | 21408.88 | 20893.77 | 20732.52 | 20833.45 | 21135.69 | 21434.07 | 21482.32 | 21649.05 | 22446.41 | 20325.16 | 19112.59 | 17967.96 | 17248.75 | 481.8603 | 22455.58 | 10 | 2044
2044-11-01 | 16714.3 | 16009.37 | 15796.67 | 16046.75 | 16910.6 | 18351.88 | 19709.11 | 20022.94 | 19900.5 | 19777.38 | 19760.71 | 19645.26 | 19375.18 | 19260.04 | 19266.79 | 19497.5 | 19992.7 | 20389.33 | 20086.19 | 20549.85 | 19615.85 | 18523.86 | 17274.2 | 16445.77 | 448.9227 | 20549.85 | 11 | 2044
2044-11-02 | 16114.2 | 16675.55 | 16438.74 | 16670.55 | 17514.1 | 18929.86 | 20287.74 | 20664.2 | 20651.77 | 20657.83 | 20794.42 | 20849.74 | 20743.5 | 20775.31 | 20891.36 | 21195.38 | 22041.96 | 22726.53 | 21989.16 | 22591.64 | 21006.48 | 19806.93 | 18453.98 | 17526.88 | 475.9978 | 22726.53 | 11 | 2044
2044-11-03 | 16914.37 | 17583.67 | 17450.07 | 17783.29 | 18727.98 | 20245.01 | 21981.34 | 22529.95 | 22096.56 | 21569.45 | 21209.47 | 20921.47 | 20504.96 | 20267.35 | 20191.39 | 20413.18 | 21004.55 | 21814.15 | 21519.63 | 22503.4 | 21133.58 | 20108.15 | 18918.61 | 18156.67 | 485.5483 | 22529.95 | 11 | 2044
2044-11-04 | 17709.83 | 18118.29 | 18013.05 | 18382.51 | 19374.64 | 20951.17 | 23225.03 | 23769.75 | 23245.1 | 22590.1 | 22074.12 | 21421.17 | 20905.91 | 20609.28 | 20491.95 | 20689.02 | 21302.51 | 22398.43 | 22197.16 | 23248 | 21744.04 | 20563.72 | 19406.69 | 18675.81 | 501.1073 | 23769.75 | 11 | 2044
2044-11-05 | 18219.07 | 16951.71 | 16739.78 | 16905.11 | 17410.68 | 17854.62 | 18252.59 | 18977.56 | 19464.95 | 19408.81 | 19143.4 | 18895.38 | 18541.05 | 18291.29 | 18289.03 | 18570.58 | 19251.81 | 19895.35 | 19788.88 | 20462.62 | 19640.32 | 18759.64 | 17821.88 | 17237.52 | 444.7736 | 20462.62 | 11 | 2044
2044-11-06 | 17054.21 | 16852.41 | 16649.48 | 16801.69 | 17321.93 | 17745.71 | 17790.72 | 18400.95 | 18782.82 | 18718.37 | 18533.36 | 18382.98 | 18096.15 | 17913.67 | 18013.68 | 18343.9 | 19191.69 | 20314.6 | 20157.62 | 19942.31 | 18820.4 | 17876.52 | 16977.1 | 16451.02 | 435.1333 | 20314.6 | 11 | 2044
2044-11-07 | 16541.96 | 17756.14 | 17638.1 | 17968.78 | 18959.44 | 20495.71 | 21812.35 | 22179.36 | 21585.26 | 21159.77 | 21045.18 | 20876.64 | 20562.73 | 20406.45 | 20445.3 | 20715.72 | 21543.21 | 23433.24 | 23032.89 | 22440.29 | 20786.98 | 19671.95 | 18508.81 | 17786.99 | 487.3533 | 23433.24 | 11 | 2044
2044-11-08 | 17597.81 | 17406.09 | 17288.79 | 17615.48 | 18583.29 | 20099.64 | 21196.83 | 21466.8 | 20983.14 | 20641.9 | 20485.22 | 20263.77 | 19886.2 | 19690.2 | 19694.83 | 19951.23 | 20714.1 | 22143.33 | 21799.17 | 21315.9 | 20159.21 | 19082.75 | 17953.43 | 17269.8 | 473.2889 | 22143.33 | 11 | 2044
2044-11-09 | 17214.72 | 17759.55 | 17661.05 | 18007.46 | 18994.58 | 20530.57 | 21949.36 | 22252.05 | 21536.77 | 21010.63 | 20807.95 | 20544.15 | 20130.65 | 19904.38 | 19888.03 | 20141 | 20926.7 | 22595.55 | 22312.56 | 21850.93 | 20495.02 | 19434.6 | 18321.14 | 17654.54 | 481.9239 | 22595.55 | 11 | 2044
2044-11-10 | 17561.53 | 18466.33 | 18404.77 | 18789.81 | 19814.64 | 21470.63 | 23512.26 | 23803 | 22979.11 | 22150.99 | 21613.64 | 21102.07 | 20617.5 | 20331.56 | 20274.6 | 20521.7 | 21376.45 | 23493.18 | 23331.15 | 22961.81 | 21159.77 | 20132.28 | 19048.96 | 18415.29 | 501.333 | 23803 | 11 | 2044
2044-11-11 | 18307.69 | 18336.04 | 18265.4 | 18648.1 | 19682.15 | 21278.23 | 23270.55 | 23572.92 | 22772.71 | 21975 | 21461.86 | 21073.63 | 20605.1 | 20325.74 | 20272.11 | 20503.14 | 21314.13 | 23339.29 | 23142.52 | 22743.83 | 21011.25 | 19964.73 | 18879.81 | 18240.08 | 498.986 | 23572.92 | 11 | 2044
2044-11-12 | 18142.66 | 18356.03 | 18243.14 | 18488.67 | 19101.17 | 19622.27 | 19758.04 | 20335.5 | 20552.23 | 20265.4 | 19845.05 | 19474.34 | 18997.72 | 18653.89 | 18640.18 | 18942.51 | 19890.67 | 21217.08 | 21235.11 | 21171.82 | 20138.75 | 19283.43 | 18473.89 | 18041.98 | 466.8715 | 21235.11 | 11 | 2044
2044-11-13 | 18089.07 | 19931 | 19898.16 | 20227.75 | 20921.39 | 21623.6 | 21977.87 | 22988.73 | 23155.95 | 22324.68 | 21277.49 | 20727.81 | 20098.94 | 19627.47 | 19527.91 | 19819.74 | 20861.8 | 23089.11 | 23379.05 | 23460.92 | 21798.19 | 20844.49 | 20097.33 | 19734.27 | 505.4827 | 23460.92 | 11 | 2044
2044-11-14 | 19672.29 | 20521.67 | 20569.76 | 21072.27 | 22920.25 | 25933.34 | 28132.82 | 28402.25 | 27272.44 | 26012.69 | 25015.42 | 23950.81 | 22733.33 | 21917.13 | 21603.24 | 21990.85 | 23667.51 | 26206.79 | 26387.18 | 26270.03 | 24454.86 | 22768.14 | 21201.82 | 20655.78 | 569.3327 | 28402.25 | 11 | 2044
2044-11-15 | 20444.09 | 19320.23 | 19306.82 | 19742.41 | 20816.82 | 23336.09 | 25477.84 | 25739.32 | 24763.49 | 23730.34 | 22978.44 | 22137.74 | 21184.31 | 20817.89 | 20703.78 | 20938.62 | 22216.43 | 24531.59 | 24528.28 | 24302.39 | 22395.11 | 20973.27 | 19934.6 | 19347.52 | 529.6674 | 25739.32 | 11 | 2044
2044-11-16 | 19252.08 | 19484.42 | 19480.06 | 19924.87 | 21009 | 23694.64 | 25852.14 | 26109.37 | 25105.96 | 24035.03 | 23243.88 | 22367.83 | 21298.43 | 20915.34 | 20791.25 | 21024.6 | 22388.24 | 24739.7 | 24765.57 | 24563.76 | 22669.6 | 21134.95 | 20104.09 | 19525.74 | 533.4805 | 26109.37 | 11 | 2044
2044-11-17 | 19381.1 | 19627.74 | 19631.93 | 20085.66 | 21178.7 | 24012.95 | 26191.95 | 26442.48 | 25411 | 24302.76 | 23472.76 | 22561.31 | 21461.79 | 20993.38 | 20858.74 | 21089.46 | 22521.54 | 24908.72 | 24962.8 | 24788.82 | 22905.32 | 21275.75 | 20253.38 | 19683.74 | 538.0038 | 26442.48 | 11 | 2044
2044-11-18 | 19553.84 | 18936.34 | 18903.3 | 19325.24 | 20398.85 | 22574.94 | 24732.72 | 24999.86 | 24071.73 | 23106.16 | 22418.9 | 21641.78 | 20981.86 | 20637.49 | 20535.79 | 20753.48 | 21783.38 | 24024.37 | 23951.98 | 23685.07 | 21703.02 | 20552.42 | 19507.15 | 18907.53 | 517.6872 | 24999.86 | 11 | 2044
2044-11-19 | 18804.86 | 19511.47 | 19463.83 | 19777.85 | 20457.57 | 21052.99 | 21265.86 | 22189.24 | 22380.45 | 21593.36 | 20891.98 | 20369.28 | 19764.44 | 19311.72 | 19220.83 | 19506.22 | 20533.73 | 22459.57 | 22703.06 | 22790.04 | 21220.38 | 20421.09 | 19672.44 | 19303.97 | 494.6662 | 22790.04 | 11 | 2044
2044-11-20 | 19284.77 | 19344 | 19288.87 | 19594.76 | 20267.41 | 20857.77 | 21069.98 | 21843.32 | 22053.7 | 21307.37 | 20738.83 | 20232.93 | 19641.84 | 19200.79 | 19117.51 | 19402.87 | 20421.94 | 22233.81 | 22452.62 | 22526.26 | 21059.41 | 20252.77 | 19499.83 | 19126.39 | 490.8198 | 22526.26 | 11 | 2044
2044-11-21 | 19136.73 | 19081.49 | 19065.5 | 19500.25 | 20596.38 | 22974.57 | 25178.55 | 25430.28 | 24459.68 | 23437.2 | 22692.75 | 21868.86 | 21094.2 | 20728.65 | 20614.61 | 20829.7 | 21935.65 | 24230.65 | 24203.63 | 23987.54 | 22022.4 | 20758.22 | 19725.86 | 19135.48 | 522.6888 | 25430.28 | 11 | 2044
2044-11-22 | 18994.42 | 22025.46 | 22236.34 | 23268.71 | 25460.3 | 28583.2 | 30913.32 | 31129.42 | 29772.71 | 28213.29 | 26906.17 | 25552.5 | 24077.37 | 23060.46 | 22602.28 | 22971.46 | 24807.77 | 27640.14 | 28057.94 | 28161.32 | 26469.38 | 24895.62 | 23236.4 | 22396.16 | 611.4321 | 31129.42 | 11 | 2044
2044-11-23 | 21839.19 | 21265.96 | 21357.47 | 22293.92 | 24443.73 | 27535.01 | 29853.7 | 30068.65 | 28774.8 | 27306.38 | 26095.66 | 24833 | 23435.52 | 22483.2 | 22066.65 | 22437.2 | 24225.74 | 26965.94 | 27306.78 | 27364.79 | 25622.87 | 24010.3 | 22323.51 | 21455.39 | 595.3654 | 30068.65 | 11 | 2044
2044-11-24 | 21087.18 | 19964.31 | 19981.03 | 20382.31 | 21276.44 | 22861.38 | 23625.39 | 24085.05 | 23793.48 | 23189.92 | 22476.88 | 21432.77 | 20424.55 | 19758.67 | 19525.14 | 19776.94 | 20767.14 | 23050.21 | 23389.34 | 23673.15 | 22150.87 | 21019.14 | 20349.76 | 20039.08 | 518.0801 | 24085.05 | 11 | 2044
2044-11-25 | 20010.23 | 19714.76 | 19716.43 | 20109.11 | 20953.6 | 22359.43 | 23124.88 | 23597.36 | 23346.51 | 22797.46 | 22133.62 | 21177.02 | 20328.24 | 19678.57 | 19454.96 | 19691.11 | 20656.08 | 22741.96 | 23026.79 | 23267.5 | 21687.3 | 20732.91 | 20057.68 | 19736.1 | 510.0996 | 23597.36 | 11 | 2044
2044-11-26 | 19831.78 | 19692.46 | 19657.13 | 19983.96 | 20677.82 | 21295.73 | 21692.5 | 22664.76 | 22811.19 | 21968.68 | 21070.13 | 20520.93 | 19894.84 | 19424.29 | 19319.77 | 19598.84 | 20645.56 | 22719 | 22998.6 | 23139.76 | 21418.64 | 20616.14 | 19883.21 | 19529.7 | 501.0554 | 23139.76 | 11 | 2044
2044-11-27 | 19520.5 | 21767.86 | 21883.21 | 22658.77 | 24082.91 | 25329.48 | 25902.54 | 26850.83 | 26712.66 | 25472.25 | 23944.22 | 22548.89 | 21227.81 | 20598.12 | 20386.63 | 20651.26 | 22115.75 | 25173.06 | 25777.03 | 26152.88 | 24613.46 | 23363.89 | 22196.44 | 21716.91 | 560.6474 | 26850.83 | 11 | 2044
2044-11-28 | 21447.28 | 21767.89 | 21978.24 | 23011.79 | 25228.28 | 28398.38 | 30787.85 | 30997.09 | 29638.62 | 28079.07 | 26766.12 | 25417.04 | 23958.06 | 22935.84 | 22471.56 | 22815.05 | 24641.11 | 27465.79 | 27871.26 | 27987.65 | 26245.86 | 24656.99 | 23011.81 | 22174.88 | 609.7535 | 30997.09 | 11 | 2044
2044-11-29 | 21766.11 | 21072.57 | 21159.59 | 21935.96 | 24079.66 | 27182.38 | 29540.61 | 29738.3 | 28443.29 | 26981.98 | 25778.09 | 24526.28 | 23138.85 | 22193.77 | 21777.82 | 22137.31 | 23919.67 | 26647.18 | 26974.4 | 27051.16 | 25280.14 | 23656.43 | 21978.4 | 21261.33 | 588.2213 | 29738.3 | 11 | 2044
2044-11-30 | 21073.2 | 20131.12 | 20172.08 | 20663.87 | 22170.83 | 25204.31 | 27521.96 | 27724.86 | 26557.9 | 25278.31 | 24266.82 | 23195.78 | 21961.68 | 21206.95 | 21023.98 | 21234.16 | 22868.89 | 25414.09 | 25590.6 | 25566.4 | 23705.17 | 22007.14 | 20777.2 | 20254.31 | 555.5716 | 27724.86 | 11 | 2044
2044-12-01 | 20634.5 | 24330.77 | 24324.16 | 24922.03 | 26355.33 | 28873.06 | 31039.4 | 31491.14 | 30605.9 | 29392.67 | 28327.02 | 27159.34 | 25910.07 | 25192.58 | 24927.32 | 25365.06 | 27250.34 | 29806.2 | 29634.95 | 29514 | 28030.21 | 26578.51 | 25152.04 | 24265.98 | 649.0826 | 31491.14 | 12 | 2044
2044-12-02 | 23992.29 | 26532.39 | 26668.38 | 27552.92 | 29452.33 | 32124.6 | 34380.66 | 34819.34 | 33699.85 | 32155.83 | 30731.29 | 29223.89 | 27607.59 | 26486.77 | 26067.22 | 26477.16 | 28705.47 | 31565.64 | 31656.91 | 31716.29 | 30367.72 | 29047.69 | 27474.29 | 26537.55 | 705.0441 | 34819.34 | 12 | 2044
2044-12-03 | 26235.2 | 25537.55 | 25533.29 | 26017.87 | 27072.66 | 27958.11 | 28548.05 | 29658.49 | 29734.53 | 28606.29 | 27121.97 | 25822.74 | 24581.38 | 23661.99 | 23369.7 | 23870.07 | 25833.82 | 28649.03 | 28819.83 | 29053.61 | 27828.82 | 26765.39 | 25731.09 | 25180.43 | 641.1919 | 29734.53 | 12 | 2044
2044-12-04 | 25227.35 | 24163.29 | 24093.56 | 24509 | 25371.75 | 26045.74 | 26537.04 | 27649.88 | 27847.2 | 26892.26 | 25716.02 | 24695.79 | 23573.16 | 22752.68 | 22525.3 | 23028.92 | 24914.26 | 27359.34 | 27386.94 | 27526.69 | 26258.19 | 25320.39 | 24298.14 | 23696.69 | 607.3896 | 27847.2 | 12 | 2044
2044-12-05 | 23815.21 | 23535.59 | 23503.36 | 24075.93 | 25493.39 | 27849.23 | 30022.14 | 30470.48 | 29627.34 | 28475.15 | 27465.38 | 26352.99 | 25305.53 | 24609.61 | 24357.03 | 24770.61 | 26450.23 | 28920.5 | 28691.67 | 28538.79 | 27002.96 | 25690.04 | 24283.87 | 23384.3 | 632.6913 | 30470.48 | 12 | 2044
2044-12-06 | 23290.74 | 19187.93 | 18934.22 | 19271.52 | 20442.04 | 22305.84 | 23971.49 | 24351.76 | 23998.25 | 23534.53 | 23233.68 | 22812.8 | 22170.82 | 21830.78 | 21813.73 | 22266.31 | 23703.32 | 25265.51 | 24675.97 | 24281.64 | 22795.7 | 21383.23 | 19808.84 | 18728.14 | 534.0588 | 25265.51 | 12 | 2044
2044-12-07 | 18905.95 | 20877.26 | 20710.9 | 21139.73 | 22398.49 | 24341.66 | 26062.15 | 26480.06 | 25932.82 | 25268.69 | 24755.03 | 24134.95 | 23323.01 | 22840.27 | 22727.29 | 23166.34 | 24703.12 | 26480.62 | 26034.98 | 25758.98 | 24366.62 | 23035.59 | 21531.7 | 20528.46 | 565.5047 | 26480.62 | 12 | 2044
2044-12-08 | 20447.42 | 20188.83 | 19987.52 | 20379.93 | 21603.07 | 23515.18 | 25215.39 | 25586.98 | 25146.29 | 24561.42 | 24131.44 | 23588.93 | 22843.9 | 22416.94 | 22341.11 | 22784.23 | 24280.65 | 25960.46 | 25470.13 | 25149.25 | 23720.09 | 22357.23 | 20826.45 | 19793.01 | 552.2959 | 25960.46 | 12 | 2044
2044-12-09 | 19820.91 | 20514.67 | 20330.42 | 20744.87 | 22003.81 | 23961.61 | 25685.78 | 26064.69 | 25598.44 | 24973.5 | 24495.11 | 23907.84 | 23127.61 | 22665.97 | 22565.11 | 22988.26 | 24492.95 | 26204.28 | 25736.61 | 25425.86 | 23984.25 | 22626.74 | 21115.48 | 20098.93 | 559.1337 | 26204.28 | 12 | 2044
2044-12-10 | 20067.86 | 22660.22 | 22520.22 | 22861.48 | 23654.62 | 24276.56 | 24712.63 | 25627.87 | 25894.38 | 25254.06 | 24344.49 | 23477.04 | 22484.37 | 21772.16 | 21614.65 | 22119.86 | 23925.21 | 26063.7 | 25957.8 | 25997.22 | 24823.99 | 23820.57 | 22753.26 | 22099.1 | 568.7833 | 26063.7 | 12 | 2044
2044-12-11 | 22120.85 | 23403.26 | 23301.38 | 23682.55 | 24514.58 | 25172.23 | 25635.07 | 26596.14 | 26844.57 | 26021.46 | 25019.89 | 24067.37 | 23002.04 | 22229.02 | 22030.62 | 22530.49 | 24380.65 | 26632.03 | 26588.32 | 26700.41 | 25525.44 | 24555.88 | 23518.87 | 22898.11 | 586.9712 | 26844.57 | 12 | 2044
2044-12-12 | 22946.49 | 22205.29 | 22110.47 | 22616.98 | 23972.46 | 26009.3 | 28105.97 | 28552.23 | 27822.56 | 26834.83 | 26048.63 | 25275.59 | 24344.11 | 23744.95 | 23555.19 | 23970.64 | 25576.72 | 27700.72 | 27332.44 | 27097.31 | 25637.36 | 24362.33 | 22915.56 | 21968.79 | 600.7069 | 28552.23 | 12 | 2044
2044-12-13 | 21921.99 | 21119.62 | 20969.69 | 21415.18 | 22691.72 | 24655.6 | 26440.5 | 26877.93 | 26240.77 | 25522.41 | 24963.58 | 24303.24 | 23455.78 | 22943.18 | 22808.97 | 23241.06 | 24796.66 | 26639.59 | 26197.32 | 25952.87 | 24571.59 | 23255.56 | 21770.94 | 20787.7 | 573.5435 | 26877.93 | 12 | 2044
2044-12-14 | 20795.86 | 19809.98 | 19595.44 | 19973.25 | 21184.39 | 23093.1 | 24804.46 | 25167.66 | 24739.78 | 24177.53 | 23770.97 | 23252.52 | 22526.65 | 22115.39 | 22048.1 | 22485.75 | 23966.35 | 25617.28 | 25104.33 | 24780.6 | 23329.46 | 21955.03 | 20423.35 | 19386.74 | 544.104 | 25617.28 | 12 | 2044
2044-12-15 | 19440.6 | 18729.12 | 18460.55 | 18781.65 | 19938.17 | 21799.13 | 23479.25 | 23847.67 | 23506.04 | 23065.37 | 22787.42 | 22388.83 | 21765.1 | 21439.25 | 21428.83 | 21872.39 | 23290.03 | 24819.89 | 24207.16 | 23814.17 | 22305.82 | 20882.7 | 19310.32 | 18228.26 | 519.5877 | 24819.89 | 12 | 2044
2044-12-16 | 18325.09 | 22798.76 | 22731.39 | 23268.59 | 24646.41 | 26800.53 | 28983.83 | 29422.23 | 28629 | 27555.09 | 26627.15 | 25721.01 | 24717.96 | 24069.61 | 23843.35 | 24249.48 | 25891.3 | 28167.13 | 27863.42 | 27681.73 | 26139.21 | 24885.87 | 23467.96 | 22553.92 | 609.04 | 29422.23 | 12 | 2044
2044-12-17 | 22310.95 | 25014.76 | 24995.11 | 25462.85 | 26385.82 | 27276.75 | 27906.86 | 28995.17 | 29081.11 | 27978.26 | 26519.53 | 25346.29 | 24124.23 | 23219.73 | 22933.09 | 23420.81 | 25367.3 | 28049.76 | 28190.23 | 28437.85 | 27172.52 | 26149.7 | 25178.38 | 24629.57 | 624.1466 | 29081.11 | 12 | 2044
2044-12-18 | 24565.86 | 21432.14 | 21232.71 | 21511.45 | 22245.35 | 22818.65 | 23229.58 | 24146.75 | 24504.91 | 23995.91 | 23224.49 | 22487.62 | 21606.03 | 20986.77 | 20890.71 | 21399.58 | 23136.29 | 25142.33 | 24926.74 | 24895.88 | 23654.07 | 22595.99 | 21487.79 | 20787.05 | 546.9047 | 25142.33 | 12 | 2044
2044-12-19 | 21055.5 | 22551.02 | 22476.24 | 23003.81 | 24380.27 | 26475.27 | 28658.12 | 29095.1 | 28321.17 | 27274.59 | 26375.84 | 25539.92 | 24568.72 | 23936 | 23722.79 | 24131.85 | 25762.23 | 27982.08 | 27659.07 | 27466.52 | 25956.74 | 24698.57 | 23272.17 | 22346.43 | 606.71 | 29095.1 | 12 | 2044
2044-12-20 | 22212.01 | 24486.3 | 24505.16 | 25128.48 | 26637.82 | 29205.5 | 31439.12 | 31854.73 | 30889.76 | 29579.72 | 28407.18 | 27139.75 | 25819.81 | 25039.16 | 24726.3 | 25137.54 | 27004.25 | 29629.07 | 29528.09 | 29496.84 | 28036.7 | 26624.35 | 25236.74 | 24397.02 | 652.1614 | 31854.73 | 12 | 2044
2044-12-21 | 24176.43 | 25297.32 | 25357.65 | 26024.47 | 27771.8 | 30386.2 | 32654.5 | 33062.92 | 32016.08 | 30591.74 | 29298.33 | 27918.82 | 26408.46 | 25538.4 | 25181.03 | 25586.46 | 27605.96 | 30343.84 | 30335.55 | 30372.33 | 28962.54 | 27594.85 | 26072.45 | 25268.87 | 673.827 | 33062.92 | 12 | 2044
2044-12-22 | 25062.05 | 27292.9 | 27478.85 | 28411.25 | 30345.64 | 33055.05 | 35381.14 | 35781.33 | 34559.94 | 32888.57 | 31333.37 | 29708.94 | 27990.37 | 26787.73 | 26250.48 | 26715.38 | 29015.77 | 32000.63 | 32196.39 | 32371.43 | 31081.51 | 29814.03 | 28293.89 | 27414.84 | 721.2315 | 35781.33 | 12 | 2044
2044-12-23 | 27074.83 | 28149.59 | 28377.45 | 29358.45 | 31353.54 | 34130.68 | 36496.13 | 36902.77 | 35618.03 | 33852.72 | 32192.33 | 30470.33 | 28672.95 | 27399.11 | 26800.73 | 27256.45 | 29595.98 | 32669.59 | 32932.52 | 33148.43 | 31870.53 | 30628.57 | 29144.46 | 28300.78 | 742.3969 | 36902.77 | 12 | 2044
2044-12-24 | 27797.94 | 23301.5 | 23162.52 | 23425.95 | 23860.87 | 23448.89 | 22780.92 | 23888.08 | 24769.04 | 24568.64 | 23812.31 | 22918.04 | 21637.38 | 20628.01 | 20394.06 | 20952.65 | 22865.6 | 25116.02 | 25173.69 | 25495.48 | 24561.07 | 23871.29 | 23228.46 | 22878.41 | 564.5368 | 27797.94 | 12 | 2044
2044-12-25 | 23148.78 | 20486.36 | 20223.54 | 20354.74 | 20663.64 | 20146.22 | 19409.7 | 20509.8 | 21567.38 | 21624.1 | 21135.39 | 20484.17 | 19405.05 | 18561.84 | 18434.68 | 18986.2 | 20737.43 | 22701.61 | 22547.31 | 22735.14 | 21688.75 | 20909.38 | 20198.17 | 19766.77 | 496.4262 | 23148.78 | 12 | 2044
2044-12-26 | 20320.04 | 20270.41 | 20164.55 | 20582.14 | 21630.08 | 22901.15 | 23831.05 | 24299.88 | 24583.12 | 24751.69 | 24867.7 | 24672.09 | 24054.73 | 23694.48 | 23768.31 | 24299.71 | 25828.47 | 27452.23 | 26552.2 | 25973.02 | 24286.85 | 22753.75 | 21152.25 | 20043.5 | 562.7334 | 27452.23 | 12 | 2044
2044-12-27 | 19959.2 | 19498.53 | 19267.38 | 19628.02 | 20822.65 | 22714.27 | 24410.45 | 24777.42 | 24377.15 | 23853.54 | 23486.02 | 23004.6 | 22310.39 | 21926.12 | 21878.26 | 22317.93 | 23778.46 | 25390.97 | 24847.15 | 24498.95 | 23030.52 | 21641.26 | 20097.23 | 19047.33 | 536.5638 | 25390.97 | 12 | 2044
2044-12-28 | 19093.19 | 18174.32 | 17872.58 | 18159.82 | 19283.53 | 21114.06 | 22774.8 | 23152.43 | 22869.96 | 22510.92 | 22318.77 | 22003.46 | 21452.97 | 21189.45 | 21222.6 | 21675.15 | 23059.73 | 24517.87 | 23838.36 | 23395.58 | 21843.32 | 20382.55 | 18779.03 | 17663.57 | 508.348 | 24517.87 | 12 | 2044
2044-12-29 | 17744.01 | 23510.86 | 23480.02 | 24051.26 | 25448.16 | 27787.36 | 29979.86 | 30403.78 | 29536.28 | 28363 | 27333.85 | 26209.66 | 25136.66 | 24435.39 | 24176.58 | 24593.86 | 26287.66 | 28765.69 | 28553.36 | 28441.12 | 26918.32 | 25620.97 | 24228.19 | 23346.88 | 624.3528 | 30403.78 | 12 | 2044
2044-12-30 | 23065.11 | 22462.63 | 22376.24 | 22894.17 | 24252.35 | 26297.78 | 28454.93 | 28900.63 | 28147.34 | 27128.31 | 26263.35 | 25455.6 | 24489.3 | 23871.99 | 23668.32 | 24077.4 | 25695.79 | 27878.35 | 27532.27 | 27314.37 | 25818.46 | 24548.92 | 23115.58 | 22184.86 | 605.894 | 28900.63 | 12 | 2044
2044-12-31 | 22132.12 | 23208.24 | 23090.43 | 23456.44 | 24272.38 | 24912.51 | 25360.39 | 26279.08 | 26561.5 | 25831.54 | 24873.8 | 23963.76 | 22938.23 | 22199.24 | 22026.2 | 22532.66 | 24368.49 | 26577.59 | 26492.82 | 26569.86 | 25395.59 | 24405.66 | 23350.69 | 22710.99 | 583.5102 | 26577.59 | 12 | 2044
2045-01-01 | 22581.44 | 18619.05 | 18281.78 | 18294.74 | 18464.5 | 17962.3 | 17381.51 | 18273.29 | 19339.06 | 19730.9 | 19634.9 | 19390.52 | 18694.55 | 18104.64 | 18072.14 | 18485.45 | 19485.49 | 21065.26 | 21070.02 | 21235.26 | 20092.55 | 19204.91 | 18437.62 | 18008.4 | 459.9103 | 22581.44 | 1 | 2045
2045-01-02 | 18538.13 | 19119.83 | 18878.3 | 19172.68 | 20231.57 | 21997.75 | 23677.71 | 23914.3 | 23565.27 | 23292.87 | 23157.53 | 22934.26 | 22486.37 | 22216.3 | 22193.26 | 22491.65 | 23299.74 | 24703.48 | 24462.91 | 24206.27 | 22723.66 | 21332.63 | 19853.63 | 18906.37 | 527.3565 | 24703.48 | 1 | 2045
2045-01-03 | 18822.29 | 23967.72 | 23970.54 | 24518.35 | 25800.61 | 28193.95 | 30750.11 | 31033.5 | 29977.46 | 28797.02 | 27766.23 | 26659.57 | 25721.79 | 25056.63 | 24768.6 | 25045.66 | 26144.75 | 28629.13 | 28942.61 | 29044.56 | 27355.57 | 26064.58 | 24777.76 | 24049.4 | 635.8584 | 31033.5 | 1 | 2045
2045-01-04 | 23673.23 | 22987.97 | 22941.63 | 23438.14 | 24670.26 | 26582.45 | 29053.73 | 29343.93 | 28398.62 | 27374.31 | 26552.64 | 25875.81 | 25030.96 | 24443.18 | 24206.54 | 24488.61 | 25530.32 | 27607.74 | 27793.83 | 27807.78 | 26291.72 | 25093.04 | 23769.24 | 22999.19 | 615.9549 | 29343.93 | 1 | 2045
2045-01-05 | 22854.77 | 24208.7 | 24218.08 | 24773.9 | 26062.25 | 28565.03 | 31120.65 | 31412.36 | 30350.87 | 29159 | 28116.95 | 26976.47 | 25961.72 | 25294.12 | 25005.72 | 25287.74 | 26398.75 | 29010.57 | 29335.36 | 29437.93 | 27754.7 | 26350.39 | 25061.06 | 24330.98 | 647.0481 | 31412.36 | 1 | 2045
2045-01-06 | 24087.89 | 21077.71 | 20932.65 | 21329.05 | 22478.36 | 24325.77 | 26047.9 | 26275.44 | 25765.4 | 25266.57 | 24889.66 | 24431.41 | 23775.2 | 23341.61 | 23207.41 | 23488.77 | 24405.16 | 26024.82 | 25968.49 | 25836.12 | 24465.21 | 23166.48 | 21768.16 | 20912.19 | 573.2674 | 26275.44 | 1 | 2045
2045-01-07 | 20922.64 | 18654.68 | 18329.91 | 18429.99 | 18937.07 | 19375.62 | 19792.55 | 20530.43 | 21038.48 | 21023.02 | 20780.5 | 20559.5 | 20128.99 | 19816.26 | 19864.04 | 20246.79 | 21179.92 | 22693.66 | 22559.34 | 22457.05 | 21097.46 | 19919.7 | 18754.76 | 18040.64 | 485.133 | 22693.66 | 1 | 2045
2045-01-08 | 18283.07 | 22269.24 | 22124.04 | 22412.97 | 23101.12 | 23696.32 | 24212.3 | 24934.72 | 25157.43 | 24739.06 | 24069.82 | 23449.97 | 22680.41 | 22084.03 | 21943.43 | 22307.21 | 23449.13 | 25365.13 | 25562.69 | 25688.47 | 24521.68 | 23506.43 | 22475.64 | 21911.49 | 559.9458 | 25688.47 | 1 | 2045
2045-01-09 | 21815.75 | 24460.89 | 24485.58 | 25059.65 | 26386.01 | 29046.73 | 31597.49 | 31902.32 | 30817.41 | 29584.88 | 28492.67 | 27307.91 | 26205.31 | 25508.33 | 25203.25 | 25472.17 | 26582.68 | 29266.05 | 29623.53 | 29726.81 | 28057.18 | 26584.31 | 25305.87 | 24583.65 | 653.0764 | 31902.32 | 1 | 2045
2045-01-10 | 24270.66 | 22590.42 | 22519.13 | 22989.62 | 24196.05 | 26075.13 | 28282.24 | 28590.87 | 27712.88 | 26777 | 26193.45 | 25576.64 | 24781.85 | 24237.19 | 24032.63 | 24323.81 | 25334.31 | 27247.16 | 27366.74 | 27311.01 | 25921.77 | 24702.3 | 23352.39 | 22556.42 | 606.9417 | 28590.87 | 1 | 2045
2045-01-11 | 22469.25 | 21994.57 | 21893.7 | 22332.81 | 23509.87 | 25362.96 | 27255.7 | 27568.28 | 26756.86 | 26126.61 | 25651.45 | 25101.57 | 24362.67 | 23865.15 | 23692.12 | 23986.97 | 24963.15 | 26684.62 | 26718.81 | 26647.01 | 25357.11 | 24110.54 | 22738.3 | 21917.86 | 591.0679 | 27568.28 | 1 | 2045
2045-01-12 | 21815.59 | 21611.63 | 21490.82 | 21908.95 | 23065.88 | 24899.54 | 26605.03 | 26898.29 | 26279.88 | 25730.09 | 25303.46 | 24798.86 | 24098.14 | 23632.84 | 23481.85 | 23780.03 | 24732.64 | 26408.62 | 26405.67 | 26305.19 | 24995.5 | 23731.15 | 22342.66 | 21504.7 | 581.827 | 26898.29 | 1 | 2045
2045-01-13 | 21427.76 | 23856.36 | 23844.85 | 24381.95 | 25665.45 | 27972.68 | 30476.25 | 30793.5 | 29789.41 | 28668.09 | 27692.96 | 26669.42 | 25763.55 | 25122.11 | 24852.84 | 25125.61 | 26195.41 | 28615.59 | 28880.6 | 28909.09 | 27190.29 | 25926.87 | 24621.94 | 23873.17 | 636.3157 | 30793.5 | 1 | 2045
2045-01-14 | 23610.37 | 20862.57 | 20642.75 | 20853.63 | 21465.73 | 21985.69 | 22436.59 | 23175.12 | 23523.55 | 23278.58 | 22791.88 | 22340.97 | 21714.9 | 21239.4 | 21182.05 | 21559.14 | 22612.27 | 24357.81 | 24416.75 | 24432.46 | 23195.08 | 22114.16 | 21021.08 | 20389.88 | 535.2024 | 24432.46 | 1 | 2045
2045-01-15 | 20577.86 | 20024.35 | 19761.07 | 19926.16 | 20494.44 | 20972.46 | 21389.71 | 22135.88 | 22556.34 | 22411.23 | 22030.37 | 21678.29 | 21135.36 | 20730 | 20720.43 | 21104.8 | 22106.71 | 23753.2 | 23731.11 | 23684.74 | 22403.94 | 21284.17 | 20155.68 | 19486.31 | 514.2546 | 23753.2 | 1 | 2045
2045-01-16 | 19638.12 | 22258.47 | 22167.12 | 22619.62 | 23827.97 | 25703.11 | 27691.85 | 28030.06 | 27219.51 | 26472.05 | 25983.94 | 25425.33 | 24689.94 | 24180.61 | 24004.26 | 24293.37 | 25266.2 | 27036.85 | 27090.66 | 26955.92 | 25648.64 | 24404.4 | 23029.83 | 22203.95 | 595.8418 | 28030.06 | 1 | 2045
2045-01-17 | 21977.56 | 25104.69 | 25152.79 | 25749.29 | 27195.43 | 30012.06 | 32524.17 | 32834.15 | 31700.37 | 30396.37 | 29231.32 | 27969.35 | 26589.11 | 25859.4 | 25535.33 | 25820.43 | 27030.7 | 29920.96 | 30350.07 | 30482.28 | 28893.59 | 27315.57 | 25933.44 | 25231.49 | 668.8099 | 32834.15 | 1 | 2045
2045-01-18 | 24901.05 | 30010.95 | 30361.96 | 31510.12 | 33708.88 | 36767.63 | 39428.92 | 39716.92 | 38139.78 | 36208.67 | 34379.74 | 32497.45 | 30522.8 | 29043.47 | 28288.85 | 28654.62 | 30594.14 | 34110.67 | 35056.81 | 35540.58 | 34254.07 | 32929.64 | 31344.48 | 30587.32 | 788.5595 | 39716.92 | 1 | 2045
2045-01-19 | 29887.71 | 29084.4 | 29387.9 | 30486.25 | 32636.79 | 35650.95 | 38278.61 | 38573.71 | 37074.3 | 35251.65 | 33537.21 | 31761.31 | 29877.17 | 28473.79 | 27770.51 | 28142.93 | 30026.56 | 33435.69 | 34293.87 | 34712.65 | 33378.23 | 32011.42 | 30388.75 | 29590.39 | 773.7128 | 38573.71 | 1 | 2045
2045-01-20 | 29186.31 | 27273.44 | 27483.49 | 28487.56 | 30560.21 | 33515.19 | 36091.52 | 36409.93 | 35066.72 | 33457.62 | 31964.15 | 30393.53 | 28687.79 | 27429.56 | 26838.61 | 27192.36 | 28956.92 | 32150.05 | 32825.53 | 33104.58 | 31645.39 | 30183.5 | 28491.05 | 27611.34 | 735.0063 | 36409.93 | 1 | 2045
2045-01-21 | 27296.1 | 26243.55 | 26283.58 | 26768.39 | 27967.09 | 29020.09 | 29812.65 | 30847.07 | 30776.87 | 29617.13 | 28069.86 | 26670.07 | 25557.55 | 24676.26 | 24353.77 | 24712.39 | 26064.6 | 28984.52 | 29738.91 | 30190.06 | 28870.46 | 27683.05 | 26551.63 | 26129.37 | 662.885 | 30847.07 | 1 | 2045
2045-01-22 | 26098.04 | 25610.54 | 25618.12 | 26068.84 | 26934.99 | 27944.92 | 28704.86 | 29746.21 | 29750.97 | 28695.8 | 27258.88 | 26167.42 | 25116.75 | 24287.43 | 24000.1 | 24363.37 | 25677.41 | 28335.12 | 29004.75 | 29393.14 | 28027.47 | 26834.13 | 25898.56 | 25448.19 | 644.986 | 29750.97 | 1 | 2045
2045-01-23 | 25422.7 | 23734.42 | 23708.17 | 24229.53 | 25502.42 | 27695.21 | 30099.35 | 30453.7 | 29515.25 | 28470.56 | 27573.63 | 26635.78 | 25782.17 | 25175.65 | 24939.81 | 25232.5 | 26277.68 | 28659.49 | 28880.5 | 28822.89 | 27118.71 | 25877.01 | 24538.78 | 23758.59 | 638.1045 | 30453.7 | 1 | 2045
2045-01-24 | 23654.27 | 24714.84 | 24734.85 | 25302.31 | 26598.61 | 29280.35 | 31707.84 | 32046.67 | 30994.84 | 29795.33 | 28738.96 | 27574.43 | 26366.84 | 25687.35 | 25401.95 | 25700.92 | 26811.72 | 29603.43 | 29957.19 | 29998.14 | 28392.09 | 26823.62 | 25521.16 | 24786.56 | 660.1943 | 32046.67 | 1 | 2045
2045-01-25 | 24565.02 | 26378.97 | 26480.15 | 27229.39 | 29218.63 | 32070 | 34551.06 | 34883.93 | 33653.11 | 32199.15 | 30872.95 | 29455.16 | 27875.33 | 26742.09 | 26372.54 | 26664.29 | 28300.75 | 31348.79 | 31914.02 | 32094.42 | 30615.67 | 29111.04 | 27353.59 | 26564.56 | 706.5146 | 34883.93 | 1 | 2045
2045-01-26 | 26256.14 | 25870.87 | 25945.92 | 26571.53 | 28390.59 | 31206.84 | 33660.51 | 33999.4 | 32829.28 | 31459.77 | 30222.83 | 28888.35 | 27378.89 | 26431.66 | 26090.78 | 26386.66 | 27866.13 | 30830.4 | 31327.07 | 31455.79 | 29939.85 | 28402.26 | 26708.6 | 26017.29 | 694.1374 | 33999.4 | 1 | 2045
2045-01-27 | 25829.38 | 28153.86 | 28394.34 | 29431.42 | 31532.37 | 34485.46 | 37011.31 | 37354.38 | 35983.25 | 34322.7 | 32772.6 | 31144.09 | 29388.41 | 28090.69 | 27465.09 | 27848 | 29642.41 | 32894.49 | 33624.1 | 33898.25 | 32499.35 | 31070.27 | 29381.17 | 28512.66 | 750.7301 | 37354.38 | 1 | 2045
2045-01-28 | 28018.82 | 24870.15 | 24833.03 | 25237.15 | 26030.83 | 26675.1 | 27297.68 | 28367.62 | 28489.85 | 27590.36 | 26448.21 | 25604.27 | 24642.48 | 23889.14 | 23657.11 | 24035.11 | 25293.98 | 27644.84 | 28196.01 | 28467.04 | 27056.66 | 26107.25 | 25126.48 | 24630.4 | 628.2096 | 28489.85 | 1 | 2045
2045-01-29 | 24719.29 | 25153.39 | 25128.67 | 25545.94 | 26351.8 | 27092.28 | 27758.05 | 28831.31 | 28929.4 | 27993.65 | 26707.02 | 25836.81 | 24852.57 | 24080.72 | 23837.34 | 24216.12 | 25488.73 | 27956.73 | 28539.79 | 28825.24 | 27438.49 | 26390.27 | 25416.23 | 24928.62 | 632.0185 | 28929.4 | 1 | 2045
2045-01-30 | 24904.43 | 23593.91 | 23550.95 | 24055.61 | 25309.73 | 27373.67 | 29696.15 | 30080.39 | 29200.19 | 28225.52 | 27400.32 | 26557.09 | 25740.43 | 25166.32 | 24957.6 | 25263.62 | 26285.4 | 28607.61 | 28783.28 | 28651.77 | 26951.11 | 25747.86 | 24382.96 | 23578.24 | 634.0642 | 30080.39 | 1 | 2045
2045-01-31 | 23482.32 | 20014.52 | 19789.03 | 20099.65 | 21145.92 | 22836.72 | 24363.22 | 24644.75 | 24301.78 | 24018.59 | 23870.12 | 23615.18 | 23127.57 | 22844.16 | 22828.14 | 23166.74 | 23988.64 | 25415.2 | 25214.92 | 24903.31 | 23531.87 | 22181.6 | 20678.59 | 19725.55 | 549.7881 | 25415.2 | 1 | 2045
2045-02-01 | 19815.15 | 22805.96 | 22829.37 | 23392.61 | 24664.97 | 27011.82 | 29466.2 | 29594.76 | 28471.69 | 27296.1 | 26320.33 | 25403.59 | 24537.97 | 23919.48 | 23610.64 | 23749.49 | 24402.98 | 25889.28 | 26785.63 | 27054.74 | 25595.12 | 24529.54 | 23365.52 | 22689.18 | 603.2021 | 29594.76 | 2 | 2045
2045-02-02 | 22505.18 | 24331.73 | 24438.5 | 25088.58 | 26710.61 | 29602.05 | 32110.48 | 32218.92 | 30897.41 | 29445.74 | 28173.78 | 26841.79 | 25483.73 | 24717.39 | 24309 | 24429.29 | 25168.94 | 27216.24 | 28341.73 | 28771.2 | 27340.77 | 25961.21 | 24859.65 | 24263.48 | 643.2274 | 32218.92 | 2 | 2045
2045-02-03 | 24110.02 | 23782.09 | 23857.78 | 24479.57 | 25822.16 | 28697.34 | 31178.06 | 31307.01 | 30061.98 | 28711.04 | 27540.46 | 26303.56 | 25185.6 | 24465.49 | 24087.89 | 24200.18 | 24894.51 | 26701.87 | 27737.53 | 28087.87 | 26587.59 | 25373.05 | 24259.45 | 23635.08 | 631.0672 | 31307.01 | 2 | 2045
2045-02-04 | 23566.95 | 23532.33 | 23539.45 | 23984.23 | 24809.7 | 25571.5 | 26287.04 | 27097.42 | 26999.81 | 25972.95 | 24960.65 | 24091.73 | 23131.99 | 22363.65 | 22051.87 | 22250.52 | 23082.77 | 24794.22 | 25649.18 | 26110.31 | 25112.45 | 24309.19 | 23500.63 | 23101.34 | 585.8719 | 27097.42 | 2 | 2045
2045-02-05 | 23205.19 | 23770.37 | 23787.66 | 24243.28 | 25078.68 | 25873.34 | 26667.68 | 27481.5 | 27364.74 | 26308.73 | 25178.37 | 24288.05 | 23310.01 | 22526.6 | 22205.71 | 22405.35 | 23248.8 | 24982 | 25855.5 | 26409.68 | 25340.86 | 24547.48 | 23744.01 | 23351.33 | 591.1749 | 27481.5 | 2 | 2045
2045-02-06 | 23431.53 | 26668.17 | 26951.82 | 28010.87 | 30111.34 | 33124.37 | 35676.5 | 35812.8 | 34318.57 | 32604.69 | 31053.08 | 29468.28 | 27792.48 | 26527.21 | 25861.06 | 25999.11 | 27179.35 | 29781.5 | 31124.7 | 31662.03 | 30347.34 | 29064.75 | 27595.98 | 26843.87 | 707.0114 | 35812.8 | 2 | 2045
2045-02-07 | 26423.2 | 27779.47 | 28104.92 | 29206.79 | 31327.73 | 34347.07 | 36904.26 | 37039.8 | 35483.32 | 33681.49 | 32043.97 | 30376.77 | 28623.02 | 27309.82 | 26591.78 | 26771.8 | 28022.49 | 30732.64 | 32154.12 | 32742.14 | 31488.63 | 30240.16 | 28787.68 | 28063.37 | 734.2464 | 37039.8 | 2 | 2045
2045-02-08 | 27690.75 | 22386.16 | 22386.65 | 22925.35 | 24172.29 | 26264.05 | 28621.44 | 28770.69 | 27706.65 | 26606.06 | 25704.51 | 25005.1 | 24170.34 | 23578.43 | 23291.6 | 23435.93 | 24048.47 | 25458.45 | 26150.32 | 26345.56 | 25099.32 | 24030.05 | 22845.54 | 22150.11 | 598.8438 | 28770.69 | 2 | 2045
2045-02-09 | 22299.96 | 23379.12 | 23428.15 | 24018.21 | 25313.61 | 27918.88 | 30309.47 | 30454.62 | 29283.79 | 28031.61 | 26969.42 | 25827.84 | 24874.87 | 24206.34 | 23868.8 | 24008.59 | 24677.28 | 26335.13 | 27308.8 | 27588.08 | 26101.33 | 25016.93 | 23867.66 | 23211.68 | 618.3002 | 30454.62 | 2 | 2045
2045-02-10 | 23148.89 | 22195.72 | 22181.21 | 22709.58 | 23957.33 | 25947.31 | 28289.69 | 28459.54 | 27438.21 | 26390.06 | 25602.49 | 24946.29 | 24143.67 | 23573.97 | 23301.92 | 23437.06 | 24024.2 | 25396.25 | 25990.08 | 26134.58 | 24918.58 | 23824.27 | 22626.97 | 21914.18 | 590.5521 | 28459.54 | 2 | 2045
2045-02-11 | 21926.22 | 21434.15 | 21326.2 | 21650.88 | 22358.66 | 22997.51 | 23446.42 | 24051.78 | 24182.8 | 23723.3 | 23058.11 | 22452.77 | 21715.69 | 21135.7 | 20955.08 | 21179.5 | 21874.09 | 23320.92 | 23961.41 | 24193.74 | 23142.82 | 22239.49 | 21328.99 | 20821.59 | 538.4778 | 24193.74 | 2 | 2045
2045-02-12 | 21025.72 | 24123.97 | 24148.2 | 24612.3 | 25452.83 | 26375.41 | 27104.04 | 27946.39 | 27835.76 | 26775.44 | 25508.16 | 24609.5 | 23623.74 | 22835.67 | 22517.38 | 22729.22 | 23577.31 | 25320.18 | 26307.24 | 26864.11 | 25696.09 | 24912.77 | 24099.14 | 23700.26 | 597.7008 | 27946.39 | 2 | 2045
2045-02-13 | 23691.35 | 25319.43 | 25461.13 | 26254.48 | 28267.72 | 31178.81 | 33610.49 | 33771.93 | 32417.64 | 30893.28 | 29537.13 | 28123.4 | 26588.64 | 25574.86 | 25147.29 | 25273.4 | 26077.71 | 28479.12 | 29679.44 | 30080.44 | 28724.17 | 27388.39 | 25886.91 | 25293.95 | 672.7211 | 33771.93 | 2 | 2045
2045-02-14 | 25110.94 | 22698.63 | 22705.99 | 23252.83 | 24505.3 | 26713.93 | 29017.44 | 29190.06 | 28128.3 | 27020.26 | 26109.45 | 25285.35 | 24441.62 | 23843.82 | 23557.86 | 23712.13 | 24329.68 | 25749.98 | 26573.64 | 26743.12 | 25409.72 | 24349.96 | 23158.13 | 22458.78 | 604.0669 | 29190.06 | 2 | 2045
2045-02-15 | 22523.25 | 23179.75 | 23209.36 | 23779.82 | 25054.41 | 27505.31 | 29814.93 | 29989.41 | 28881.38 | 27706.02 | 26723.66 | 25675.71 | 24790.71 | 24158.66 | 23850.82 | 24004.71 | 24647.56 | 26223.04 | 27144.57 | 27346.51 | 25868.31 | 24829.35 | 23651.8 | 22969.16 | 613.5282 | 29989.41 | 2 | 2045
2045-02-16 | 22916.77 | 21115.15 | 21039.95 | 21500.4 | 22668.95 | 24501.56 | 26242.95 | 26436.46 | 25589.42 | 24988.63 | 24543.92 | 24032.52 | 23346.49 | 22881.34 | 22685.6 | 22853.3 | 23373.5 | 24606.6 | 25070.28 | 25079.08 | 23915.97 | 22783 | 21523.94 | 20751.34 | 564.4471 | 26436.46 | 2 | 2045
2045-02-17 | 20873.09 | 20361.07 | 20243.38 | 20664.15 | 21805.91 | 23622.32 | 25169.96 | 25323.48 | 24778.47 | 24277.16 | 23932.15 | 23512.74 | 22908.73 | 22507.77 | 22355 | 22516.49 | 22977.61 | 24109.33 | 24485.19 | 24416.31 | 23186.41 | 22005.42 | 20713.26 | 19901.18 | 546.6466 | 25323.48 | 2 | 2045
2045-02-18 | 19985.06 | 21029.36 | 20888.12 | 21179.18 | 21851.12 | 22433.82 | 22799.94 | 23434.55 | 23637.81 | 23268.55 | 22698.06 | 22175.43 | 21507.42 | 20987.59 | 20854.08 | 21098.28 | 21749.59 | 23114.18 | 23691.41 | 23840.21 | 22781.81 | 21853.46 | 20898.93 | 20348.82 | 528.1068 | 23840.21 | 2 | 2045
2045-02-19 | 20525.04 | 24504.41 | 24534.91 | 25006.71 | 25858.88 | 26905.22 | 27549.98 | 28427.5 | 28328.99 | 27269.82 | 25894.91 | 24957.67 | 23965.74 | 23175.08 | 22862.16 | 23089.41 | 23940.15 | 25689 | 26836.01 | 27346.92 | 26136.47 | 25303.1 | 24475.54 | 24067.76 | 606.6514 | 28427.5 | 2 | 2045
2045-02-20 | 24029.83 | 25882.99 | 26093.99 | 27090.21 | 29122.6 | 32015.29 | 34370.46 | 34566.15 | 33204.23 | 31653.01 | 30266.94 | 28818.87 | 27252.37 | 26083.17 | 25601.82 | 25742.74 | 26752.13 | 29190.11 | 30427.25 | 30797.76 | 29501.3 | 28191.55 | 26646.38 | 25859.06 | 689.1602 | 34566.15 | 2 | 2045
2045-02-21 | 25669.93 | 23716.99 | 23762.05 | 24350 | 25638.16 | 28309.16 | 30554.1 | 30758.06 | 29638.49 | 28432.92 | 27416.85 | 26307.12 | 25235.79 | 24585.69 | 24271.91 | 24437.97 | 25094.91 | 26887.1 | 27846.91 | 28027.26 | 26595.35 | 25375.97 | 24193.66 | 23511.16 | 630.6175 | 30758.06 | 2 | 2045
2045-02-22 | 23546.01 | 18928.53 | 18733.66 | 19069.43 | 20115.3 | 21820.83 | 23276.99 | 23441.86 | 23027.52 | 22708.27 | 22561.09 | 22322.65 | 21867.86 | 21598.01 | 21537.86 | 21731.75 | 22108.95 | 23067.66 | 23308.76 | 23131.29 | 21863.52 | 20626.63 | 19262.04 | 18376.94 | 518.0334 | 23546.01 | 2 | 2045
2045-02-23 | 18668.35 | 18395.16 | 18171.86 | 18478.03 | 19494.78 | 21171.6 | 22602.83 | 22773.94 | 22407.53 | 22154.32 | 22076.79 | 21902.39 | 21502.16 | 21278.21 | 21249.54 | 21448.61 | 21792.06 | 22686.13 | 22874.61 | 22655.36 | 21361.41 | 20099.63 | 18711.12 | 17800.08 | 501.7565 | 22874.61 | 2 | 2045
2045-02-24 | 17975.2 | 19672.43 | 19509.06 | 19882.97 | 20976.81 | 22729.69 | 24195.86 | 24376.34 | 23920.75 | 23535.49 | 23312.43 | 23002.24 | 22489.89 | 22167.79 | 22073.78 | 22254.18 | 22658.17 | 23680.7 | 23970.57 | 23807.51 | 22552.81 | 21334.85 | 19992.07 | 19129.13 | 529.2007 | 24376.34 | 2 | 2045
2045-02-25 | 19167.43 | 21278.48 | 21137.65 | 21430.24 | 22100.72 | 22658.76 | 22965.76 | 23624.63 | 23845.02 | 23489.25 | 22931.73 | 22416.68 | 21753.74 | 21240.54 | 21118.37 | 21377.24 | 22024.66 | 23382.57 | 23958.79 | 24069.64 | 23036.71 | 22113.19 | 21141.82 | 20578.96 | 532.8426 | 24069.64 | 2 | 2045
2045-02-26 | 20724.4 | 20199.51 | 20003.1 | 20237.43 | 20851.56 | 21356.94 | 21623.39 | 22291.11 | 22602.72 | 22374.06 | 21950.69 | 21560.36 | 21003.33 | 20579.15 | 20517.33 | 20784.34 | 21366.36 | 22598.46 | 23071.75 | 23105.64 | 22017.1 | 21044.03 | 20028.49 | 19417.2 | 511.3085 | 23105.64 | 2 | 2045
2045-02-27 | 19699.34 | 19266.04 | 19080.6 | 19429.79 | 20505.72 | 22224.24 | 23647.24 | 23842.12 | 23437.12 | 23116.78 | 22961.59 | 22717.84 | 22268.87 | 21990.19 | 21931.74 | 22124.85 | 22497.28 | 23460.64 | 23706.92 | 23493.83 | 22231.16 | 20997.71 | 19625.46 | 18730.43 | 522.9875 | 23842.12 | 2 | 2045
2045-02-28 | 18857.94 | 21419.91 | 21338.33 | 21794.26 | 22952.72 | 24734.89 | 26416.01 | 26671.21 | 25859.74 | 25238.37 | 24833.26 | 24350.25 | 23686.71 | 23244.45 | 23076.32 | 23270.56 | 23775.38 | 24980.91 | 25430.11 | 25362.49 | 24238.05 | 23107.57 | 21813.34 | 21011.89 | 567.4647 | 26671.21 | 2 | 2045
2045-03-01 | 20732.62 | 22131.63 | 22231.37 | 22846.31 | 24623.42 | 27409.9 | 29496.28 | 29595.37 | 28315.23 | 27021.41 | 26000.65 | 24921.84 | 23658.6 | 22808.86 | 22485.18 | 22557.01 | 23121.63 | 24649.35 | 25659.73 | 26282.66 | 24905.91 | 23480.6 | 22246.36 | 21640.57 | 588.8225 | 29595.37 | 3 | 2045
2045-03-02 | 21703.68 | 20152.44 | 20151.77 | 20661.26 | 21851.37 | 24052.53 | 26045.5 | 26162.99 | 25112.76 | 24141.02 | 23460.39 | 22772.62 | 22083.15 | 21584.04 | 21367.92 | 21452.79 | 21872.73 | 22734.69 | 23352.95 | 23786.5 | 22505.67 | 21418.78 | 20206.17 | 19514.37 | 538.1481 | 26162.99 | 3 | 2045
2045-03-03 | 19771.24 | 19292.93 | 19242.76 | 19710.74 | 20868.68 | 22712.74 | 24568.99 | 24710.28 | 23770.77 | 22951.4 | 22577.17 | 22163.75 | 21565.45 | 21134.82 | 20965.81 | 21041.38 | 21398.96 | 22149.21 | 22582.68 | 22809.94 | 21666.13 | 20526.14 | 19280.2 | 18549.01 | 516.0112 | 24710.28 | 3 | 2045
2045-03-04 | 18780.41 | 21890.52 | 21919.66 | 22363.61 | 23236.69 | 24300.01 | 24727.63 | 25510.04 | 25367.78 | 24414.01 | 23246.72 | 22428.42 | 21583.15 | 20886.46 | 20633.91 | 20778.91 | 21434.05 | 22629.67 | 23565.14 | 24359.24 | 23131.22 | 22314.71 | 21469.78 | 21073.4 | 542.0451 | 25510.04 | 3 | 2045
2045-03-05 | 21266.54 | 22389.87 | 22442.2 | 22910.84 | 24041.43 | 25128.8 | 25563.72 | 26347.8 | 26156.54 | 25131.74 | 23888.65 | 22832.54 | 21944.02 | 21211.51 | 20936.14 | 21080.4 | 21761.96 | 23008.73 | 24160.7 | 24989.53 | 23801.27 | 22811.3 | 21981.8 | 21603.14 | 557.3912 | 26347.8 | 3 | 2045
2045-03-06 | 21847.63 | 24437.99 | 24706.25 | 25721.51 | 27744.66 | 30640.6 | 32744.34 | 32870.4 | 31420.97 | 29870.22 | 28569.07 | 27228.48 | 25755.44 | 24631.58 | 24049.89 | 24137.98 | 25030.95 | 26818.72 | 28048.28 | 28773.79 | 27535.34 | 26218.74 | 24692.44 | 23923.01 | 647.4183 | 32870.4 | 3 | 2045
2045-03-07 | 23900.12 | 23519.17 | 23736.38 | 24696.7 | 26647.61 | 29471.23 | 31531.53 | 31652.09 | 30271.89 | 28825.26 | 27638.95 | 26400.55 | 25001.2 | 23957.16 | 23425.06 | 23531.72 | 24377.72 | 26065.92 | 27214.62 | 27890.11 | 26622.98 | 25271.15 | 23706.6 | 22971.86 | 628.3276 | 31652.09 | 3 | 2045
2045-03-08 | 23070.71 | 22128.31 | 22216.06 | 22819.99 | 24565.85 | 27303.09 | 29298.58 | 29432.85 | 28203.25 | 26966.94 | 26002.57 | 24970.47 | 23746.52 | 22896.67 | 22597.36 | 22683.52 | 23274.39 | 24754.34 | 25732.43 | 26282.03 | 24921.92 | 23487.74 | 22227.68 | 21599.7 | 591.183 | 29432.85 | 3 | 2045
2045-03-09 | 21770.11 | 21862.41 | 21934.38 | 22522.02 | 24122.33 | 26832.57 | 28797.88 | 28941.45 | 27752.48 | 26570.47 | 25662.63 | 24682.07 | 23501.85 | 22749.67 | 22469.55 | 22560.28 | 23073.16 | 24501 | 25437.69 | 25947.57 | 24571.18 | 23124.22 | 21950.61 | 21306.82 | 582.6444 | 28941.45 | 3 | 2045
2045-03-10 | 21469.02 | 21386.56 | 21428.3 | 21994.51 | 23344.5 | 26046.88 | 27986.73 | 28151.44 | 27029.74 | 25938.85 | 25116.22 | 24219.02 | 23114.55 | 22540.75 | 22287.63 | 22367.12 | 22827.21 | 24052.84 | 24908.07 | 25344.57 | 23902.24 | 22611.95 | 21419.5 | 20752.69 | 570.2409 | 28151.44 | 3 | 2045
2045-03-11 | 20920.63 | 20028.19 | 19951.72 | 20286.28 | 20985.56 | 21606.39 | 21779 | 22366.88 | 22450.26 | 22031.75 | 21473.75 | 20980.78 | 20340.29 | 19818.01 | 19689.49 | 19860.33 | 20387.92 | 21339.12 | 21953.72 | 22335.26 | 21373.12 | 20475.82 | 19535.48 | 19037.51 | 501.0073 | 22450.26 | 3 | 2045
2045-03-12 | 19412.25 | 19801.16 | 19692.66 | 20019.88 | 20678.51 | 21296.09 | 21838.4 | 22565.21 | 22806.48 | 22453.79 | 21866.66 | 21323.57 | 20655.68 | 20097.27 | 19888.64 | 20007.95 | 20322.08 | 20692.01 | 21318.64 | 22654.48 | 22010.03 | 21160.64 | 20154.96 | 19563.39 | 502.2804 | 22806.48 | 3 | 2045
2045-03-13 | 19548.58 | 20476.65 | 20455.53 | 20973.97 | 22153.1 | 24460.08 | 26873.86 | 27252.54 | 26448.9 | 25582.83 | 24867.63 | 24044.79 | 23038.59 | 22501.74 | 22219.84 | 22262.58 | 22466.8 | 22749.73 | 23386.59 | 25082.04 | 24051.52 | 22731.09 | 21434.59 | 20627.61 | 555.6912 | 27252.54 | 3 | 2045
2045-03-14 | 20369.13 | 19141.54 | 19049.35 | 19491.71 | 20578.41 | 22341.98 | 24462.87 | 24841.2 | 24182.86 | 23527.99 | 23040.05 | 22567.62 | 21974.15 | 21546.76 | 21334.28 | 21396.93 | 21529.4 | 21666.82 | 22095.98 | 23301.57 | 22445.57 | 21357.1 | 20008.66 | 19151.95 | 521.4039 | 24841.2 | 3 | 2045
2045-03-15 | 19034.37 | 19061.94 | 18899.54 | 19276.29 | 20296.68 | 21985.89 | 23893.73 | 24386.09 | 24001.29 | 23688.4 | 23585.89 | 23365.96 | 22905.46 | 22703.55 | 22654.82 | 22802.51 | 22921.56 | 22936.87 | 23230.65 | 24553.29 | 23230.26 | 21941.08 | 20444.42 | 19441.78 | 531.2423 | 24553.29 | 3 | 2045
2045-03-16 | 19077.45 | 17366.38 | 17183.03 | 17529.97 | 18523.75 | 20198.3 | 21774.17 | 22054.77 | 21737.6 | 21483.2 | 21360.34 | 21142.67 | 20719.78 | 20435.76 | 20320.99 | 20396.2 | 20418.98 | 20348.58 | 20610.93 | 21610.03 | 20747.4 | 19580.73 | 18160.88 | 17225.51 | 480.0074 | 22054.77 | 3 | 2045
2045-03-17 | 17194.73 | 18775.67 | 18655.47 | 19079.01 | 20155.08 | 21916.92 | 23788.5 | 24197.16 | 23607.85 | 23042.61 | 22727.35 | 22364.66 | 21823.27 | 21432.64 | 21248.32 | 21303.35 | 21397.31 | 21468.68 | 21840.18 | 22901.78 | 22077.54 | 20956.27 | 19586.32 | 18705.18 | 510.2459 | 24197.16 | 3 | 2045
2045-03-18 | 18500 | 17872.71 | 17658 | 17874.6 | 18424.8 | 18927.81 | 19359.71 | 20117.11 | 20542.19 | 20440.24 | 20116.09 | 19815.75 | 19352.99 | 18968.76 | 18882.49 | 19025.09 | 19211.88 | 19337.09 | 19766.22 | 20933.51 | 20196.15 | 19254.26 | 18155.7 | 17464.89 | 460.198 | 20933.51 | 3 | 2045
2045-03-19 | 17545.68 | 18461.84 | 18274.8 | 18520.8 | 19098.58 | 19622.51 | 20062.07 | 20820.29 | 21203.55 | 21041.31 | 20652.77 | 20291.53 | 19777.07 | 19349.92 | 19236.1 | 19377.43 | 19595.84 | 19782.26 | 20262.57 | 21460.33 | 20756.2 | 19839.96 | 18760.2 | 18090.83 | 471.8844 | 21460.33 | 3 | 2045
2045-03-20 | 18100.4 | 20081.22 | 20030.84 | 20519.58 | 21667.35 | 23702.75 | 26005.45 | 26419.44 | 25701.63 | 24943.75 | 24337.36 | 23608.59 | 22783.26 | 22294.62 | 22052.16 | 22108.78 | 22271.05 | 22478.8 | 22972.42 | 24523.89 | 23491.47 | 22315.44 | 20985.49 | 20145.35 | 543.5411 | 26419.44 | 3 | 2045
2045-03-21 | 19890.8 | 18199.96 | 18048.89 | 18430.89 | 19455.92 | 21139.83 | 22689.14 | 23047.51 | 22630.11 | 22314.08 | 22123.58 | 21839.82 | 21360.04 | 21030.6 | 20891.4 | 20973.59 | 21030.75 | 21027.18 | 21348.27 | 22359.65 | 21550.12 | 20415.66 | 19008.26 | 18090.46 | 498.8965 | 23047.51 | 3 | 2045
2045-03-22 | 18038.62 | 16728.28 | 16502.92 | 16807.09 | 17756.66 | 19373.15 | 20875.39 | 21180.55 | 20944.77 | 20796.82 | 20783.7 | 20664.6 | 20325.46 | 20113.62 | 20053.12 | 20144.03 | 20114.07 | 19943.58 | 20127.75 | 21041.7 | 20155.87 | 18955.13 | 17490.85 | 16509.74 | 465.4275 | 21180.55 | 3 | 2045
2045-03-23 | 16493.26 | 17861.94 | 17688.97 | 18048.59 | 19051.3 | 20710.33 | 22234.97 | 22541.31 | 22227.47 | 21966.91 | 21835.11 | 21606.4 | 21174.15 | 20885.44 | 20775.45 | 20865.93 | 20899.45 | 20846.69 | 21124.47 | 22096.37 | 21265.37 | 20108.48 | 18677.7 | 17735.55 | 488.7216 | 22541.31 | 3 | 2045
2045-03-24 | 17596.89 | 19409.57 | 19309.17 | 19755.24 | 20848.78 | 22600.36 | 24675.61 | 25117.3 | 24507.17 | 23898.03 | 23440.29 | 22893.37 | 22316.62 | 21898.96 | 21704.58 | 21770 | 21880.07 | 21987.19 | 22396.54 | 23605.09 | 22672.49 | 21576.7 | 20207.35 | 19331.2 | 525.3986 | 25117.3 | 3 | 2045
2045-03-25 | 19116.15 | 20617.81 | 20526.26 | 20874.4 | 21546.67 | 22132.04 | 22573.22 | 23517.97 | 23865.84 | 23348.2 | 22626.66 | 22060.54 | 21372.22 | 20802.01 | 20599.9 | 20743.91 | 21070.69 | 21465.77 | 22121.03 | 23536.39 | 22825.79 | 21998.4 | 20975.34 | 20373.32 | 520.6905 | 23865.84 | 3 | 2045
2045-03-26 | 20303.21 | 19175.58 | 19010.93 | 19282.29 | 19880.42 | 20397.84 | 20788.63 | 21570.94 | 21937.06 | 21740.08 | 21311.22 | 20907.67 | 20357.41 | 19902.96 | 19778.8 | 19932.11 | 20172.44 | 20402.12 | 20922.62 | 22109.49 | 21455.31 | 20563.34 | 19483.69 | 18819.29 | 490.2054 | 22109.49 | 3 | 2045
2045-03-27 | 18894.8 | 18144.46 | 17979.34 | 18349.93 | 19379.93 | 21054.64 | 22555.3 | 22891.94 | 22593.69 | 22340.12 | 22209.37 | 21984.72 | 21569.83 | 21279.72 | 21178.33 | 21267.99 | 21297.84 | 21244.05 | 21519.34 | 22454.8 | 21621.16 | 20459.92 | 19019.65 | 18062.71 | 499.3536 | 22891.94 | 3 | 2045
2045-03-28 | 17974.99 | 16451.03 | 16194.31 | 16467.98 | 17384.34 | 18949.61 | 20380.97 | 20718.41 | 20556.14 | 20499.94 | 20582.4 | 20551.11 | 20288.81 | 20144.57 | 20137.17 | 20251.41 | 20188.09 | 19944.83 | 20063.81 | 20894.86 | 19990.43 | 18756.35 | 17245.22 | 16217.56 | 460.8343 | 20894.86 | 3 | 2045
2045-03-29 | 16216.8 | 18063.7 | 17843.51 | 18161.04 | 19116.98 | 20704.23 | 22149.37 | 22533.22 | 22367.88 | 22286.18 | 22352.67 | 22324.93 | 22078.89 | 21955.46 | 21972.34 | 22136.64 | 22161.69 | 22022.6 | 22164.56 | 22976.45 | 22058.42 | 20798.46 | 19250.1 | 18194.08 | 501.8902 | 22976.45 | 3 | 2045
2045-03-30 | 17896.26 | 17340.98 | 17040.55 | 17279.5 | 18157.03 | 19666.29 | 21066.12 | 21506.04 | 21523.81 | 21679.67 | 22009.16 | 22245.85 | 22239.6 | 22323.55 | 22488.1 | 22715.19 | 22694.93 | 22400.54 | 22348.47 | 22994.8 | 21934.4 | 20540.56 | 18866.62 | 17683.24 | 496.6413 | 22994.8 | 3 | 2045
2045-03-31 | 17349.18 | 16355.69 | 16059.79 | 16306.27 | 17202.09 | 18752.66 | 20149.54 | 20539.82 | 20476 | 20541.41 | 20747.34 | 20845.17 | 20705.79 | 20661.18 | 20728.91 | 20866.65 | 20779.3 | 20459.48 | 20474.5 | 21192.36 | 20196.16 | 18884.3 | 17306.97 | 16211.81 | 463.7924 | 21192.36 | 3 | 2045
2045-04-01 | 16238.01 | 16675.77 | 16356.66 | 16502.35 | 17099.39 | 17589.41 | 17845.28 | 18718.74 | 19339.97 | 19462.53 | 19368.5 | 19264.3 | 18962 | 18803.67 | 18940.66 | 19222.66 | 19592.98 | 19701.91 | 19413.08 | 20234.36 | 19823.17 | 18737.58 | 17473.94 | 16615.19 | 441.9821 | 20234.36 | 4 | 2045
2045-04-02 | 16463.04 | 16323.45 | 15994.27 | 16128.53 | 16714.39 | 17193.07 | 17433.6 | 18301.52 | 18929.63 | 19064.78 | 18980.88 | 18881.07 | 18579.51 | 18420.71 | 18556.49 | 18829.97 | 19177.48 | 19257.62 | 18960.13 | 19776.31 | 19371.16 | 18290.52 | 17031.03 | 16174.65 | 432.8338 | 19776.31 | 4 | 2045
2045-04-03 | 16077.81 | 15947.72 | 15668.55 | 15955.02 | 17030.59 | 18734.84 | 20135.82 | 20528.51 | 20381.36 | 20325.04 | 20399.33 | 20338.3 | 20047.8 | 19945.54 | 20027.53 | 20209.75 | 20383.35 | 20278.42 | 19840.98 | 20493.53 | 19980 | 18690.92 | 17125.86 | 16035.29 | 454.5819 | 20528.51 | 4 | 2045
2045-04-04 | 15801.84 | 17775.89 | 17584.2 | 17961.24 | 19105.59 | 20870.88 | 22854.5 | 23371.3 | 22956.2 | 22586.69 | 22382.61 | 22002.4 | 21338.51 | 20994.19 | 20964.91 | 21220.33 | 21606.77 | 21750.22 | 21392.4 | 22466.43 | 21913.12 | 20432.12 | 18936.32 | 17932.04 | 496.2007 | 23371.3 | 4 | 2045
2045-04-05 | 17593.64 | 17210.4 | 16988.62 | 17334.48 | 18447.96 | 20169.95 | 21869.1 | 22394.78 | 22049.28 | 21775.99 | 21672.79 | 21385.31 | 20800.84 | 20597.83 | 20612.55 | 20802.25 | 21139.41 | 21188.75 | 20773.05 | 21768.29 | 21176.65 | 19872.45 | 18351.94 | 17320.42 | 483.2967 | 22394.78 | 4 | 2045
2045-04-06 | 17078.06 | 18609.22 | 18455.76 | 18873.33 | 20056.13 | 22220.33 | 24211.49 | 24732.75 | 24239.83 | 23756.74 | 23431.51 | 22937.39 | 22175.39 | 21750.4 | 21670.49 | 21925.69 | 22372.15 | 22630.93 | 22370.03 | 23496.61 | 23008.24 | 21396.02 | 19789.52 | 18814.1 | 520.0021 | 24732.75 | 4 | 2045
2045-04-07 | 18482.02 | 19659.07 | 19550.76 | 20027.94 | 21416.85 | 23975.24 | 26002 | 26534.3 | 25938.81 | 25308.51 | 24814.64 | 24168.85 | 23282.81 | 22745.18 | 22592.72 | 22826.28 | 23344.03 | 23746.48 | 23599.64 | 24788.48 | 24345.64 | 22783.61 | 20827.67 | 19894.27 | 550.6558 | 26534.3 | 4 | 2045
2045-04-08 | 19525.29 | 19673.23 | 19515.19 | 19828.51 | 20585.22 | 21304.85 | 21711.27 | 22897.05 | 23384.01 | 23028.42 | 22334.24 | 21637.8 | 20781.75 | 20332.62 | 20278.69 | 20527.98 | 21115.64 | 21734.48 | 21779.73 | 23199.06 | 22950.6 | 21703.03 | 20349.79 | 19646.21 | 509.8247 | 23384.01 | 4 | 2045
2045-04-09 | 19494.45 | 20254.54 | 20117.68 | 20454.4 | 21352.6 | 22217.08 | 22629.69 | 23826.52 | 24280.31 | 23872.28 | 23124.21 | 22380.22 | 21446.05 | 20822.48 | 20756.54 | 21060.59 | 21826.53 | 22514.57 | 22605.09 | 24043.25 | 23819.68 | 22587.66 | 21044.6 | 20300.76 | 526.8318 | 24280.31 | 4 | 2045
2045-04-10 | 20096.56 | 19074.18 | 18928.08 | 19357.56 | 20565.91 | 22924.36 | 24878.3 | 25452.2 | 24996.94 | 24542.37 | 24243.55 | 23780.36 | 23066.08 | 22666.49 | 22618.58 | 22893.18 | 23351.84 | 23617.32 | 23340.21 | 24402.7 | 23901.98 | 22267.02 | 20404.35 | 19398.91 | 540.769 | 25452.2 | 4 | 2045
2045-04-11 | 19087.25 | 18072.33 | 17883.14 | 18264.64 | 19409.45 | 21258.12 | 23163.03 | 23713.18 | 23316.01 | 22958.11 | 22761.75 | 22382.71 | 21719.57 | 21379.3 | 21362.92 | 21636.37 | 22021.02 | 22162.95 | 21810.6 | 22837.79 | 22322.78 | 20736.21 | 19227.21 | 18212.39 | 507.6988 | 23713.18 | 4 | 2045
2045-04-12 | 17984.8 | 19280.03 | 19147.75 | 19589.37 | 20791.85 | 23230.77 | 25169.9 | 25719.84 | 25203.39 | 24674.31 | 24297.23 | 23750.68 | 22944.72 | 22486.19 | 22393.2 | 22663.98 | 23142.27 | 23460.04 | 23249.75 | 24366.49 | 23935.4 | 22351.36 | 20482.94 | 19512.04 | 539.8283 | 25719.84 | 4 | 2045
2045-04-13 | 19167.68 | 17586.14 | 17349.9 | 17684.9 | 18783.29 | 20461.98 | 22170.87 | 22765.68 | 22511.28 | 22338.75 | 22344.42 | 22163.7 | 21677.33 | 21489.15 | 21582.14 | 21899.25 | 22235.8 | 22244.93 | 21745.46 | 22638.71 | 22029.24 | 20455.97 | 18879.54 | 17796.15 | 500.0023 | 22765.68 | 4 | 2045
2045-04-14 | 17567.08 | 16507.05 | 16219.34 | 16511.63 | 17574.97 | 19239.39 | 20537.68 | 21012.97 | 20860.98 | 20835.09 | 20945.98 | 20884.2 | 20599.22 | 20516.09 | 20620.5 | 20827.03 | 21046.33 | 20891.67 | 20437.92 | 21077.81 | 20525.95 | 19231.95 | 17636.36 | 16526.74 | 468.6339 | 21077.81 | 4 | 2045
2045-04-15 | 16329.79 | 16336.84 | 15999.89 | 16127.25 | 16700.85 | 17128.3 | 17253.89 | 18152.87 | 18807.28 | 18967.8 | 18900.59 | 18802.17 | 18495.95 | 18336.24 | 18482.36 | 18764.26 | 19079.03 | 19120.73 | 18822.3 | 19578.76 | 19231.14 | 18171.52 | 16899.07 | 16032.35 | 430.5212 | 19578.76 | 4 | 2045
2045-04-16 | 16011.86 | 18007.01 | 17748.39 | 17958.87 | 18611.38 | 19103.98 | 19266.63 | 20165.13 | 20700.87 | 20691.32 | 20444.34 | 20178.63 | 19731.45 | 19454.58 | 19524.42 | 19803.4 | 20212.45 | 20430.99 | 20274.04 | 21212.88 | 20856.87 | 19864.05 | 18643.8 | 17836.61 | 466.7339 | 21212.88 | 4 | 2045
2045-04-17 | 17679.57 | 17764.45 | 17539.04 | 17886.89 | 19014.11 | 20713 | 22471.5 | 23091.21 | 22836.97 | 22651.35 | 22634.26 | 22430.94 | 21937.81 | 21727.37 | 21815.83 | 22124.58 | 22454.64 | 22467.67 | 21983 | 22851.43 | 22260.51 | 20637.25 | 19064.17 | 17977.15 | 504.0147 | 23091.21 | 4 | 2045
2045-04-18 | 17687.74 | 17662.91 | 17360.25 | 17634.67 | 18668.5 | 20261.33 | 21783.09 | 22503.9 | 22517.47 | 22673.69 | 23047.79 | 23244.66 | 23109.33 | 23229.64 | 23554.71 | 24001.48 | 24322.28 | 24166.62 | 23407.35 | 24025.02 | 23230.03 | 21287.02 | 19457.71 | 18225.26 | 517.0625 | 24322.28 | 4 | 2045
2045-04-19 | 17738.05 | 16708.83 | 16371.28 | 16607.52 | 17604.77 | 19165 | 20389.44 | 20937.61 | 21006.63 | 21248.25 | 21706.14 | 21970.89 | 21886.66 | 22047.37 | 22396.43 | 22826.13 | 23067.22 | 22790.89 | 21964.03 | 22540.81 | 21727.71 | 20086.89 | 18351.38 | 17107.58 | 488.2475 | 23067.22 | 4 | 2045
2045-04-20 | 16728.72 | 16518.96 | 16184.03 | 16421.28 | 17421.79 | 18989.05 | 20211.81 | 20709.27 | 20734.38 | 20917.39 | 21321.78 | 21507.06 | 21328.26 | 21390.38 | 21653.67 | 22014.81 | 22211.92 | 21937.1 | 21171.1 | 21808.18 | 21057.55 | 19641.07 | 17945.21 | 16739.48 | 476.5642 | 22211.92 | 4 | 2045
2045-04-21 | 16442.61 | 16505.48 | 16157.17 | 16393.65 | 17398.24 | 18982.05 | 20197.84 | 20719.41 | 20773.63 | 20981.74 | 21430.6 | 21677.42 | 21571.17 | 21695.77 | 22014.29 | 22398.21 | 22596.32 | 22286.34 | 21458.05 | 22024.81 | 21207.43 | 19709.41 | 17989.71 | 16758.56 | 479.3699 | 22596.32 | 4 | 2045
2045-04-22 | 16405.87 | 16531.77 | 16052.69 | 16049.87 | 16491.08 | 16760.09 | 16766.46 | 17850.98 | 18914.35 | 19582.44 | 20072.35 | 20525.17 | 20705.93 | 20964.27 | 21556.91 | 22143.33 | 22505.53 | 22231.66 | 21318.59 | 21862.78 | 21009.75 | 19630.32 | 18065.37 | 16911.83 | 460.9094 | 22505.53 | 4 | 2045
2045-04-23 | 16520.18 | 16189.7 | 15715.86 | 15715.88 | 16158.04 | 16423.73 | 16414.72 | 17479.18 | 18512.38 | 19144.04 | 19597.4 | 20021.27 | 20186.78 | 20434.08 | 20875.99 | 21454.43 | 21816.47 | 21531.75 | 20710.29 | 21177.66 | 20498.86 | 19170.09 | 17619.65 | 16479.57 | 449.848 | 21816.47 | 4 | 2045
2045-04-24 | 16133.55 | 15872.02 | 15516.44 | 15732.07 | 16727.6 | 18285.05 | 19467 | 19979.97 | 20049.78 | 20253.59 | 20600.52 | 20793.18 | 20724.67 | 20818.75 | 21114.26 | 21488.64 | 21632.57 | 21252.97 | 20542.61 | 20960.68 | 20378.91 | 18988.3 | 17271.87 | 16035.75 | 460.6207 | 21632.57 | 4 | 2045
2045-04-25 | 15752.97 | 15755 | 15400.88 | 15615.6 | 16591.33 | 18122.36 | 19286.49 | 19775.23 | 19813.98 | 19986.25 | 20302.7 | 20459.94 | 20347 | 20423.71 | 20648.32 | 20963.82 | 21109.85 | 20765.3 | 20178.23 | 20604.12 | 20084.05 | 18721.05 | 17020.32 | 15807.86 | 453.5364 | 21109.85 | 4 | 2045
2045-04-26 | 15584.7 | 16848.74 | 16433.24 | 16598.05 | 17519.79 | 18979.1 | 20113.22 | 20734.71 | 21092.61 | 21725.95 | 22623.74 | 23340.07 | 23675.38 | 24203.83 | 24829.04 | 25414.06 | 25639.31 | 25170.57 | 24034.94 | 24283.07 | 23246.55 | 21053.42 | 19101.23 | 17679.78 | 509.9251 | 25639.31 | 4 | 2045
2045-04-27 | 17009.11 | 17503.27 | 17047.52 | 17179.18 | 18065.1 | 19476.6 | 20587.74 | 21470.92 | 22073.51 | 22960.78 | 24154.94 | 25192.02 | 25833.97 | 26633.04 | 27461.17 | 28176.88 | 28447.94 | 27909.51 | 26566.48 | 26598.45 | 25372.29 | 22990.19 | 20369.63 | 18815.55 | 547.8958 | 28447.94 | 4 | 2045
2045-04-28 | 17912.5 | 16911.19 | 16473.22 | 16629.01 | 17547.06 | 19012.79 | 20129.27 | 20790.18 | 21212.2 | 21940.69 | 22931.93 | 23750.01 | 24185.64 | 24792.43 | 25478.49 | 26082.75 | 26295.31 | 25772.85 | 24554.69 | 24706.5 | 23590.76 | 21332.38 | 19259.32 | 17798.57 | 519.0897 | 26295.31 | 4 | 2045
2045-04-29 | 17102.38 | 16165.35 | 15796.78 | 15893.49 | 16431.25 | 16782.96 | 16777.66 | 17726.43 | 18464.83 | 18724.47 | 18756.19 | 18742.18 | 18507.17 | 18411.7 | 18614.73 | 18926.02 | 19195.28 | 19151.8 | 18792.57 | 19435.94 | 19101.73 | 18021.81 | 16695.24 | 15778.17 | 427.9961 | 19435.94 | 4 | 2045
2045-04-30 | 15810.85 | 16291.44 | 15928.11 | 16030.35 | 16573.09 | 16925.98 | 16915.33 | 17866.36 | 18598.21 | 18847.44 | 18867.61 | 18842.09 | 18596.98 | 18493.29 | 18691.76 | 19003.7 | 19277.71 | 19244.44 | 18895.22 | 19540.65 | 19216.07 | 18142.3 | 16818.19 | 15904.62 | 429.3218 | 19540.65 | 4 | 2045
2045-05-01 | 15233.47 | 16424.74 | 16023.45 | 16248.1 | 17315.92 | 18915.31 | 20242.7 | 20996.64 | 21187.46 | 21446.96 | 21852.43 | 22009.8 | 21909.96 | 21971.37 | 22233.91 | 22615.5 | 22890.02 | 22785.66 | 22057.93 | 22074.89 | 21666.51 | 20280.74 | 18368.17 | 16931.08 | 483.6827 | 22890.02 | 5 | 2045
2045-05-02 | 16431.58 | 16225.49 | 15737.46 | 15879.28 | 16843.4 | 18327.25 | 19594.6 | 20423.19 | 20827.23 | 21361.38 | 22083.01 | 22564.4 | 22752.19 | 23086.13 | 23549.53 | 24079.16 | 24365.77 | 24107.02 | 23115.17 | 22933.86 | 22361.24 | 20806.18 | 18720.64 | 17120.82 | 493.296 | 24365.77 | 5 | 2045
2045-05-03 | 16447.84 | 16841.21 | 16283.83 | 16365.62 | 17266.98 | 18675.52 | 19909.85 | 20854.12 | 21493.09 | 22312.14 | 23362.92 | 24243.92 | 24802.03 | 25473.32 | 26193.7 | 26863.57 | 27183.15 | 26818.68 | 25551.9 | 25110.71 | 24272 | 22468.99 | 20183.04 | 18388.85 | 527.367 | 27183.15 | 5 | 2045
2045-05-04 | 17328.22 | 16426.9 | 15964.41 | 16130.86 | 17119.01 | 18621.72 | 19887.68 | 20699.82 | 21044.77 | 21501.53 | 22135.58 | 22526.17 | 22630.32 | 22892.1 | 23298.7 | 23794.97 | 24090.15 | 23879.15 | 22967.64 | 22835.28 | 22320.21 | 20815.21 | 18771.99 | 17215.68 | 494.8981 | 24090.15 | 5 | 2045
2045-05-05 | 16603.61 | 16631.83 | 16223.03 | 16451.71 | 17509.13 | 19098.06 | 20390.18 | 21158.74 | 21353.96 | 21620.6 | 22026.06 | 22185.39 | 22081.29 | 22151.94 | 22422.57 | 22813.19 | 23091.05 | 22984.86 | 22248.34 | 22237.32 | 21825.63 | 20433.95 | 18511.42 | 17073.6 | 489.1275 | 23091.05 | 5 | 2045
2045-05-06 | 16581.58 | 17084.18 | 16672.23 | 16768.94 | 17327.09 | 17577.08 | 17579.1 | 18837.23 | 19788.1 | 20117.41 | 20180.42 | 20119.27 | 19845.6 | 19705.33 | 19934.94 | 20376.66 | 20848.59 | 21020.21 | 20572.56 | 20858.25 | 20696.5 | 19648.14 | 18159.56 | 17068.05 | 457.367 | 21020.21 | 5 | 2045
2045-05-07 | 16856.78 | 16657.98 | 16224.41 | 16298.46 | 16834.49 | 17063.45 | 17048.22 | 18309.67 | 19295.67 | 19674 | 19788.42 | 19774.49 | 19540.92 | 19434.22 | 19686.61 | 20130.94 | 20576.55 | 20698.77 | 20211.8 | 20467.72 | 20285.97 | 19219.44 | 17714.23 | 16604.4 | 448.3976 | 20698.77 | 5 | 2045
2045-05-08 | 16441.21 | 15633.77 | 15207.62 | 15403.89 | 16442.04 | 17998 | 19251.51 | 20003.09 | 20219.33 | 20516.36 | 20952.69 | 21125.11 | 21032.18 | 21099.17 | 21368.62 | 21739.01 | 21953.66 | 21770.6 | 21019.05 | 21000.35 | 20620.93 | 19251.15 | 17339.48 | 15902.02 | 463.2908 | 21953.66 | 5 | 2045
2045-05-09 | 15587.54 | 16170.28 | 15662.76 | 15785.71 | 16728.47 | 18170.65 | 19371.4 | 20230.75 | 20689.85 | 21289.29 | 22078.91 | 22622.44 | 22864.88 | 23247.31 | 23764.79 | 24317.76 | 24581.77 | 24271.46 | 23225.64 | 22975.26 | 22397.05 | 20820.75 | 18696.64 | 17061.28 | 492.6126 | 24581.77 | 5 | 2045
2045-05-10 | 16367.16 | 17103.19 | 16518.77 | 16576.58 | 17451.31 | 18809.08 | 19971.67 | 20972.77 | 21706.05 | 22635.83 | 23823.74 | 24835.94 | 25498.52 | 26257.74 | 27044.99 | 27753.06 | 28057.57 | 27638.14 | 26296.95 | 25747.02 | 24873.93 | 22981.67 | 20625.91 | 18767.07 | 538.3147 | 28057.57 | 5 | 2045
2045-05-11 | 17638.65 | 16663.51 | 16114.72 | 16202.51 | 17108.82 | 18503.72 | 19675.56 | 20611.72 | 21216.57 | 21991.61 | 22979.46 | 23743.09 | 24202.96 | 24782.08 | 25435.2 | 26059.02 | 26334.54 | 25964.08 | 24762.35 | 24348.17 | 23606.17 | 21912.93 | 19671.51 | 17923.45 | 517.4524 | 26334.54 | 5 | 2045
2045-05-12 | 17076.85 | 17030.75 | 16455.56 | 16532.89 | 17434.52 | 18836.53 | 20003.69 | 20998.1 | 21689.45 | 22567.68 | 23664.28 | 24593.43 | 25180.29 | 25860.77 | 26590.25 | 27246.44 | 27529.7 | 27121.5 | 25824.11 | 25304.69 | 24454.68 | 22622.46 | 20313.01 | 18497.77 | 533.4294 | 27529.7 | 5 | 2045
2045-05-13 | 17468.74 | 16337.05 | 15721.62 | 15625.51 | 15988.91 | 16022.32 | 15875.89 | 17341.37 | 18821.89 | 19819.73 | 20624.32 | 21309.74 | 21711.76 | 22151.6 | 22796.85 | 23436.5 | 23843.19 | 23630.79 | 22658.83 | 22453.93 | 21902.68 | 20468.44 | 18597.74 | 17127.71 | 471.7371 | 23843.19 | 5 | 2045
2045-05-14 | 16531.06 | 15965.5 | 15349.1 | 15249.85 | 15609.01 | 15636.08 | 15475.43 | 16925.24 | 18389.58 | 19369.79 | 20156.28 | 20826.98 | 21222.04 | 21663.21 | 22315.96 | 22960.69 | 23342.21 | 23126.37 | 22156.18 | 21951.7 | 21412.21 | 19990.36 | 18129.71 | 16668.37 | 460.4229 | 23342.21 | 5 | 2045
2045-05-15 | 16107.42 | 17089.9 | 16535.94 | 16622.84 | 17546.05 | 18947.59 | 20096.47 | 21085.82 | 21752.89 | 22591.68 | 23645.96 | 24516.27 | 25050.11 | 25670.43 | 26359.56 | 26994.08 | 27265.45 | 26876.1 | 25633.41 | 25145.07 | 24363.28 | 22584.16 | 20301.09 | 18507.11 | 531.2887 | 27265.45 | 5 | 2045
2045-05-16 | 17501.36 | 16193.87 | 15689.51 | 15814.95 | 16759.02 | 18187.38 | 19342.88 | 20208.12 | 20660.73 | 21249.08 | 22018.51 | 22529.26 | 22734.15 | 23080.41 | 23559.6 | 24095.06 | 24337.21 | 24021.8 | 23017.79 | 22766.21 | 22234.19 | 20687.69 | 18577 | 16957.26 | 492.223 | 24337.21 | 5 | 2045
2045-05-17 | 16356.32 | 16519.23 | 16053.74 | 16217 | 17197.67 | 18657.58 | 19822.38 | 20661.98 | 21026.84 | 21500.01 | 22143.52 | 22530.95 | 22628.05 | 22885.56 | 23298.83 | 23804.09 | 24072.34 | 23832.17 | 22927.65 | 22744.37 | 22281.96 | 20798.67 | 18743.41 | 17180.64 | 493.885 | 24072.34 | 5 | 2045
2045-05-18 | 16603.71 | 16761.35 | 16255.71 | 16383.41 | 17327.3 | 18742.75 | 19881.56 | 20782.82 | 21275.96 | 21905.86 | 22727.03 | 23299.19 | 23574.1 | 24008.2 | 24564.96 | 25145.04 | 25418.49 | 25112.61 | 24039.82 | 23712.11 | 23133.74 | 21547.38 | 19389.1 | 17726.27 | 509.3185 | 25418.49 | 5 | 2045
2045-05-19 | 16995.89 | 16744.2 | 16292.11 | 16480.6 | 17492.64 | 18996.26 | 20164.03 | 21009.4 | 21340.18 | 21766.99 | 22345.08 | 22671.54 | 22718.87 | 22924.08 | 23302.98 | 23772.36 | 24040.61 | 23826.2 | 22957.11 | 22784.31 | 22329.11 | 20865.57 | 18839.65 | 17305.55 | 497.9653 | 24040.61 | 5 | 2045
2045-05-20 | 16755.47 | 15629.98 | 15113.59 | 15103.94 | 15553.54 | 15668.07 | 15513.06 | 16834.42 | 17996.86 | 18601.79 | 18954.91 | 19162.64 | 19122.34 | 19182.28 | 19559.73 | 20050.07 | 20405.61 | 20336.85 | 19680.99 | 19752.76 | 19504.1 | 18352.01 | 16739.49 | 15523.23 | 429.0977 | 20405.61 | 5 | 2045
2045-05-21 | 15401.9 | 16316 | 15825.86 | 15844.63 | 16321.48 | 16456.8 | 16313.37 | 17641.66 | 18772.08 | 19328.01 | 19630.59 | 19793.32 | 19715.38 | 19744.23 | 20102.16 | 20596.92 | 20989.18 | 20982.78 | 20369.51 | 20463.66 | 20236.17 | 19099.27 | 17496.2 | 16293.02 | 443.7342 | 20989.18 | 5 | 2045
2045-05-22 | 16066.21 | 17384.08 | 16983.91 | 17214.09 | 18278.68 | 19811.16 | 20986.79 | 21821.2 | 22077.72 | 22395.18 | 22860.58 | 23073.28 | 23026.71 | 23142.24 | 23464.81 | 23930.8 | 24234.16 | 24112.26 | 23324.28 | 23216.7 | 22845.9 | 21447.04 | 19465.85 | 17973.79 | 509.1374 | 24234.16 | 5 | 2045
2045-05-23 | 17430.26 | 17394.09 | 16803.17 | 16855.41 | 17725.35 | 19053.68 | 20135.48 | 21171.45 | 21934.49 | 22896.46 | 24113.55 | 25091.1 | 25684.14 | 26355.09 | 27062.29 | 27704.37 | 27944.46 | 27508.11 | 26216.06 | 25660.07 | 24871.5 | 23023.19 | 20682.72 | 18844.03 | 542.1605 | 27944.46 | 5 | 2045
2045-05-24 | 17857.98 | 16987.56 | 16423.51 | 16498.25 | 17388.72 | 18736.75 | 19819.56 | 20805.85 | 21475.08 | 22321.74 | 23378.73 | 24226.45 | 24725.99 | 25332.69 | 26007.73 | 26643.01 | 26892.08 | 26484.33 | 25255.81 | 24762.54 | 24037.96 | 22304.81 | 20023 | 18240.8 | 526.6309 | 26892.08 | 5 | 2045
2045-05-25 | 17383.9 | 17416.82 | 16804.98 | 16838.21 | 17685.98 | 18982.05 | 20037.16 | 21103.72 | 21933.29 | 22974.79 | 24301.71 | 25403.44 | 26127.14 | 26925.82 | 27738.93 | 28453.12 | 28712.78 | 28232.35 | 26846.27 | 26193.61 | 25331.88 | 23387.24 | 20976.68 | 19069.95 | 548.8618 | 28712.78 | 5 | 2045
2045-05-26 | 17992.3 | 17803.74 | 17156.89 | 17171.52 | 18009.88 | 19314.65 | 20370.46 | 21502.33 | 22435.91 | 23605.94 | 25099.23 | 26322.39 | 27142.99 | 27996.21 | 28833.61 | 29530.52 | 29763.58 | 29237.84 | 27774.7 | 27038.63 | 26084.04 | 24043.94 | 21552.01 | 19590.62 | 565.3739 | 29763.58 | 5 | 2045
2045-05-27 | 18396.9 | 17142.65 | 16417.63 | 16224.05 | 16489.94 | 16392.24 | 16123.33 | 17770.73 | 19600.31 | 21024.22 | 22283.44 | 23393.97 | 24184.74 | 24946.72 | 25824.67 | 26585.38 | 26942.55 | 26549.24 | 25242.2 | 24712.61 | 23927.5 | 22259.15 | 20155.91 | 18463.83 | 511.0539 | 26942.55 | 5 | 2045
2045-05-28 | 17595.75 | 17482.07 | 16730.99 | 16515 | 16760.56 | 16640.04 | 16356.42 | 18051.17 | 19967.79 | 21498.93 | 22867.29 | 24100.53 | 24974.56 | 25775.49 | 26665.57 | 27417.74 | 27751.75 | 27326.25 | 25971.8 | 25388.13 | 24562.57 | 22808.49 | 20658.67 | 18922.3 | 522.7899 | 27751.75 | 5 | 2045
2045-05-29 | 17781.38 | 17211.7 | 16439.86 | 16243.17 | 16621.19 | 16807.24 | 16719.07 | 18127.99 | 19954.17 | 21937.26 | 23920.56 | 25493 | 26311.27 | 27058.47 | 27923.65 | 28660.72 | 28842.49 | 28162.88 | 26627.6 | 25969.76 | 25117.31 | 23261.5 | 21061.04 | 19240.38 | 535.4937 | 28842.49 | 5 | 2045
2045-05-30 | 18213.86 | 18895.2 | 18165.67 | 18097.99 | 18852.41 | 20046.36 | 21050.27 | 22326.56 | 23551.07 | 25182.73 | 27089.42 | 28672.96 | 29760.09 | 30799.46 | 31726.7 | 32450.16 | 32637.8 | 32010.78 | 30371.85 | 29449.6 | 28361.35 | 26148.85 | 23344.79 | 21214.09 | 608.42 | 32637.8 | 5 | 2045
2045-05-31 | 19722.91 | 18047.25 | 17380.26 | 17366.3 | 18164.62 | 19393.3 | 20399.65 | 21569.29 | 22592.88 | 23889.92 | 25535.8 | 26927.24 | 27916.29 | 28942.46 | 29921.11 | 30732.72 | 31005.74 | 30441.07 | 28870.5 | 28018.72 | 27002.64 | 24878.87 | 22232.79 | 20175.67 | 581.128 | 31005.74 | 5 | 2045
2045-06-01 | 18853.14 | 18946.42 | 18270.81 | 18203.52 | 18805.29 | 19580.42 | 20389.54 | 21694.22 | 22730.04 | 23895.78 | 25245.97 | 26487.71 | 27430.44 | 28453.65 | 29428.45 | 30226.9 | 30502.5 | 29965.54 | 28341.74 | 27141.02 | 25812.14 | 24413.28 | 22303.89 | 20583.89 | 577.7063 | 30502.5 | 6 | 2045
2045-06-02 | 19519.74 | 19517.5 | 18798.23 | 18699.6 | 19284.75 | 20054.35 | 20855.84 | 22247.36 | 23427.77 | 24769.22 | 26468.33 | 28031.82 | 29110.52 | 30203.08 | 31193.47 | 31954.95 | 32174.6 | 31568.67 | 29841.05 | 28522.58 | 27080.51 | 25286.06 | 23106.35 | 21316.2 | 603.0326 | 32174.6 | 6 | 2045
2045-06-03 | 20136.08 | 19599.41 | 18762.98 | 18448.36 | 18511.38 | 18056.13 | 17722.27 | 19638.63 | 21740.68 | 23495.95 | 25092.98 | 26607.99 | 27797.69 | 28842.19 | 29863.38 | 30638.74 | 30926.25 | 30396.65 | 28743.77 | 27562.39 | 26214.3 | 24779.49 | 22834.43 | 21204.73 | 577.6169 | 30926.25 | 6 | 2045
2045-06-04 | 20130.7 | 17478.01 | 16830.01 | 16678.23 | 16895.81 | 16599.76 | 16313.22 | 17910.39 | 19383.93 | 20365.26 | 21131.26 | 21637.36 | 21884.49 | 22195.74 | 22690.59 | 23181.54 | 23452.21 | 23279.59 | 22479.92 | 22034.84 | 21450.67 | 20573.74 | 19039.87 | 17807.32 | 481.4245 | 23452.21 | 6 | 2045
2045-06-05 | 17505.7 | 18003.16 | 17413.92 | 17423.31 | 18122.78 | 19005.54 | 19842.17 | 21014 | 21766.19 | 22581.72 | 23526.97 | 24119.44 | 24436.79 | 24866.09 | 25361.34 | 25914.27 | 26135.1 | 25733.17 | 24722.31 | 24073.87 | 23337.03 | 22218.69 | 20346.76 | 18850.56 | 526.3209 | 26135.1 | 6 | 2045
2045-06-06 | 18182.23 | 18513.6 | 17878.12 | 17844.97 | 18483.49 | 19298.71 | 20108.89 | 21344.9 | 22237.36 | 23230.05 | 24372.47 | 25149.03 | 25655.05 | 26396.39 | 27156.05 | 27814.68 | 28034.47 | 27567.49 | 26157.01 | 25242.19 | 24427.45 | 23212.46 | 21238.98 | 19651.46 | 549.1975 | 28034.47 | 6 | 2045
2045-06-07 | 18828.36 | 18896.04 | 18227.37 | 18165.66 | 18775.92 | 19558.84 | 20354.7 | 21649.17 | 22655.29 | 23786.59 | 25081.37 | 26158.09 | 26963.47 | 27841.57 | 28691.01 | 29393.76 | 29612.08 | 29089.11 | 27559.24 | 26435.27 | 25313.33 | 24014.7 | 21958.93 | 20292.15 | 569.302 | 29612.08 | 6 | 2045
2045-06-08 | 19331.23 | 18682.55 | 18029.09 | 17980.2 | 18602.97 | 19398.51 | 20194.67 | 21461.43 | 22413.46 | 23478.76 | 24700.12 | 25556.12 | 26276.21 | 27086.15 | 27891.18 | 28571.26 | 28785.47 | 28284.69 | 26813.03 | 25744.95 | 24835.44 | 23579.66 | 21564.2 | 19936.42 | 559.1978 | 28785.47 | 6 | 2045
2045-06-09 | 19085.84 | 18248.34 | 17628.76 | 17614.97 | 18283.34 | 19139.64 | 19954.65 | 21169.34 | 22002.11 | 22919.02 | 23969.23 | 24654.84 | 25039.16 | 25527.09 | 26229.92 | 26846.56 | 27049.03 | 26597.36 | 25309.97 | 24597.43 | 23807.25 | 22633.09 | 20710.85 | 19169.82 | 538.1876 | 27049.03 | 6 | 2045
2045-06-10 | 18479.4 | 18401.33 | 17653.26 | 17414.57 | 17540.84 | 17132.99 | 16790.39 | 18557.44 | 20372.62 | 21767.6 | 23008.73 | 24019.82 | 24740.29 | 25468.55 | 26498.78 | 27394.97 | 27807.4 | 27386.14 | 25881.56 | 25028.32 | 24151.61 | 22983.95 | 21162.38 | 19651.67 | 529.2946 | 27807.4 | 6 | 2045
2045-06-11 | 18806.1 | 19144.49 | 18339.33 | 18051.74 | 18133.07 | 17680.16 | 17324.78 | 19192.57 | 21200.5 | 22833.18 | 24323.62 | 25558.52 | 26717.16 | 27840.89 | 28980.76 | 29883.34 | 30258.02 | 29753.12 | 28092.77 | 26894.87 | 25590.34 | 24303.17 | 22366.74 | 20745.65 | 562.0149 | 30258.02 | 6 | 2045
2045-06-12 | 19676.64 | 19140.45 | 18451.01 | 18373.94 | 18988.38 | 19772.38 | 20558.45 | 21906.64 | 22999.51 | 24230.87 | 25629.17 | 26993.15 | 27927.23 | 28891.45 | 29800.47 | 30520.04 | 30721.92 | 30149.23 | 28532.28 | 27305.83 | 25987.59 | 24552.84 | 22441.37 | 20714.93 | 584.2658 | 30721.92 | 6 | 2045
2045-06-13 | 19687.98 | 19859.86 | 19114.3 | 18986.48 | 19535.28 | 20252.19 | 21017.86 | 22448.55 | 23713.18 | 25162.61 | 27162.43 | 28815.67 | 29922.31 | 31002.01 | 31949.66 | 32664.53 | 32828.26 | 32186.58 | 30447.3 | 29103.03 | 27681.86 | 25729.29 | 23518.91 | 21704.09 | 614.4942 | 32828.26 | 6 | 2045
2045-06-14 | 20511.27 | 20146.6 | 19379.19 | 19232.65 | 19764.49 | 20464.74 | 21225.83 | 22694.96 | 24032.92 | 25573.01 | 27830.25 | 29592.86 | 30779.82 | 31909.72 | 32877.66 | 33589.5 | 33735.68 | 33062.59 | 31267.73 | 29866.83 | 28392.58 | 26374.58 | 23970.5 | 22115.67 | 628.3916 | 33735.68 | 6 | 2045
2045-06-15 | 20872.36 | 20391.91 | 19605.97 | 19443.42 | 19961.46 | 20648.18 | 21402.47 | 22904.28 | 24302.78 | 26003.09 | 28385.64 | 30224.24 | 31455.78 | 32601.2 | 33561.49 | 34250.54 | 34368.58 | 33669.47 | 31843.48 | 30407.11 | 28904.82 | 26851.55 | 24303.8 | 22423.68 | 638.7873 | 34368.58 | 6 | 2045
2045-06-16 | 21170.87 | 20646 | 19840.35 | 19667.23 | 20186.27 | 20884.95 | 21642.65 | 23188.91 | 24654.59 | 26540.53 | 29028.21 | 30969.72 | 32291.74 | 33500.25 | 34498.57 | 35190.29 | 35295.74 | 34561.28 | 32663.41 | 31149.24 | 29560.62 | 27437.3 | 24703.12 | 22781.19 | 652.053 | 35295.74 | 6 | 2045
2045-06-17 | 21432.16 | 19990.8 | 19121.53 | 18778.77 | 18811.86 | 18311.99 | 17937.62 | 19918.08 | 22137.09 | 24032.1 | 25787.99 | 27734.26 | 29115.25 | 30323.03 | 31464.16 | 32310.39 | 32602.99 | 32007.85 | 30221.64 | 28887.91 | 27435.55 | 25615.29 | 23577.01 | 21858.9 | 599.4142 | 32602.99 | 6 | 2045
2045-06-18 | 20698.44 | 18900.26 | 18114.78 | 17843.8 | 17943.25 | 17510.43 | 17155.2 | 18987.41 | 20922.58 | 22467.89 | 23852.78 | 24966.93 | 25775.2 | 26752.53 | 27779.97 | 28608.22 | 28951.24 | 28479.66 | 26928.49 | 25833.28 | 24868.3 | 23655.82 | 21789.91 | 20237.55 | 549.0239 | 28951.24 | 6 | 2045
2045-06-19 | 19385.16 | 19642.82 | 18914.86 | 18804.82 | 19389.09 | 20141.62 | 20915.07 | 22331.73 | 23554.18 | 24945.32 | 26763.56 | 28353.16 | 29431.51 | 30488.13 | 31437.6 | 32155.99 | 32327.62 | 31697.66 | 29980.51 | 28649.52 | 27238.41 | 25420.62 | 23234.2 | 21436.11 | 606.6393 | 32327.62 | 6 | 2045
2045-06-20 | 20259.63 | 19323.28 | 18618.95 | 18526.44 | 19108.03 | 19856.83 | 20627.89 | 21986.11 | 23110.62 | 24387.38 | 25893.99 | 27324.17 | 28255.57 | 29213.57 | 30098.38 | 30798.97 | 30982.74 | 30400.92 | 28782.1 | 27557.32 | 26252.68 | 24741.87 | 22618.85 | 20888.38 | 589.6147 | 30982.74 | 6 | 2045
2045-06-21 | 19874.79 | 19668.84 | 18939.45 | 18825.28 | 19390.04 | 20126.74 | 20896.33 | 22296.89 | 23499.96 | 24876.39 | 26663.45 | 28170.59 | 29124.27 | 30057.73 | 30887.89 | 31520.86 | 31647.78 | 31036.68 | 29401.94 | 28158.25 | 26834.99 | 25158.79 | 23015.04 | 21265.09 | 601.3381 | 31647.78 | 6 | 2045
2045-06-22 | 20213.47 | 19911.25 | 19160.57 | 19028.52 | 19571.31 | 20276.3 | 21029.8 | 22471.86 | 23757.36 | 25230.36 | 27293.6 | 29001.97 | 30171.08 | 31315.39 | 32319.85 | 33077.41 | 33258.54 | 32602 | 30819.09 | 29426.87 | 27971.65 | 25977.38 | 23684.76 | 21843.74 | 619.4141 | 33258.54 | 6 | 2045
2045-06-23 | 20644.32 | 20437.88 | 19650.04 | 19492.01 | 20028.73 | 20750.68 | 21517.1 | 23029.58 | 24427.63 | 26135.43 | 28491.35 | 30275.82 | 31434.36 | 32486.93 | 33359.76 | 33964.23 | 34032.67 | 33333.23 | 31547.32 | 30143.9 | 28657.22 | 26630.44 | 24166.01 | 22313.92 | 636.9506 | 34032.67 | 6 | 2045
2045-06-24 | 21092.82 | 20216.64 | 19333.89 | 18979.11 | 19009.23 | 18518.61 | 18151.77 | 20151.08 | 22399.75 | 24338.63 | 26212.59 | 28090.43 | 29324.94 | 30333.36 | 31268.6 | 31933.08 | 32111.92 | 31516.28 | 29829.63 | 28590.16 | 27223.13 | 25503.72 | 23515.72 | 21847.17 | 599.4923 | 32111.92 | 6 | 2045
2045-06-25 | 20802.61 | 19856.64 | 19001.69 | 18670.71 | 18723.13 | 18255.43 | 17895.29 | 19845.24 | 21999.18 | 23821.6 | 25463.56 | 27090.96 | 28205.62 | 29129.48 | 30019.33 | 30671.54 | 30863.5 | 30309.51 | 28705.54 | 27549.75 | 26260.77 | 24839.03 | 22910.9 | 21299.97 | 582.191 | 30863.5 | 6 | 2045
2045-06-26 | 20375.66 | 21312.67 | 20463.82 | 20249.21 | 20752.56 | 21447.25 | 22213.87 | 23834.76 | 25435.82 | 27818.04 | 30478.13 | 32434.71 | 33614.17 | 34544.86 | 35223.52 | 35609.7 | 35503.63 | 34732.96 | 32943.27 | 31525.22 | 30028 | 27953.87 | 25135.57 | 23245.95 | 666.8772 | 35609.7 | 6 | 2045
2045-06-27 | 21982.32 | 21656.41 | 20777.12 | 20534.35 | 20985.7 | 21616.98 | 22363.17 | 24025.07 | 25737.99 | 28388.32 | 31260.78 | 33469.41 | 34903.29 | 36097.13 | 36985.9 | 37531.59 | 37501.64 | 36683.53 | 34716.2 | 33133.66 | 31486.43 | 29259.32 | 26061.69 | 24000.83 | 691.1588 | 37531.59 | 6 | 2045
2045-06-28 | 22564.38 | 21984.7 | 21082.02 | 20818.96 | 21255.47 | 21877.8 | 22623.88 | 24324.74 | 26229.95 | 29001.7 | 31980.47 | 34244.7 | 35675.96 | 36819.35 | 37630.97 | 38091.99 | 37996.65 | 37153.47 | 35187.3 | 33602.54 | 31952.1 | 29709.03 | 26497.77 | 24320.63 | 702.6265 | 38091.99 | 6 | 2045
2045-06-29 | 22875.29 | 21146.57 | 20306.52 | 20097.49 | 20579.77 | 21242.9 | 22001.48 | 23593.61 | 25161.82 | 27426.92 | 30074.94 | 32086.01 | 33373.31 | 34473.72 | 35322.23 | 35869.97 | 35871.3 | 35111.46 | 33245.43 | 31769.1 | 30215.56 | 28091.08 | 25192.57 | 23268.36 | 668.3974 | 35871.3 | 6 | 2045
2045-06-30 | 22004 | 20931.53 | 20107.33 | 19918.26 | 20428.74 | 21129.75 | 21898.5 | 23472.78 | 24989.72 | 27076.59 | 29630.31 | 31574.41 | 32833.16 | 33928.77 | 34795.43 | 35361.59 | 35385.11 | 34639.9 | 32784.35 | 31314.69 | 29754.02 | 27646.59 | 24877.56 | 22972.27 | 659.4554 | 35385.11 | 6 | 2045
2045-07-01 | 21702.33 | 21339.64 | 20386.79 | 19957.69 | 19936.26 | 19436 | 18806.3 | 20719.37 | 23065.19 | 25158.91 | 27189.06 | 29391.01 | 30850.87 | 32040.84 | 33132.34 | 33891.9 | 34072.3 | 33399.49 | 31538.46 | 30124.77 | 28644.55 | 26646.86 | 24650.11 | 22959.25 | 629.0403 | 34072.3 | 7 | 2045
2045-07-02 | 21909.2 | 21258.76 | 20308.46 | 19882.24 | 19855.14 | 19337.37 | 18700.94 | 20614.07 | 22967.87 | 25064.01 | 27108.47 | 29450.8 | 31121.88 | 32564.92 | 33899.09 | 34860.73 | 35160.5 | 34471.96 | 32466.48 | 30917.2 | 29306.74 | 27150.88 | 24975.85 | 23209.78 | 636.5633 | 35160.5 | 7 | 2045
2045-07-03 | 22001.03 | 21756.72 | 20887.68 | 20645.2 | 21136.16 | 21860.12 | 22390.65 | 23840.34 | 25384.15 | 27381.6 | 30191.49 | 32426.22 | 33929.49 | 35254.22 | 36344.62 | 37077.32 | 37146.25 | 36332.19 | 34293.12 | 32641.52 | 30971.25 | 28608.45 | 25803.58 | 23868.66 | 682.172 | 37146.25 | 7 | 2045
2045-07-04 | 22339.84 | 18372.65 | 17604.52 | 17361.72 | 17589.55 | 17479.47 | 17054.75 | 18345.06 | 19920.24 | 21551.17 | 23123 | 24205.39 | 24697.96 | 25256.14 | 25968.93 | 26772.13 | 27035.81 | 26387.14 | 25194.92 | 24484.63 | 23759.05 | 22619.59 | 20924 | 19496.8 | 527.5445 | 27035.81 | 7 | 2045
2045-07-05 | 19054.36 | 19940.37 | 19205.56 | 19076.98 | 19646.86 | 20436.24 | 20982.12 | 22178.05 | 23258.19 | 24528.13 | 25990.44 | 27330.73 | 28419.04 | 29570.86 | 30670.22 | 31554.63 | 31818.63 | 31210.08 | 29454.9 | 28108.49 | 26724.45 | 25262.54 | 23161.22 | 21439.31 | 599.0224 | 31818.63 | 7 | 2045
2045-07-06 | 20420.04 | 21045.47 | 20227.8 | 20028 | 20535.86 | 21269.7 | 21805.79 | 23145.4 | 24499.07 | 26109.6 | 28380.42 | 30373.35 | 31718.48 | 32996.64 | 34107 | 34922.34 | 35086.11 | 34361.12 | 32428.14 | 30901.1 | 29341.33 | 27098.17 | 24781.99 | 22930.54 | 648.5135 | 35086.11 | 7 | 2045
2045-07-07 | 21726.95 | 21953.03 | 21065.78 | 20817.31 | 21293.57 | 22022.32 | 22562.71 | 24027.5 | 25596.06 | 27719.3 | 30570.19 | 32826.32 | 34316.93 | 35616.56 | 36664.04 | 37351.06 | 37395.24 | 36575.94 | 34532.34 | 32885.56 | 31191.83 | 28812.6 | 25940.36 | 24010.72 | 687.4742 | 37395.24 | 7 | 2045
2045-07-08 | 22659.85 | 20433.2 | 19547.91 | 19177.71 | 19204.34 | 18747.81 | 18144.19 | 19939.08 | 22069.94 | 23893.54 | 25565.44 | 27069.82 | 28444.06 | 29672.76 | 30884.99 | 31806.31 | 32139.17 | 31559.54 | 29759 | 28429.39 | 26999.95 | 25518.66 | 23588.78 | 21960.52 | 597.216 | 32139.17 | 7 | 2045
2045-07-09 | 21017.7 | 19903.02 | 19057.68 | 18721.85 | 18778.61 | 18349.84 | 17753.02 | 19478.29 | 21477.07 | 23136.42 | 24642.41 | 25905.87 | 26858.13 | 28023.85 | 29228.42 | 30180.98 | 30561.84 | 30039.32 | 28325.5 | 27085.48 | 25998.41 | 24673.53 | 22809.58 | 21244.49 | 573.2513 | 30561.84 | 7 | 2045
2045-07-10 | 20373.39 | 20652.41 | 19867.02 | 19697.1 | 20250.69 | 21036.11 | 21599.01 | 22900.87 | 24171.37 | 25671.69 | 27591.7 | 29473.38 | 30772.55 | 32030.7 | 33162.84 | 34007.37 | 34212.32 | 33520.99 | 31623.9 | 30137.28 | 28592.82 | 26511.22 | 24314.66 | 22492.45 | 634.6638 | 34212.32 | 7 | 2045
2045-07-11 | 21333.54 | 22693.11 | 21755.66 | 21452.66 | 21877.95 | 22552.58 | 23094.25 | 24635.73 | 26371.14 | 29121.02 | 32258.7 | 34697.67 | 36242 | 37498.9 | 38429.49 | 38983.23 | 38914.08 | 38041.79 | 35969.68 | 34302.95 | 32585.47 | 30143.25 | 26860.67 | 24885.24 | 714.7008 | 38983.23 | 7 | 2045
2045-07-12 | 23467.91 | 22927.76 | 21972.6 | 21654.51 | 22066.12 | 22728.45 | 23270.36 | 24842.44 | 26637.55 | 29589.47 | 32834.56 | 35370.56 | 36988.95 | 38294.89 | 39248.1 | 39803.61 | 39723.91 | 38826.28 | 36703.1 | 34987.61 | 33218.63 | 30723.66 | 27388.52 | 25236.26 | 728.5058 | 39803.61 | 7 | 2045
2045-07-13 | 23808.99 | 22242.56 | 21337.85 | 21063.47 | 21510.45 | 22201.71 | 22752.2 | 24237.62 | 25871.97 | 28255.11 | 31236.66 | 33591.66 | 35134.32 | 36457.08 | 37491.21 | 38160.55 | 38185.83 | 37354.14 | 35284.11 | 33630.54 | 31914.94 | 29496.1 | 26408.73 | 24449.03 | 702.0768 | 38185.83 | 7 | 2045
2045-07-14 | 23133.04 | 21833.37 | 20956.78 | 20717.99 | 21203.98 | 21950.03 | 22517.18 | 23959.5 | 25492.1 | 27516.73 | 30310.85 | 32525.03 | 33990.54 | 35279.24 | 36325.22 | 37019.59 | 37086.73 | 36292.35 | 34266.51 | 32657.07 | 30962.67 | 28596.55 | 25801.09 | 23887.21 | 684.2813 | 37086.73 | 7 | 2045
2045-07-15 | 22602.08 | 20880.07 | 19963.45 | 19566.7 | 19572.78 | 19108.02 | 18525.96 | 20370.67 | 22601.52 | 24552.54 | 26349.26 | 28280.13 | 29722.8 | 30961.9 | 32138.08 | 32998.85 | 33284.13 | 32673.04 | 30825.2 | 29463.91 | 27968.42 | 26172.65 | 24205.05 | 22540.02 | 615.3272 | 33284.13 | 7 | 2045
2045-07-16 | 21495.74 | 19113.08 | 18328.87 | 18046.26 | 18150.53 | 17774.44 | 17216.46 | 18831 | 20627.92 | 22037.75 | 23296.72 | 24364.72 | 25123.03 | 25902.45 | 26869.35 | 27881.73 | 28355.43 | 27930.23 | 26386.23 | 25600.03 | 24724.06 | 23489.49 | 21720.79 | 20245.79 | 543.5121 | 28355.43 | 7 | 2045
2045-07-17 | 19530.06 | 20126.44 | 19383.25 | 19250.09 | 19838.86 | 20668.96 | 21270.27 | 22493.12 | 23620.29 | 24945.8 | 26459.81 | 28008.1 | 29145.31 | 30297.5 | 31378.23 | 32218.38 | 32465.13 | 31849.22 | 30064.49 | 28714.09 | 27255.44 | 25618.09 | 23505.53 | 21762.98 | 609.8694 | 32465.13 | 7 | 2045
2045-07-18 | 20689.97 | 21262.22 | 20432.1 | 20222.49 | 20725.58 | 21473.95 | 22059.69 | 23412.39 | 24803.14 | 26464.48 | 28938.43 | 30982.78 | 32348.46 | 33616.6 | 34691.1 | 35462.33 | 35612.89 | 34892.84 | 32946.25 | 31441.35 | 29830.52 | 27551.53 | 25103.09 | 23242.48 | 658.2067 | 35612.89 | 7 | 2045
2045-07-19 | 21965.78 | 21474.14 | 20628.69 | 20405.82 | 20898.64 | 21639.7 | 22224.6 | 23603.18 | 25041.93 | 26778.35 | 29428.79 | 31521.38 | 32900.14 | 34151.33 | 35189.77 | 35916.91 | 36030.66 | 35292.07 | 33336.09 | 31819.88 | 30197.84 | 27900.37 | 25343.84 | 23471.73 | 667.1616 | 36030.66 | 7 | 2045
2045-07-20 | 22218.21 | 21602.68 | 20747.97 | 20517.31 | 21003.48 | 21740.86 | 22332.25 | 23725.81 | 25195.38 | 27042.83 | 29749.53 | 31892.71 | 33309.04 | 34583.52 | 35630.28 | 36355.09 | 36464.1 | 35714.95 | 33733.2 | 32196.92 | 30544.29 | 28217.92 | 25556.71 | 23667.48 | 673.7425 | 36464.1 | 7 | 2045
2045-07-21 | 22397.21 | 21435.16 | 20592.61 | 20383.44 | 20901.21 | 21694.56 | 22306.5 | 23681.77 | 25092.69 | 26784.38 | 29339.5 | 31328.85 | 32590.41 | 33705.88 | 34625.07 | 35245.06 | 35309.56 | 34587.19 | 32702.37 | 31258.55 | 29670.72 | 27424.46 | 25047.14 | 23224.83 | 661.3291 | 35309.56 | 7 | 2045
2045-07-22 | 22076.69 | 21358.33 | 20411.65 | 19989.08 | 19982.55 | 19530.98 | 18988.4 | 20875.21 | 23188.04 | 25251.09 | 27253.76 | 29359.09 | 30690.05 | 31729.05 | 32669.35 | 33305.61 | 33454 | 32833.75 | 31062.19 | 29794.48 | 28336.33 | 26456.54 | 24519.86 | 22884.58 | 626.0007 | 33454 | 7 | 2045
2045-07-23 | 21908.97 | 21692.65 | 20720.2 | 20275.78 | 20248.03 | 19775.66 | 19233.69 | 21165.65 | 23568.39 | 25741.5 | 28097.21 | 30371.93 | 31850.92 | 33008.2 | 34025.41 | 34700.33 | 34854.98 | 34194.89 | 32321.55 | 30958.08 | 29399.06 | 27298.03 | 25153.09 | 23453.3 | 644.0175 | 34854.98 | 7 | 2045
2045-07-24 | 22342.54 | 22904.22 | 21959.4 | 21652.67 | 22102.51 | 22835.45 | 23455.04 | 25016.59 | 26787.18 | 29727.33 | 32900.5 | 35328.49 | 36817.57 | 37951.82 | 38744.87 | 39156.36 | 39021.78 | 38160.29 | 36130.37 | 34541.07 | 32800.45 | 30359.1 | 27114.25 | 25095.68 | 722.9055 | 39156.36 | 7 | 2045
2045-07-25 | 23678.88 | 20572.76 | 19797.75 | 19636.15 | 20184.86 | 20990.78 | 21625.84 | 22875.59 | 24079.67 | 25513.07 | 27305.24 | 29070.33 | 30230.61 | 31367.65 | 32381.94 | 33153.21 | 33361.4 | 32739.03 | 30935.09 | 29603.62 | 28101.74 | 26191.85 | 24054.86 | 22295.97 | 629.7479 | 33361.4 | 7 | 2045
2045-07-26 | 21281.1 | 20885.33 | 20087.74 | 19906.69 | 20440.1 | 21235.76 | 21873.18 | 23160.7 | 24436.29 | 25960.35 | 28039.68 | 29885.57 | 31078.55 | 32205.71 | 33180.34 | 33897.48 | 34059.45 | 33410.22 | 31583.4 | 30229.58 | 28700.19 | 26600.28 | 24440.71 | 22660.29 | 639.2387 | 34059.45 | 7 | 2045
2045-07-27 | 21530.75 | 21202.53 | 20381.56 | 20180.43 | 20696.95 | 21479.24 | 22117.49 | 23444.82 | 24796.66 | 26416.26 | 28798.52 | 30747.53 | 32002.37 | 33152.22 | 34117.04 | 34803.88 | 34932.66 | 34252.83 | 32383.15 | 30987.61 | 29412.9 | 27183.17 | 24886.94 | 23074.04 | 652.9816 | 34932.66 | 7 | 2045
2045-07-28 | 21919.73 | 22505.46 | 21585.57 | 21310.56 | 21773.96 | 22533.36 | 23175.59 | 24678.38 | 26341.31 | 28924.86 | 31936.51 | 34282.24 | 35766.3 | 36973.45 | 37870.23 | 38396.68 | 38367.16 | 37553.61 | 35515.37 | 33942.89 | 32174.49 | 29742.08 | 26613 | 24678.82 | 708.5616 | 38396.68 | 7 | 2045
2045-07-29 | 23272.55 | 21753.46 | 20778.82 | 20333.12 | 20306.45 | 19847.25 | 19339.07 | 21269.3 | 23677.2 | 25859.56 | 28273.4 | 30559.3 | 32041.23 | 33192.04 | 34193.47 | 34851.42 | 35008.98 | 34360.13 | 32485.35 | 31144.8 | 29559.7 | 27445.02 | 25261.51 | 23562.16 | 648.3753 | 35008.98 | 7 | 2045
2045-07-30 | 22461.29 | 21867.17 | 20884.45 | 20431.95 | 20399.62 | 19937.86 | 19436.53 | 21379.62 | 23814.22 | 26030.28 | 28557.01 | 30885.8 | 32398.51 | 33567.11 | 34573.16 | 35226.84 | 35379.42 | 34721.99 | 32826.12 | 31470.17 | 29858.83 | 27719.62 | 25446.31 | 23732.83 | 653.0067 | 35379.42 | 7 | 2045
2045-07-31 | 22561.26 | 21781.76 | 20922.44 | 20690.43 | 21203.68 | 22003.67 | 22678.09 | 24086.12 | 25581.17 | 27591.68 | 30316.69 | 32432.4 | 33779.24 | 34919.4 | 35820.19 | 36398.13 | 36442.91 | 35710.8 | 33781.3 | 32335.47 | 30666.14 | 28348.78 | 25693.83 | 23830.01 | 679.5756 | 36442.91 | 7 | 2045
2045-08-01 | 21385.65 | 20948.48 | 19917.57 | 19643.12 | 20275.92 | 21505.51 | 22261.63 | 23568.21 | 25300.84 | 27533.99 | 30158.63 | 32307.95 | 33805.52 | 35125.28 | 36181.82 | 36893.88 | 36984 | 36150.99 | 34184.11 | 32921.12 | 31275.82 | 28461.62 | 25403.3 | 23042.64 | 675.2376 | 36984 | 8 | 2045
2045-08-02 | 21699.55 | 22545.27 | 21397.86 | 21023.24 | 21577.09 | 22749.35 | 23505.66 | 25008.92 | 27109.65 | 29858.88 | 32964.72 | 35423.41 | 37044.49 | 38325.21 | 39229.37 | 39733.35 | 39641.81 | 38701.94 | 36648.28 | 35294.13 | 33550.22 | 30603.07 | 27357.4 | 24885.73 | 725.8786 | 39733.35 | 8 | 2045
2045-08-03 | 23354.38 | 22230.52 | 21106.36 | 20752.05 | 21321.56 | 22507.66 | 23274.74 | 24737.47 | 26766.25 | 29409.47 | 32432.08 | 34845.16 | 36463.47 | 37776.3 | 38732.07 | 39294.52 | 39252.8 | 38335.96 | 36284.83 | 34941.31 | 33197.4 | 30262.75 | 27042.1 | 24582.84 | 718.904 | 39294.52 | 8 | 2045
2045-08-04 | 23127.57 | 21457.21 | 20391.85 | 20096.1 | 20727.22 | 21987.49 | 22782.85 | 24151.51 | 25985.97 | 28349.12 | 31108.78 | 33319.82 | 34820.43 | 36081.13 | 37046.91 | 37646.8 | 37664.01 | 36805.81 | 34827.11 | 33559.25 | 31861.78 | 29009.5 | 25923.46 | 23550.67 | 692.2823 | 37664.01 | 8 | 2045
2045-08-05 | 22226.02 | 21331.81 | 20137.65 | 19586.7 | 19575.74 | 19327.19 | 18725.03 | 20715.92 | 23638.81 | 26446.69 | 29175.61 | 31514.61 | 33114.3 | 34346.02 | 35372.61 | 36022.83 | 36137.26 | 35369.04 | 33468.85 | 32341.39 | 30738.29 | 28096.45 | 25335.76 | 23173.74 | 655.9183 | 36137.26 | 8 | 2045
2045-08-06 | 21985.09 | 21118 | 19940.07 | 19403.21 | 19404.48 | 19169.87 | 18579.92 | 20541.07 | 23411.06 | 26153.36 | 28806.97 | 31098.06 | 32672.46 | 33898.85 | 34934.75 | 35603.61 | 35741.02 | 34991.9 | 33109.45 | 32006.54 | 30415.99 | 27804.19 | 25065.17 | 22923.44 | 648.7785 | 35741.02 | 8 | 2045
2045-08-07 | 21761.69 | 22302.13 | 21177.78 | 20826.22 | 21423.09 | 22656.09 | 23471.9 | 24945.61 | 26987.15 | 29650.09 | 32674.53 | 35076.77 | 36676.81 | 37936.4 | 38837.66 | 39338.26 | 39267.38 | 38353.96 | 36318.71 | 35001.63 | 33237.36 | 30302.77 | 27101.73 | 24653.69 | 719.9794 | 39338.26 | 8 | 2045
2045-08-08 | 23129.66 | 21530.26 | 20461.95 | 20156.28 | 20770.41 | 22013.42 | 22835.94 | 24194.29 | 26037.86 | 28421.29 | 31210.34 | 33436.81 | 34934.86 | 36188.55 | 37135.77 | 37728.54 | 37750.25 | 36906.28 | 34939.35 | 33708.21 | 32021.77 | 29170.3 | 26077.79 | 23705.03 | 694.4652 | 37750.25 | 8 | 2045
2045-08-09 | 22344 | 20977.95 | 19950.9 | 19680.79 | 20324.32 | 21593.43 | 22425.8 | 23712.57 | 25423.7 | 27638.24 | 30238.24 | 32344.54 | 33782.55 | 35029.87 | 36010.56 | 36659.77 | 36738.71 | 35936.85 | 34011.93 | 32828.68 | 31182.42 | 28385.78 | 25368.19 | 23043.29 | 675.6331 | 36738.71 | 8 | 2045
2045-08-10 | 21719.79 | 19147.15 | 18258.42 | 18107.01 | 18852.63 | 20217.41 | 21081.98 | 22127.19 | 23386.08 | 25037.2 | 27011.56 | 28610.59 | 29760.89 | 30885.86 | 31883.99 | 32644.62 | 32868.7 | 32214.21 | 30489.3 | 29519.76 | 28071.94 | 25588.12 | 22781.66 | 20658.65 | 610.9247 | 32868.7 | 8 | 2045
2045-08-11 | 19715.21 | 19973.52 | 19020.58 | 18822.63 | 19535.91 | 20883.32 | 21750.93 | 22917.41 | 24391.03 | 26304.12 | 28555.14 | 30463.85 | 31832.16 | 33107.03 | 34186.91 | 34957.35 | 35154.81 | 34422.64 | 32537.57 | 31406.13 | 29774.41 | 27086.3 | 24147.21 | 21893.2 | 642.8394 | 35154.81 | 8 | 2045
2045-08-12 | 20607.34 | 20169.47 | 19065.98 | 18593.87 | 18652.93 | 18487.39 | 17959.7 | 19783.96 | 22409.52 | 24850.3 | 27195.55 | 29208.3 | 30641.57 | 31812.9 | 32861.51 | 33591.09 | 33821.45 | 33164.45 | 31380.93 | 30409.48 | 28889.27 | 26427.95 | 23800.89 | 21764.43 | 615.5502 | 33821.45 | 8 | 2045
2045-08-13 | 20694.21 | 20572.23 | 19438.45 | 18940.7 | 18977.01 | 18792.11 | 18267.88 | 20143.94 | 22870.72 | 25437.22 | 27914.6 | 30074.29 | 31599.4 | 32830.02 | 33903.74 | 34632.22 | 34848.06 | 34159.89 | 32313.02 | 31282.72 | 29696.75 | 27144.08 | 24457.84 | 22364.06 | 631.3552 | 34848.06 | 8 | 2045
2045-08-14 | 21162.07 | 19614.59 | 18692.39 | 18515.87 | 19257.58 | 20628.5 | 21526.23 | 22644.76 | 24039.62 | 25852.03 | 28006.74 | 29839 | 31186.65 | 32459.89 | 33562.21 | 34368.24 | 34605.73 | 33905.91 | 32048.52 | 30958.89 | 29347.21 | 26704.13 | 23794.53 | 21563.27 | 634.2846 | 34605.73 | 8 | 2045
2045-08-15 | 20323.97 | 18935.39 | 18068.32 | 17935.79 | 18705.95 | 20118.63 | 21040.65 | 22037.43 | 23212.27 | 24767.47 | 26623.7 | 28068.35 | 29060.08 | 30031.6 | 30898.27 | 31563.9 | 31760.38 | 31153.26 | 29535.46 | 28696.48 | 27346.34 | 24940.91 | 22227.1 | 20192.13 | 597.2438 | 31760.38 | 8 | 2045
2045-08-16 | 19305.39 | 18601.62 | 17762.53 | 17654.25 | 18445.71 | 19879.59 | 20811.77 | 21760.73 | 22845.3 | 24288.17 | 26031.82 | 27385.29 | 28292.95 | 29235.47 | 30100.66 | 30784.67 | 31009.78 | 30434.92 | 28859.89 | 28069.65 | 26775.03 | 24413.56 | 21743.4 | 19750.2 | 584.2423 | 31009.78 | 8 | 2045
2045-08-17 | 18924.25 | 19839.66 | 18904.48 | 18714.23 | 19433.14 | 20801.54 | 21728.97 | 22842.57 | 24244.92 | 26082.62 | 28235.06 | 30004.15 | 31203.69 | 32305.78 | 33226.72 | 33888.17 | 34050.23 | 33372.46 | 31613.92 | 30642.9 | 29115.29 | 26539.21 | 23693.33 | 21530.52 | 630.9378 | 34050.23 | 8 | 2045
2045-08-18 | 20379.78 | 20364.85 | 19390.07 | 19174.01 | 19882.46 | 21260.24 | 22200.36 | 23389.97 | 24918.55 | 26911.74 | 29239.32 | 31136.94 | 32421.45 | 33555.54 | 34470.37 | 35086.61 | 35204.48 | 34482.56 | 32655.48 | 31613.51 | 29994.14 | 27313.13 | 24412.72 | 22194.44 | 651.6527 | 35204.48 | 8 | 2045
2045-08-19 | 20948.18 | 19550.04 | 18496.99 | 18069.38 | 18169.3 | 18062.07 | 17607.49 | 19334.37 | 21794.16 | 24032.25 | 26183.28 | 28024.84 | 29367.98 | 30516.7 | 31583.01 | 32359.85 | 32666.74 | 32080.53 | 30353.84 | 29478.92 | 27991.64 | 25601.87 | 23046.48 | 21076.02 | 596.3959 | 32666.74 | 8 | 2045
2045-08-20 | 20077.54 | 19631.8 | 18571.5 | 18138.19 | 18230.08 | 18112.86 | 17662.21 | 19402.36 | 21892.66 | 24166.06 | 26369.06 | 28284.76 | 29726.09 | 30967.46 | 32113.06 | 32949.66 | 33289.87 | 32692.14 | 30904.23 | 29975.12 | 28415.78 | 25972.46 | 23370.23 | 21353.87 | 602.269 | 33289.87 | 8 | 2045
2045-08-21 | 20224.69 | 20436.43 | 19458.72 | 19235.48 | 19945.15 | 21317.27 | 22278.37 | 23480.14 | 25045.27 | 27079.05 | 29476.41 | 31461.14 | 32849.17 | 34074.82 | 35067.69 | 35741.57 | 35893.06 | 35163.18 | 33278.06 | 32191.59 | 30511.75 | 27764.29 | 24815.31 | 22544.54 | 659.3332 | 35893.06 | 8 | 2045
2045-08-22 | 21188.13 | 21942.89 | 20853.47 | 20531.87 | 21142.59 | 22433.22 | 23389 | 24761.34 | 26662.81 | 29155.27 | 32027.71 | 34307.69 | 35809.57 | 37018.96 | 37883.3 | 38387.19 | 38388.09 | 37567.16 | 35599.26 | 34437.06 | 32675.14 | 29778.72 | 26669.07 | 24294.59 | 706.9041 | 38388.09 | 8 | 2045
2045-08-23 | 22756.27 | 20671.55 | 19676.03 | 19435.37 | 20111.31 | 21455.31 | 22425.16 | 23636.45 | 25239.34 | 27328.6 | 29797.94 | 31821.54 | 33212.23 | 34437.84 | 35408.54 | 36065.99 | 36209.45 | 35479.92 | 33590.12 | 32516.51 | 30834.08 | 28060.3 | 25096.52 | 22818.13 | 668.0845 | 36209.45 | 8 | 2045
2045-08-24 | 21503.9 | 21043.82 | 20022.61 | 19759.82 | 20420.89 | 21760.88 | 22741.67 | 23993.75 | 25673.32 | 27862.3 | 30437.87 | 32501.96 | 33879 | 35046.94 | 35936.27 | 36508.15 | 36591.36 | 35844.66 | 33963.85 | 32901.56 | 31217.94 | 28421.57 | 25453.33 | 23170.88 | 676.6583 | 36591.36 | 8 | 2045
2045-08-25 | 21819.92 | 20252.84 | 19289.76 | 19085.03 | 19804.67 | 21211.75 | 22217.05 | 23377.34 | 24869.55 | 26820.15 | 29115.01 | 31014.86 | 32327.18 | 33504.34 | 34461.27 | 35117.52 | 35285.85 | 34591.67 | 32746.91 | 31725.4 | 30056.09 | 27351.09 | 24449.91 | 22228.23 | 652.7234 | 35285.85 | 8 | 2045
2045-08-26 | 20959.17 | 19211.21 | 18188.16 | 17787.3 | 17913.68 | 17854.32 | 17475.47 | 19139.46 | 21500.07 | 23619.08 | 25658.35 | 27421.5 | 28701.19 | 29837.53 | 30910.14 | 31710.16 | 32069.71 | 31534.92 | 29839.58 | 29037.12 | 27557.64 | 25190.16 | 22678.38 | 20747.53 | 586.5418 | 32069.71 | 8 | 2045
2045-08-27 | 19754.22 | 18896.36 | 17897.9 | 17518.17 | 17663.67 | 17625.89 | 17261.85 | 18881.31 | 21160.53 | 23179.15 | 25117.07 | 26796.41 | 28004.71 | 29101.07 | 30166.05 | 30976.66 | 31359.36 | 30854.02 | 29199.47 | 28444.62 | 27017.44 | 24690.5 | 22220.75 | 20330.06 | 574.1172 | 31359.36 | 8 | 2045
2045-08-28 | 19358.59 | 18997.44 | 18130.76 | 18003.83 | 18795.72 | 20259.64 | 21304.18 | 22304.93 | 23514.22 | 25105 | 27048.25 | 28686.78 | 29939.02 | 31169.73 | 32264.34 | 33097.07 | 33424.55 | 32823.19 | 31034.94 | 30093.16 | 28475.33 | 25909.03 | 23088.89 | 20939.14 | 613.7677 | 33424.55 | 8 | 2045
2045-08-29 | 19681.29 | 19119.16 | 18242.6 | 18104.77 | 18868 | 20304.93 | 21349.38 | 22347.49 | 23569.24 | 25183.16 | 27151.99 | 28807.71 | 30044.8 | 31267.93 | 32342.4 | 33166.41 | 33491.46 | 32895.62 | 31114.98 | 30193.24 | 28590.16 | 26020.05 | 23196.55 | 21050.75 | 616.1041 | 33491.46 | 8 | 2045
2045-08-30 | 19793.42 | 18866.87 | 18009.5 | 17888.21 | 18665.08 | 20115.98 | 21172.22 | 22136.21 | 23297.63 | 24835.82 | 26734.99 | 28330.22 | 29552.09 | 30785.77 | 31887.19 | 32746.44 | 33105.63 | 32530.48 | 30761.01 | 29857.75 | 28262.72 | 25718.42 | 22912.74 | 20783.85 | 608.7502 | 33105.63 | 8 | 2045
2045-08-31 | 19546.52 | 18521.33 | 17691.57 | 17593.86 | 18393.43 | 19871.68 | 20945.26 | 21858.57 | 22925.85 | 24349.14 | 26126.03 | 27603.42 | 28711.15 | 29876.04 | 30937.48 | 31782.78 | 32152.78 | 31613.05 | 29908.83 | 29077.06 | 27561.87 | 25077.42 | 22332.96 | 20262.88 | 594.721 | 32152.78 | 8 | 2045
2045-09-01 | 20524.86 | 18842.9 | 18245.33 | 18214.48 | 18911.72 | 20161.93 | 21092.84 | 21616.12 | 22353.25 | 23418.6 | 24781.09 | 26321.05 | 27438.49 | 28601.21 | 29647.32 | 30442.49 | 30592.39 | 29719.55 | 28085.02 | 27666.11 | 25439.55 | 23292.39 | 21257.59 | 19747.98 | 576.4143 | 30592.39 | 9 | 2045
2045-09-02 | 19100.6 | 18033.14 | 17384.56 | 17194.74 | 17416.84 | 17482.26 | 17290.83 | 18224.46 | 19670.49 | 20881.51 | 22034.03 | 23119.43 | 23928.02 | 24809.86 | 25943.79 | 26859.53 | 27190.07 | 26482.06 | 25016.98 | 24842.01 | 23235.61 | 21531.9 | 19817.64 | 18550.27 | 516.0406 | 27190.07 | 9 | 2045
2045-09-03 | 18124.84 | 17871.85 | 17237.57 | 17059.89 | 17296.66 | 17384.16 | 17208.2 | 18113.49 | 19505.15 | 20652.37 | 21726.19 | 22718.27 | 23430.08 | 24148.96 | 25060.35 | 25905.05 | 26208.64 | 25531.74 | 24239.46 | 24180.55 | 22711.31 | 21063.87 | 19407.31 | 18195.62 | 504.9816 | 26208.64 | 9 | 2045
2045-09-04 | 17708.82 | 19478.15 | 18686.61 | 18401.82 | 18649.91 | 18910.8 | 18885.81 | 19787.6 | 21563.84 | 23667.3 | 26224.4 | 28490.26 | 29811.04 | 30928.89 | 31956.83 | 32676.96 | 32661.75 | 31530.7 | 29674.84 | 29218.26 | 26930.11 | 24377.29 | 22449.29 | 20944.74 | 593.616 | 32676.96 | 9 | 2045
2045-09-05 | 20157.47 | 20857.05 | 20111.43 | 19946.78 | 20517.73 | 21653.18 | 22586.01 | 23350.57 | 24572.92 | 26781.26 | 29375.88 | 31571.25 | 33091.38 | 34426.48 | 35440.69 | 36085.28 | 36055.4 | 35002.81 | 33099.98 | 32430.51 | 29936.77 | 27027.61 | 24191.86 | 22466.44 | 660.7367 | 36085.28 | 9 | 2045
2045-09-06 | 21375.17 | 19847.83 | 19177.39 | 19077.76 | 19703.65 | 20888.33 | 21838.72 | 22472.47 | 23450.85 | 24894.16 | 27096.03 | 28996.6 | 30356.84 | 31654.31 | 32725.46 | 33484.52 | 33577.98 | 32625.32 | 30834.14 | 30288.88 | 27901.64 | 25127.79 | 22855.13 | 21224.18 | 621.4752 | 33577.98 | 9 | 2045
2045-09-07 | 20344.23 | 19446.22 | 18806.43 | 18733.22 | 19383.35 | 20594.19 | 21558.84 | 22137.26 | 23012.6 | 24257.02 | 26176.87 | 27929.79 | 29184.73 | 30418.94 | 31466.93 | 32234.17 | 32357.72 | 31451.35 | 29733.22 | 29268.63 | 26945.81 | 24353.44 | 22245.54 | 20668.77 | 602.7093 | 32357.72 | 9 | 2045
2045-09-08 | 19875.59 | 19230.36 | 18607.97 | 18556.01 | 19238.47 | 20495.94 | 21481.52 | 22038.93 | 22857.29 | 24027.79 | 25730.83 | 27394.34 | 28591.79 | 29787.54 | 30821.47 | 31580.64 | 31714.96 | 30830.05 | 29142 | 28708.37 | 26388.91 | 23952.98 | 21880.91 | 20335.1 | 593.2698 | 31714.96 | 9 | 2045
2045-09-09 | 19563.43 | 19115.38 | 18392.14 | 18137.95 | 18312.75 | 18364.32 | 18226.39 | 19277.66 | 20958.96 | 22471.76 | 23909.02 | 25363.52 | 26551.17 | 27588.66 | 28568.26 | 29285.82 | 29471.87 | 28696.55 | 27167.01 | 26959.55 | 24805.09 | 22957.74 | 21176.79 | 19845.78 | 555.1676 | 29471.87 | 9 | 2045
2045-09-10 | 19300.38 | 19690.78 | 18922.73 | 18630.38 | 18767 | 18779.15 | 18638.97 | 19769.67 | 21609.81 | 23315.97 | 25055.15 | 27066.88 | 28525.28 | 29788.45 | 30923.29 | 31727.36 | 31935.31 | 31090.25 | 29374.56 | 28990.04 | 26654.17 | 24223.08 | 22316.63 | 20864.42 | 585.9597 | 31935.31 | 9 | 2045
2045-09-11 | 20051.71 | 19852.66 | 19185.26 | 19091.53 | 19744.11 | 20970.2 | 21973.4 | 22613.33 | 23602.95 | 25076.26 | 27301.72 | 29261.33 | 30710.34 | 32083.01 | 33220.27 | 34018.89 | 34149.38 | 33199.88 | 31351.55 | 30775.02 | 28289.13 | 25457.95 | 23087.14 | 21426.13 | 626.4932 | 34149.38 | 9 | 2045
2045-09-12 | 20400.45 | 19295.18 | 18667.58 | 18605.4 | 19262.86 | 20487.18 | 21489.21 | 22042.95 | 22887.19 | 24091.26 | 25933.34 | 27725.21 | 29072.15 | 30431.43 | 31604.53 | 32483.33 | 32696 | 31810.04 | 30030.57 | 29537.57 | 27133.38 | 24457.85 | 22324.26 | 20721.67 | 603.1906 | 32696 | 9 | 2045
2045-09-13 | 19826 | 20307.39 | 19607.24 | 19482.22 | 20091.26 | 21285.18 | 22295.51 | 22970.09 | 24042.53 | 25838.91 | 28201.02 | 30222.28 | 31640.79 | 32935.35 | 33953.4 | 34638.08 | 34691.97 | 33725.43 | 31895.5 | 31352.01 | 28881.33 | 26038.08 | 23512.89 | 21852.17 | 639.2866 | 34691.97 | 9 | 2045
2045-09-14 | 20814.71 | 19530.17 | 18887.39 | 18812.12 | 19461.6 | 20689.58 | 21712.99 | 22288.58 | 23178.3 | 24442.46 | 26467.58 | 28294.24 | 29634.06 | 30950.5 | 32059.54 | 32870.61 | 33041.77 | 32148.14 | 30373.82 | 29897.97 | 27480.98 | 24718.21 | 22574.39 | 20969.51 | 611.2992 | 33041.77 | 9 | 2045
2045-09-15 | 20069.75 | 18853.78 | 18262.97 | 18238.75 | 18946.58 | 20244.91 | 21294.93 | 21789.33 | 22507.89 | 23556.01 | 24963.66 | 26546.15 | 27727.91 | 28957.4 | 30049.77 | 30881.93 | 31105.64 | 30280.58 | 28606.12 | 28233.42 | 25887.71 | 23584.87 | 21540.42 | 20019.86 | 582.1503 | 31105.64 | 9 | 2045
2045-09-16 | 19228.1 | 18104.22 | 17457.99 | 17271.04 | 17500.74 | 17612.04 | 17539.38 | 18451.59 | 19892.83 | 21104.08 | 22274.33 | 23402.72 | 24263.38 | 25314.85 | 26486.33 | 27427.9 | 27822.71 | 27157.33 | 25649.08 | 25516.56 | 23653.28 | 21898.48 | 20170.79 | 18888.74 | 524.0885 | 27822.71 | 9 | 2045
2045-09-17 | 18326.92 | 17793.96 | 17172.11 | 17006.17 | 17255.82 | 17390.07 | 17331.25 | 18199.06 | 19557.41 | 20667.12 | 21731.05 | 22763.75 | 23551.2 | 24361.18 | 25443.06 | 26377.81 | 26789.72 | 26163.35 | 24722.67 | 24664.52 | 23052.95 | 21348.07 | 19670.83 | 18437.1 | 509.7772 | 26789.72 | 9 | 2045
2045-09-18 | 17918.42 | 17423.23 | 16950.98 | 17024.79 | 17842.81 | 19265.42 | 20380.26 | 20663.18 | 20978.3 | 21537.1 | 22326.72 | 22942.25 | 23309.53 | 23789.29 | 24299.09 | 24845.55 | 25025.86 | 24409.15 | 23509.79 | 23604.28 | 22182.56 | 20534.76 | 18811.91 | 17598.04 | 507.1733 | 25025.86 | 9 | 2045
2045-09-19 | 17314.8 | 17250.28 | 16791.44 | 16874.01 | 17679.86 | 19090.78 | 20207.89 | 20449.03 | 20701.46 | 21189.66 | 21909.28 | 22453.63 | 22750.44 | 23191.76 | 23675.21 | 24125.96 | 24278.07 | 23832.6 | 22980.13 | 23133.75 | 21767.14 | 20162.14 | 18475.6 | 17303.29 | 497.5882 | 24278.07 | 9 | 2045
2045-09-20 | 17096.85 | 17950.03 | 17431.84 | 17463.91 | 18215.02 | 19562.2 | 20666.64 | 21014.24 | 21482.9 | 22230.93 | 23260.44 | 24153.12 | 24913.73 | 25922.49 | 26884.49 | 27684.07 | 27960.5 | 27267.6 | 25818.02 | 25710.34 | 23806.01 | 21989.25 | 20100.03 | 18731.57 | 537.3162 | 27960.5 | 9 | 2045
2045-09-21 | 18109.2 | 18066.19 | 17538.97 | 17563.35 | 18306.6 | 19645.77 | 20751.01 | 21114.56 | 21615.86 | 22403.47 | 23479.1 | 24421.69 | 25330.69 | 26393.68 | 27394.88 | 28218.32 | 28503.46 | 27796.38 | 26304.02 | 26156.76 | 24111.59 | 22264.63 | 20347.25 | 18951.61 | 544.789 | 28503.46 | 9 | 2045
2045-09-22 | 18305.21 | 17598.71 | 17112.07 | 17177.38 | 17977.19 | 19396.45 | 20535.99 | 20834.64 | 21189.13 | 21797.45 | 22654.77 | 23359.67 | 23820.05 | 24404.43 | 25172.38 | 25846.62 | 26079.12 | 25442.74 | 24217.33 | 24256.98 | 22744.6 | 21024.23 | 19247.55 | 17984.31 | 518.179 | 26079.12 | 9 | 2045
2045-09-23 | 17584.86 | 17117.67 | 16565.36 | 16459.65 | 16776.22 | 17007.61 | 17030.5 | 17769.13 | 18883.3 | 19701.54 | 20430.76 | 21105.16 | 21551.4 | 22052.37 | 22667.8 | 23221.68 | 23504.09 | 23139.64 | 22295.53 | 22518.2 | 21132.7 | 19629.44 | 18164.5 | 17135.65 | 473.4448 | 23504.09 | 9 | 2045
2045-09-24 | 16966.66 | 17347.11 | 16772.99 | 16648.22 | 16947.88 | 17165.97 | 17192.07 | 17964.47 | 19148.26 | 20053.73 | 20873.79 | 21628.35 | 22133.02 | 22670.63 | 23299.67 | 23849.1 | 24118.06 | 23730.2 | 22844.61 | 23030.56 | 21602.36 | 20055.97 | 18552.57 | 17486.43 | 482.0827 | 24118.06 | 9 | 2045
2045-09-25 | 17240.4 | 18700.09 | 18129.6 | 18119.77 | 18856.67 | 20208.26 | 21353.74 | 21804.09 | 22465.09 | 23447.89 | 24734.38 | 26225.42 | 27321.46 | 28452.09 | 29455.74 | 30224.88 | 30456.59 | 29692.64 | 28092.5 | 27852.6 | 25518.5 | 23346.26 | 21354.32 | 19880.12 | 572.9331 | 30456.59 | 9 | 2045
2045-09-26 | 19022.85 | 18609.93 | 18047.41 | 18041.3 | 18765.72 | 20112.05 | 21264.25 | 21679.07 | 22286.46 | 23213.91 | 24412.02 | 25712.45 | 26633.66 | 27600.33 | 28456.23 | 29125.31 | 29314.67 | 28588.46 | 27106.3 | 26995.46 | 24777.89 | 22852.21 | 20927.86 | 19525.81 | 563.0716 | 29314.67 | 9 | 2045
2045-09-27 | 18849.34 | 18179.44 | 17672.23 | 17715.02 | 18488.31 | 19889.6 | 21069.05 | 21396.69 | 21825.58 | 22533.77 | 23490.59 | 24256.73 | 24825.45 | 25568.38 | 26274.34 | 26870.37 | 27068.69 | 26445.45 | 25159.57 | 25244.92 | 23527.65 | 21787.77 | 19992.4 | 18715.46 | 536.8468 | 27068.69 | 9 | 2045
2045-09-28 | 18243.58 | 17319.95 | 16899.07 | 17017.41 | 17862.15 | 19337.98 | 20548.78 | 20735.06 | 20883.85 | 21245.79 | 21836.51 | 22267.13 | 22471.02 | 22836.11 | 23263.18 | 23691.18 | 23884.7 | 23520.47 | 22742.43 | 23004.21 | 21655.68 | 20093.98 | 18471.35 | 17361.4 | 497.193 | 23884.7 | 9 | 2045
2045-09-29 | 17196.15 | 17330.05 | 16926.74 | 17067.76 | 17947.58 | 19473.68 | 20709.35 | 20884.78 | 20985.5 | 21283.71 | 21797.6 | 22155.61 | 22301.86 | 22613.48 | 23003.88 | 23401.89 | 23594.23 | 23254.15 | 22509.76 | 22799.75 | 21453.67 | 19915.4 | 18331.87 | 17256.82 | 494.1953 | 23594.23 | 9 | 2045
2045-09-30 | 17081.74 | 16454.57 | 15976.22 | 15935.29 | 16320.3 | 16647.83 | 16758.25 | 17364.78 | 18230.62 | 18749.16 | 19149.22 | 19496.47 | 19653.45 | 19910.12 | 20351.15 | 20810.49 | 21102.74 | 20852.81 | 20214.1 | 20671.06 | 19439.29 | 18110.01 | 16831.82 | 15983.03 | 442.0945 | 21102.74 | 9 | 2045

## Transmission
Transmission Group | Region A | Region B | Capacity Limit In (B->A) | Capacity Limit Out (A->B) | Hourly Ramp Rate | Position | Load Level (% of Pk) | Year | Start Month | End Month | Winter
TVA CBM Out W Sales | TVA | SOCO | 2612 | 1602.454 | 10000 | 1 |  |  | 1 | 1 | INCLUDES CBM
TVA CBM Out W Sales | TVA | SOCO | 2612 | 1602.454 | 10000 | 1 |  |  | 2 | 2 |  | SOCO | DUKE | LGEE | MISO_AMEREN | PJM_AEP | CPLW | ENTERGY | TVA_EXT | AECI
TVA CBM Out W Sales | TVA | SOCO | 2612 | 1602.454 | 10000 | 1 |  |  | 3 | 3 | 7 | 540 | 285 | 0 | 472.5628 | 700 | 258 | 101 | 175.46 | 176 | 2708.0228
TVA CBM Out W Sales | TVA | SOCO | 2360 | 2360 | 10000 | 1 |  |  | 4 | 4 | 8 | 540 | 285 | 235 | 472.5628 | 1200 | 258 | 101 | 0 | 176 | 3267.5628
TVA CBM Out W Sales | TVA | SOCO | 2360 | 2360 | 10000 | 1 |  |  | 5 | 5 | 14 | 799.9551 | 519.9708 | 0 | 1031.021 | 699.9607 | 257.9855 | 101 | 0 | 175.9901 | 3585.8832
TVA CBM Out W Sales | TVA | SOCO | 2360 | 2360 | 10000 | 1 |  |  | 6 | 6 | 15 | 2062 | 370 | 0 | 418.0905 | 700 | 258 | 101 | 17.86 | 176 | 4102.9505
TVA CBM Out W Sales | TVA | SOCO | 2360 | 2360 | 10000 | 1 |  |  | 7 | 7 | 12 | 1817 | 285 | 535 | 472.5628 | 956 | 0 | 101 | 0 | 176 | 4342.5628
TVA CBM Out W Sales | TVA | SOCO | 2360 | 2360 | 10000 | 1 |  |  | 8 | 8 | 1 | 2612 | 0 | 0 | 472.5628 | 700 | 0 | 101 | 309 | 176 | 4370.5628
TVA CBM Out W Sales | TVA | SOCO | 2360 | 2360 | 10000 | 1 |  |  | 9 | 9 | 2 | 1788.55 | 285 | 240 | 472.5628 | 900 | 258 | 101 | 170.74 | 176 | 4391.8528
TVA CBM Out W Sales | TVA | SOCO | 2360 | 2360 | 10000 | 1 |  |  | 10 | 10 | 6 | 2166 | 285 | 0 | 472.5628 | 700 | 258 | 101 | 297 | 176 | 4455.5628
TVA CBM Out W Sales | TVA | SOCO | 2612 | 1602.454 | 10000 | 1 |  |  | 11 | 11 | 11 | 1817 | 285 | 535 | 472.5628 | 956 | 141.54 | 101 | 0 | 176 | 4484.1028
TVA CBM Out W Sales | TVA | SOCO | 2612 | 1602.454 | 10000 | 1 |  |  | 12 | 12 | 16 | 1960.51 | 285 | 0 | 932.971 | 700 | 226 | 101 | 486.84 | 112 | 4804.321
TVA CBM Out W Sales | TVA | SOCO | 1788.55 | 1097.27 | 10000 | 2 |  |  | 1 | 1 | 9 | 2298 | 285 | 535 | 472.5628 | 1200 | 0 | 101 | 0 | 176 | 5067.5628
TVA CBM Out W Sales | TVA | SOCO | 1788.55 | 1097.27 | 10000 | 2 |  |  | 2 | 2 | 10 | 2047 | 570 | 535 | 472.5628 | 956 | 258 | 101 | 0 | 176 | 5115.5628
TVA CBM Out W Sales | TVA | SOCO | 1788.55 | 1097.27 | 10000 | 2 |  |  | 3 | 3 | 13 | 2047 | 285 | 535 | 472.5628 | 1574 | 0 | 101 | 0 | 176 | 5190.5628
TVA CBM Out W Sales | TVA | SOCO | 1930 | 1930 | 10000 | 2 |  |  | 4 | 4 | 4 | 2307.729 | 267.1417 | 575.4514 | 442.9517 | 656.1376 | 241.8336 | 101 | 459.5025 | 164.9717 | 5216.7192
TVA CBM Out W Sales | TVA | SOCO | 1930 | 1930 | 10000 | 2 |  |  | 5 | 5 | 3 | 2282.858 | 264.2626 | 496.6375 | 438.1778 | 927.2371 | 91.5368 | 101 | 456.0337 | 163.1937 | 5220.9372
TVA CBM Out W Sales | TVA | SOCO | 1930 | 1930 | 10000 | 2 |  |  | 6 | 6 | 5 | 2189.984 | 253.5115 | 244.0115 | 420.3513 | 1033.331 | 229.4947 | 101 | 608.4455 | 156.5545 | 5236.684
TVA CBM Out W Sales | TVA | SOCO | 1930 | 1930 | 10000 | 2 |  |  | 7 | 7
TVA CBM Out W Sales | TVA | SOCO | 1930 | 1930 | 10000 | 2 |  |  | 8 | 8 | CBM | 500 | 50 | 200 | 400 | 500 | 50 | 100 |  | 50 | 1850
TVA CBM Out W Sales | TVA | SOCO | 1930 | 1930 | 10000 | 2 |  |  | 9 | 9
TVA CBM Out W Sales | TVA | SOCO | 1930 | 1930 | 10000 | 2 |  |  | 10 | 10 | Summer
TVA CBM Out W Sales | TVA | SOCO | 1788.55 | 1097.27 | 10000 | 2 |  |  | 11 | 11 | INCLUDES CBM
TVA CBM Out W Sales | TVA | SOCO | 1788.55 | 1097.27 | 10000 | 2 |  |  | 12 | 12 |  | SOCO | DUKE | LGEE | MISO_AMEREN | PJM_AEP | CPLW | ENTERGY | TVA_EXT | AECI
TVA CBM Out W Sales | TVA | SOCO | 2282.858 | 1400.526 | 10000 | 3 |  |  | 1 | 1 | 5 | 1400 | 285 | 0 | 350 | 700 | 0 | 0 | 0 | 90 | 2825
TVA CBM Out W Sales | TVA | SOCO | 2282.858 | 1400.526 | 10000 | 3 |  |  | 2 | 2 | 17 | 1100 | 285 | 200 | 405 | 700 | 226 | 245 | 96 | 90 | 3347
TVA CBM Out W Sales | TVA | SOCO | 2282.858 | 1400.526 | 10000 | 3 |  |  | 3 | 3 | 2 | 1930 | 285 | 0 | 405 | 700 | 0 | 245 | 6 | 90 | 3661
TVA CBM Out W Sales | TVA | SOCO | 1964 | 1964 | 10000 | 3 |  |  | 4 | 4 | 8 | 2311 | 285 | 0 | 350 | 700 | 0 | 0 | 0 | 90 | 3736
TVA CBM Out W Sales | TVA | SOCO | 1964 | 1964 | 10000 | 3 |  |  | 5 | 5 | 3 | 1964 | 285 | 0 | 405 | 700 | 0 | 245 | 64 | 90 | 3753
TVA CBM Out W Sales | TVA | SOCO | 1964 | 1964 | 10000 | 3 |  |  | 6 | 6 | 4 | 2360 | 285 | 0 | 405 | 700 | 0 | 245 | 39 | 90 | 4124
TVA CBM Out W Sales | TVA | SOCO | 1964 | 1964 | 10000 | 3 |  |  | 7 | 7 | 10 | 2360 | 285 | 200 | 350 | 700 | 0 | 0 | 141 | 90 | 4126
TVA CBM Out W Sales | TVA | SOCO | 1964 | 1964 | 10000 | 3 |  |  | 8 | 8 | 7 | 2360 | 285 | 0 | 350 | 700 | 0 | 0 | 412 | 90 | 4197
TVA CBM Out W Sales | TVA | SOCO | 1964 | 1964 | 10000 | 3 |  |  | 9 | 9 | 11 | 2360 | 285 | 200 | 350 | 700 | 226 | 0 | 0 | 90 | 4211
TVA CBM Out W Sales | TVA | SOCO | 1964 | 1964 | 10000 | 3 |  |  | 10 | 10 | 1 | 2360 | 285 | 0 | 405 | 700 | 0 | 245 | 198 | 90 | 4283
TVA CBM Out W Sales | TVA | SOCO | 2282.858 | 1400.526 | 10000 | 3 |  |  | 11 | 11 | 6 | 2360 | 285 | 0 | 350 | 700 | 0 | 0 | 583 | 90 | 4368
TVA CBM Out W Sales | TVA | SOCO | 2282.858 | 1400.526 | 10000 | 3 |  |  | 12 | 12 | 12 | 2360 | 285 | 200 | 350 | 924 | 226 | 0 | 0 | 90 | 4435
TVA CBM Out W Sales | TVA | SOCO | 2307.729 | 1415.785 | 10000 | 4 |  |  | 1 | 1 | 18 | 1899 | 285 | 0 | 405 | 700 | 226 | 245 | 596 | 86 | 4442
TVA CBM Out W Sales | TVA | SOCO | 2307.729 | 1415.785 | 10000 | 4 |  |  | 2 | 2 | 13 | 2360 | 285 | 200 | 432 | 700 | 226 | 368 | 0 | 90 | 4661
TVA CBM Out W Sales | TVA | SOCO | 2307.729 | 1415.785 | 10000 | 4 |  |  | 3 | 3 | 9 | 1875.714 | 264.6429 | 185.7143 | 325 | 1873.857 | 0 | 0 | 84.5 | 83.5714 | 4692.9996
TVA CBM Out W Sales | TVA | SOCO | 2360 | 2360 | 10000 | 4 |  |  | 4 | 4 | 14 | 2231.61 | 269.4953 | 189.1195 | 330.9591 | 1373.007 | 213.705 | 0 | 0 | 85.1038 | 4692.9997
TVA CBM Out W Sales | TVA | SOCO | 2360 | 2360 | 10000 | 4 |  |  | 5 | 5 | 16 | 2276.095 | 274.8675 | 192.8894 | 337.5565 | 1060.892 | 217.9651 | 0 | 245.934 | 86.8003 | 4692.9998
TVA CBM Out W Sales | TVA | SOCO | 2360 | 2360 | 10000 | 4 |  |  | 6 | 6 | 15 | 2231.61 | 222.2154 | 189.1195 | 408.4981 | 994.7685 | 213.705 | 347.9799 | 0 | 85.1038 | 4693.0002
TVA CBM Out W Sales | TVA | SOCO | 2360 | 2360 | 10000 | 4 |  |  | 7 | 7 | 19 | 2328.238 | 266.9138 | 0 | 379.2986 | 655.5778 | 211.658 | 229.4522 | 541.3199 | 80.5424 | 4693.0007
TVA CBM Out W Sales | TVA | SOCO | 2360 | 2360 | 10000 | 4 |  |  | 8 | 8
TVA CBM Out W Sales | TVA | SOCO | 2360 | 2360 | 10000 | 4 |  |  | 9 | 9 | CBM | 500 | 50 | 200 | 400 | 500 | 50 | 100 |  | 50 | 1850
TVA CBM Out W Sales | TVA | SOCO | 2360 | 2360 | 10000 | 4 |  |  | 10 | 10
TVA CBM Out W Sales | TVA | SOCO | 2307.729 | 1415.785 | 10000 | 4 |  |  | 11 | 11
TVA CBM Out W Sales | TVA | SOCO | 2307.729 | 1415.785 | 10000 | 4 |  |  | 12 | 12
TVA CBM Out W Sales | TVA | SOCO | 2189.984 | 1343.548 | 10000 | 5 |  |  | 1 | 1
TVA CBM Out W Sales | TVA | SOCO | 2189.984 | 1343.548 | 10000 | 5 |  |  | 2 | 2
TVA CBM Out W Sales | TVA | SOCO | 2189.984 | 1343.548 | 10000 | 5 |  |  | 3 | 3
TVA CBM Out W Sales | TVA | SOCO | 1400 | 1400 | 10000 | 5 |  |  | 4 | 4
TVA CBM Out W Sales | TVA | SOCO | 1400 | 1400 | 10000 | 5 |  |  | 5 | 5
TVA CBM Out W Sales | TVA | SOCO | 1400 | 1400 | 10000 | 5 |  |  | 6 | 6
TVA CBM Out W Sales | TVA | SOCO | 1400 | 1400 | 10000 | 5 |  |  | 7 | 7
TVA CBM Out W Sales | TVA | SOCO | 1400 | 1400 | 10000 | 5 |  |  | 8 | 8
TVA CBM Out W Sales | TVA | SOCO | 1400 | 1400 | 10000 | 5 |  |  | 9 | 9
TVA CBM Out W Sales | TVA | SOCO | 1400 | 1400 | 10000 | 5 |  |  | 10 | 10
TVA CBM Out W Sales | TVA | SOCO | 2189.984 | 1343.548 | 10000 | 5 |  |  | 11 | 11
TVA CBM Out W Sales | TVA | SOCO | 2189.984 | 1343.548 | 10000 | 5 |  |  | 12 | 12
TVA CBM Out W Sales | TVA | SOCO | 2166 | 1328.834 | 10000 | 6 |  |  | 1 | 1
TVA CBM Out W Sales | TVA | SOCO | 2166 | 1328.834 | 10000 | 6 |  |  | 2 | 2
TVA CBM Out W Sales | TVA | SOCO | 2166 | 1328.834 | 10000 | 6 |  |  | 3 | 3
TVA CBM Out W Sales | TVA | SOCO | 2360 | 2360 | 10000 | 6 |  |  | 4 | 4
TVA CBM Out W Sales | TVA | SOCO | 2360 | 2360 | 10000 | 6 |  |  | 5 | 5
TVA CBM Out W Sales | TVA | SOCO | 2360 | 2360 | 10000 | 6 |  |  | 6 | 6
TVA CBM Out W Sales | TVA | SOCO | 2360 | 2360 | 10000 | 6 |  |  | 7 | 7
TVA CBM Out W Sales | TVA | SOCO | 2360 | 2360 | 10000 | 6 |  |  | 8 | 8
TVA CBM Out W Sales | TVA | SOCO | 2360 | 2360 | 10000 | 6 |  |  | 9 | 9
TVA CBM Out W Sales | TVA | SOCO | 2360 | 2360 | 10000 | 6 |  |  | 10 | 10
TVA CBM Out W Sales | TVA | SOCO | 2166 | 1328.834 | 10000 | 6 |  |  | 11 | 11
TVA CBM Out W Sales | TVA | SOCO | 2166 | 1328.834 | 10000 | 6 |  |  | 12 | 12
TVA CBM Out W Sales | TVA | SOCO | 540 | 331.2883 | 10000 | 7 |  |  | 1 | 1
TVA CBM Out W Sales | TVA | SOCO | 540 | 331.2883 | 10000 | 7 |  |  | 2 | 2
TVA CBM Out W Sales | TVA | SOCO | 540 | 331.2883 | 10000 | 7 |  |  | 3 | 3
TVA CBM Out W Sales | TVA | SOCO | 2360 | 2360 | 10000 | 7 |  |  | 4 | 4
TVA CBM Out W Sales | TVA | SOCO | 2360 | 2360 | 10000 | 7 |  |  | 5 | 5
TVA CBM Out W Sales | TVA | SOCO | 2360 | 2360 | 10000 | 7 |  |  | 6 | 6
TVA CBM Out W Sales | TVA | SOCO | 2360 | 2360 | 10000 | 7 |  |  | 7 | 7
TVA CBM Out W Sales | TVA | SOCO | 2360 | 2360 | 10000 | 7 |  |  | 8 | 8
TVA CBM Out W Sales | TVA | SOCO | 2360 | 2360 | 10000 | 7 |  |  | 9 | 9
TVA CBM Out W Sales | TVA | SOCO | 2360 | 2360 | 10000 | 7 |  |  | 10 | 10
TVA CBM Out W Sales | TVA | SOCO | 540 | 331.2883 | 10000 | 7 |  |  | 11 | 11
TVA CBM Out W Sales | TVA | SOCO | 540 | 331.2883 | 10000 | 7 |  |  | 12 | 12
TVA CBM Out W Sales | TVA | SOCO | 540 | 331.2883 | 10000 | 8 |  |  | 1 | 1
TVA CBM Out W Sales | TVA | SOCO | 540 | 331.2883 | 10000 | 8 |  |  | 2 | 2
TVA CBM Out W Sales | TVA | SOCO | 540 | 331.2883 | 10000 | 8 |  |  | 3 | 3
TVA CBM Out W Sales | TVA | SOCO | 2311 | 2311 | 10000 | 8 |  |  | 4 | 4
TVA CBM Out W Sales | TVA | SOCO | 2311 | 2311 | 10000 | 8 |  |  | 5 | 5
TVA CBM Out W Sales | TVA | SOCO | 2311 | 2311 | 10000 | 8 |  |  | 6 | 6
TVA CBM Out W Sales | TVA | SOCO | 2311 | 2311 | 10000 | 8 |  |  | 7 | 7
TVA CBM Out W Sales | TVA | SOCO | 2311 | 2311 | 10000 | 8 |  |  | 8 | 8
TVA CBM Out W Sales | TVA | SOCO | 2311 | 2311 | 10000 | 8 |  |  | 9 | 9
TVA CBM Out W Sales | TVA | SOCO | 2311 | 2311 | 10000 | 8 |  |  | 10 | 10
TVA CBM Out W Sales | TVA | SOCO | 540 | 331.2883 | 10000 | 8 |  |  | 11 | 11
TVA CBM Out W Sales | TVA | SOCO | 540 | 331.2883 | 10000 | 8 |  |  | 12 | 12
TVA CBM Out W Sales | TVA | SOCO | 2298 | 1409.816 | 10000 | 9 |  |  | 1 | 1
TVA CBM Out W Sales | TVA | SOCO | 2298 | 1409.816 | 10000 | 9 |  |  | 2 | 2
TVA CBM Out W Sales | TVA | SOCO | 2298 | 1409.816 | 10000 | 9 |  |  | 3 | 3
TVA CBM Out W Sales | TVA | SOCO | 1875.714 | 1875.714 | 10000 | 9 |  |  | 4 | 4
TVA CBM Out W Sales | TVA | SOCO | 1875.714 | 1875.714 | 10000 | 9 |  |  | 5 | 5
TVA CBM Out W Sales | TVA | SOCO | 1875.714 | 1875.714 | 10000 | 9 |  |  | 6 | 6
TVA CBM Out W Sales | TVA | SOCO | 1875.714 | 1875.714 | 10000 | 9 |  |  | 7 | 7
TVA CBM Out W Sales | TVA | SOCO | 1875.714 | 1875.714 | 10000 | 9 |  |  | 8 | 8
TVA CBM Out W Sales | TVA | SOCO | 1875.714 | 1875.714 | 10000 | 9 |  |  | 9 | 9
TVA CBM Out W Sales | TVA | SOCO | 1875.714 | 1875.714 | 10000 | 9 |  |  | 10 | 10
TVA CBM Out W Sales | TVA | SOCO | 2298 | 1409.816 | 10000 | 9 |  |  | 11 | 11
TVA CBM Out W Sales | TVA | SOCO | 2298 | 1409.816 | 10000 | 9 |  |  | 12 | 12
TVA CBM Out W Sales | TVA | SOCO | 2047 | 1255.828 | 10000 | 10 |  |  | 1 | 1
TVA CBM Out W Sales | TVA | SOCO | 2047 | 1255.828 | 10000 | 10 |  |  | 2 | 2
TVA CBM Out W Sales | TVA | SOCO | 2047 | 1255.828 | 10000 | 10 |  |  | 3 | 3
TVA CBM Out W Sales | TVA | SOCO | 2360 | 2360 | 10000 | 10 |  |  | 4 | 4
TVA CBM Out W Sales | TVA | SOCO | 2360 | 2360 | 10000 | 10 |  |  | 5 | 5
TVA CBM Out W Sales | TVA | SOCO | 2360 | 2360 | 10000 | 10 |  |  | 6 | 6
TVA CBM Out W Sales | TVA | SOCO | 2360 | 2360 | 10000 | 10 |  |  | 7 | 7
TVA CBM Out W Sales | TVA | SOCO | 2360 | 2360 | 10000 | 10 |  |  | 8 | 8
TVA CBM Out W Sales | TVA | SOCO | 2360 | 2360 | 10000 | 10 |  |  | 9 | 9
TVA CBM Out W Sales | TVA | SOCO | 2360 | 2360 | 10000 | 10 |  |  | 10 | 10
TVA CBM Out W Sales | TVA | SOCO | 2047 | 1255.828 | 10000 | 10 |  |  | 11 | 11
TVA CBM Out W Sales | TVA | SOCO | 2047 | 1255.828 | 10000 | 10 |  |  | 12 | 12
TVA CBM Out W Sales | TVA | SOCO | 1817 | 1114.724 | 10000 | 11 |  |  | 1 | 1
TVA CBM Out W Sales | TVA | SOCO | 1817 | 1114.724 | 10000 | 11 |  |  | 2 | 2
TVA CBM Out W Sales | TVA | SOCO | 1817 | 1114.724 | 10000 | 11 |  |  | 3 | 3
TVA CBM Out W Sales | TVA | SOCO | 2360 | 2360 | 10000 | 11 |  |  | 4 | 4
TVA CBM Out W Sales | TVA | SOCO | 2360 | 2360 | 10000 | 11 |  |  | 5 | 5
TVA CBM Out W Sales | TVA | SOCO | 2360 | 2360 | 10000 | 11 |  |  | 6 | 6
TVA CBM Out W Sales | TVA | SOCO | 2360 | 2360 | 10000 | 11 |  |  | 7 | 7
TVA CBM Out W Sales | TVA | SOCO | 2360 | 2360 | 10000 | 11 |  |  | 8 | 8
TVA CBM Out W Sales | TVA | SOCO | 2360 | 2360 | 10000 | 11 |  |  | 9 | 9
TVA CBM Out W Sales | TVA | SOCO | 2360 | 2360 | 10000 | 11 |  |  | 10 | 10
TVA CBM Out W Sales | TVA | SOCO | 1817 | 1114.724 | 10000 | 11 |  |  | 11 | 11
TVA CBM Out W Sales | TVA | SOCO | 1817 | 1114.724 | 10000 | 11 |  |  | 12 | 12
TVA CBM Out W Sales | TVA | SOCO | 1817 | 1114.724 | 10000 | 12 |  |  | 1 | 1
TVA CBM Out W Sales | TVA | SOCO | 1817 | 1114.724 | 10000 | 12 |  |  | 2 | 2
TVA CBM Out W Sales | TVA | SOCO | 1817 | 1114.724 | 10000 | 12 |  |  | 3 | 3
TVA CBM Out W Sales | TVA | SOCO | 2360 | 2360 | 10000 | 12 |  |  | 4 | 4
TVA CBM Out W Sales | TVA | SOCO | 2360 | 2360 | 10000 | 12 |  |  | 5 | 5
TVA CBM Out W Sales | TVA | SOCO | 2360 | 2360 | 10000 | 12 |  |  | 6 | 6
TVA CBM Out W Sales | TVA | SOCO | 2360 | 2360 | 10000 | 12 |  |  | 7 | 7
TVA CBM Out W Sales | TVA | SOCO | 2360 | 2360 | 10000 | 12 |  |  | 8 | 8
TVA CBM Out W Sales | TVA | SOCO | 2360 | 2360 | 10000 | 12 |  |  | 9 | 9
TVA CBM Out W Sales | TVA | SOCO | 2360 | 2360 | 10000 | 12 |  |  | 10 | 10
TVA CBM Out W Sales | TVA | SOCO | 1817 | 1114.724 | 10000 | 12 |  |  | 11 | 11
TVA CBM Out W Sales | TVA | SOCO | 1817 | 1114.724 | 10000 | 12 |  |  | 12 | 12
TVA CBM Out W Sales | TVA | SOCO | 2047 | 1255.828 | 10000 | 13 |  |  | 1 | 1
TVA CBM Out W Sales | TVA | SOCO | 2047 | 1255.828 | 10000 | 13 |  |  | 2 | 2
TVA CBM Out W Sales | TVA | SOCO | 2047 | 1255.828 | 10000 | 13 |  |  | 3 | 3
TVA CBM Out W Sales | TVA | SOCO | 2360 | 2360 | 10000 | 13 |  |  | 4 | 4
TVA CBM Out W Sales | TVA | SOCO | 2360 | 2360 | 10000 | 13 |  |  | 5 | 5
TVA CBM Out W Sales | TVA | SOCO | 2360 | 2360 | 10000 | 13 |  |  | 6 | 6
TVA CBM Out W Sales | TVA | SOCO | 2360 | 2360 | 10000 | 13 |  |  | 7 | 7
TVA CBM Out W Sales | TVA | SOCO | 2360 | 2360 | 10000 | 13 |  |  | 8 | 8
TVA CBM Out W Sales | TVA | SOCO | 2360 | 2360 | 10000 | 13 |  |  | 9 | 9
TVA CBM Out W Sales | TVA | SOCO | 2360 | 2360 | 10000 | 13 |  |  | 10 | 10
TVA CBM Out W Sales | TVA | SOCO | 2047 | 1255.828 | 10000 | 13 |  |  | 11 | 11
TVA CBM Out W Sales | TVA | SOCO | 2047 | 1255.828 | 10000 | 13 |  |  | 12 | 12
TVA CBM Out W Sales | TVA | SOCO | 799.9551 | 490.77 | 10000 | 14 |  |  | 1 | 1
TVA CBM Out W Sales | TVA | SOCO | 799.9551 | 490.77 | 10000 | 14 |  |  | 2 | 2
TVA CBM Out W Sales | TVA | SOCO | 799.9551 | 490.77 | 10000 | 14 |  |  | 3 | 3
TVA CBM Out W Sales | TVA | SOCO | 2231.61 | 2231.61 | 10000 | 14 |  |  | 4 | 4
TVA CBM Out W Sales | TVA | SOCO | 2231.61 | 2231.61 | 10000 | 14 |  |  | 5 | 5
TVA CBM Out W Sales | TVA | SOCO | 2231.61 | 2231.61 | 10000 | 14 |  |  | 6 | 6
TVA CBM Out W Sales | TVA | SOCO | 2231.61 | 2231.61 | 10000 | 14 |  |  | 7 | 7
TVA CBM Out W Sales | TVA | SOCO | 2231.61 | 2231.61 | 10000 | 14 |  |  | 8 | 8
TVA CBM Out W Sales | TVA | SOCO | 2231.61 | 2231.61 | 10000 | 14 |  |  | 9 | 9
TVA CBM Out W Sales | TVA | SOCO | 2231.61 | 2231.61 | 10000 | 14 |  |  | 10 | 10
TVA CBM Out W Sales | TVA | SOCO | 799.9551 | 490.77 | 10000 | 14 |  |  | 11 | 11
TVA CBM Out W Sales | TVA | SOCO | 799.9551 | 490.77 | 10000 | 14 |  |  | 12 | 12
TVA CBM Out W Sales | TVA | SOCO | 2062 | 1265.031 | 10000 | 15 |  |  | 1 | 1
TVA CBM Out W Sales | TVA | SOCO | 2062 | 1265.031 | 10000 | 15 |  |  | 2 | 2
TVA CBM Out W Sales | TVA | SOCO | 2062 | 1265.031 | 10000 | 15 |  |  | 3 | 3
TVA CBM Out W Sales | TVA | SOCO | 2231.61 | 2231.61 | 10000 | 15 |  |  | 4 | 4
TVA CBM Out W Sales | TVA | SOCO | 2231.61 | 2231.61 | 10000 | 15 |  |  | 5 | 5
TVA CBM Out W Sales | TVA | SOCO | 2231.61 | 2231.61 | 10000 | 15 |  |  | 6 | 6
TVA CBM Out W Sales | TVA | SOCO | 2231.61 | 2231.61 | 10000 | 15 |  |  | 7 | 7
TVA CBM Out W Sales | TVA | SOCO | 2231.61 | 2231.61 | 10000 | 15 |  |  | 8 | 8
TVA CBM Out W Sales | TVA | SOCO | 2231.61 | 2231.61 | 10000 | 15 |  |  | 9 | 9
TVA CBM Out W Sales | TVA | SOCO | 2231.61 | 2231.61 | 10000 | 15 |  |  | 10 | 10
TVA CBM Out W Sales | TVA | SOCO | 2062 | 1265.031 | 10000 | 15 |  |  | 11 | 11
TVA CBM Out W Sales | TVA | SOCO | 2062 | 1265.031 | 10000 | 15 |  |  | 12 | 12
TVA CBM Out W Sales | TVA | SOCO | 1960.51 | 1202.767 | 10000 | 16 |  |  | 1 | 1
TVA CBM Out W Sales | TVA | SOCO | 1960.51 | 1202.767 | 10000 | 16 |  |  | 2 | 2
TVA CBM Out W Sales | TVA | SOCO | 1960.51 | 1202.767 | 10000 | 16 |  |  | 3 | 3
TVA CBM Out W Sales | TVA | SOCO | 2276.095 | 2276.095 | 10000 | 16 |  |  | 4 | 4
TVA CBM Out W Sales | TVA | SOCO | 2276.095 | 2276.095 | 10000 | 16 |  |  | 5 | 5
TVA CBM Out W Sales | TVA | SOCO | 2276.095 | 2276.095 | 10000 | 16 |  |  | 6 | 6
TVA CBM Out W Sales | TVA | SOCO | 2276.095 | 2276.095 | 10000 | 16 |  |  | 7 | 7
TVA CBM Out W Sales | TVA | SOCO | 2276.095 | 2276.095 | 10000 | 16 |  |  | 8 | 8
TVA CBM Out W Sales | TVA | SOCO | 2276.095 | 2276.095 | 10000 | 16 |  |  | 9 | 9
TVA CBM Out W Sales | TVA | SOCO | 2276.095 | 2276.095 | 10000 | 16 |  |  | 10 | 10
TVA CBM Out W Sales | TVA | SOCO | 1960.51 | 1202.767 | 10000 | 16 |  |  | 11 | 11
TVA CBM Out W Sales | TVA | SOCO | 1960.51 | 1202.767 | 10000 | 16 |  |  | 12 | 12
TVA CBM Out W Sales | TVA | SOCO | 1100 | 1100 | 10000 | 17 |  |  | 4 | 4
TVA CBM Out W Sales | TVA | SOCO | 1100 | 1100 | 10000 | 17 |  |  | 5 | 5
TVA CBM Out W Sales | TVA | SOCO | 1100 | 1100 | 10000 | 17 |  |  | 6 | 6
TVA CBM Out W Sales | TVA | SOCO | 1100 | 1100 | 10000 | 17 |  |  | 7 | 7
TVA CBM Out W Sales | TVA | SOCO | 1100 | 1100 | 10000 | 17 |  |  | 8 | 8
TVA CBM Out W Sales | TVA | SOCO | 1100 | 1100 | 10000 | 17 |  |  | 9 | 9
TVA CBM Out W Sales | TVA | SOCO | 1100 | 1100 | 10000 | 17 |  |  | 10 | 10
TVA CBM Out W Sales | TVA | SOCO | 1899 | 1899 | 10000 | 18 |  |  | 4 | 4
TVA CBM Out W Sales | TVA | SOCO | 1899 | 1899 | 10000 | 18 |  |  | 5 | 5
TVA CBM Out W Sales | TVA | SOCO | 1899 | 1899 | 10000 | 18 |  |  | 6 | 6
TVA CBM Out W Sales | TVA | SOCO | 1899 | 1899 | 10000 | 18 |  |  | 7 | 7
TVA CBM Out W Sales | TVA | SOCO | 1899 | 1899 | 10000 | 18 |  |  | 8 | 8
TVA CBM Out W Sales | TVA | SOCO | 1899 | 1899 | 10000 | 18 |  |  | 9 | 9
TVA CBM Out W Sales | TVA | SOCO | 1899 | 1899 | 10000 | 18 |  |  | 10 | 10
TVA CBM Out W Sales | TVA | SOCO | 2328.238 | 2328.238 | 10000 | 19 |  |  | 4 | 4
TVA CBM Out W Sales | TVA | SOCO | 2328.238 | 2328.238 | 10000 | 19 |  |  | 5 | 5
TVA CBM Out W Sales | TVA | SOCO | 2328.238 | 2328.238 | 10000 | 19 |  |  | 6 | 6
TVA CBM Out W Sales | TVA | SOCO | 2328.238 | 2328.238 | 10000 | 19 |  |  | 7 | 7
TVA CBM Out W Sales | TVA | SOCO | 2328.238 | 2328.238 | 10000 | 19 |  |  | 8 | 8
TVA CBM Out W Sales | TVA | SOCO | 2328.238 | 2328.238 | 10000 | 19 |  |  | 9 | 9
TVA CBM Out W Sales | TVA | SOCO | 2328.238 | 2328.238 | 10000 | 19 |  |  | 10 | 10
TVA CBM Out W Sales | TVA | DUKE | 0 | 0 | 10000 | 1 |  |  | 1 | 1
TVA CBM Out W Sales | TVA | DUKE | 0 | 0 | 10000 | 1 |  |  | 2 | 2
TVA CBM Out W Sales | TVA | DUKE | 0 | 0 | 10000 | 1 |  |  | 3 | 3
TVA CBM Out W Sales | TVA | DUKE | 285 | 285 | 10000 | 1 |  |  | 4 | 4
TVA CBM Out W Sales | TVA | DUKE | 285 | 285 | 10000 | 1 |  |  | 5 | 5
TVA CBM Out W Sales | TVA | DUKE | 285 | 285 | 10000 | 1 |  |  | 6 | 6
TVA CBM Out W Sales | TVA | DUKE | 285 | 285 | 10000 | 1 |  |  | 7 | 7
TVA CBM Out W Sales | TVA | DUKE | 285 | 285 | 10000 | 1 |  |  | 8 | 8
TVA CBM Out W Sales | TVA | DUKE | 285 | 285 | 10000 | 1 |  |  | 9 | 9
TVA CBM Out W Sales | TVA | DUKE | 285 | 285 | 10000 | 1 |  |  | 10 | 10
TVA CBM Out W Sales | TVA | DUKE | 0 | 0 | 10000 | 1 |  |  | 11 | 11
TVA CBM Out W Sales | TVA | DUKE | 0 | 0 | 10000 | 1 |  |  | 12 | 12
TVA CBM Out W Sales | TVA | DUKE | 285 | 60 | 10000 | 2 |  |  | 1 | 1
TVA CBM Out W Sales | TVA | DUKE | 285 | 60 | 10000 | 2 |  |  | 2 | 2
TVA CBM Out W Sales | TVA | DUKE | 285 | 60 | 10000 | 2 |  |  | 3 | 3
TVA CBM Out W Sales | TVA | DUKE | 285 | 285 | 10000 | 2 |  |  | 4 | 4
TVA CBM Out W Sales | TVA | DUKE | 285 | 285 | 10000 | 2 |  |  | 5 | 5
TVA CBM Out W Sales | TVA | DUKE | 285 | 285 | 10000 | 2 |  |  | 6 | 6
TVA CBM Out W Sales | TVA | DUKE | 285 | 285 | 10000 | 2 |  |  | 7 | 7
TVA CBM Out W Sales | TVA | DUKE | 285 | 285 | 10000 | 2 |  |  | 8 | 8
TVA CBM Out W Sales | TVA | DUKE | 285 | 285 | 10000 | 2 |  |  | 9 | 9
TVA CBM Out W Sales | TVA | DUKE | 285 | 285 | 10000 | 2 |  |  | 10 | 10
TVA CBM Out W Sales | TVA | DUKE | 285 | 60 | 10000 | 2 |  |  | 11 | 11
TVA CBM Out W Sales | TVA | DUKE | 285 | 60 | 10000 | 2 |  |  | 12 | 12
TVA CBM Out W Sales | TVA | DUKE | 264.2626 | 55.6342 | 10000 | 3 |  |  | 1 | 1
TVA CBM Out W Sales | TVA | DUKE | 264.2626 | 55.6342 | 10000 | 3 |  |  | 2 | 2
TVA CBM Out W Sales | TVA | DUKE | 264.2626 | 55.6342 | 10000 | 3 |  |  | 3 | 3
TVA CBM Out W Sales | TVA | DUKE | 285 | 285 | 10000 | 3 |  |  | 4 | 4
TVA CBM Out W Sales | TVA | DUKE | 285 | 285 | 10000 | 3 |  |  | 5 | 5
TVA CBM Out W Sales | TVA | DUKE | 285 | 285 | 10000 | 3 |  |  | 6 | 6
TVA CBM Out W Sales | TVA | DUKE | 285 | 285 | 10000 | 3 |  |  | 7 | 7
TVA CBM Out W Sales | TVA | DUKE | 285 | 285 | 10000 | 3 |  |  | 8 | 8
TVA CBM Out W Sales | TVA | DUKE | 285 | 285 | 10000 | 3 |  |  | 9 | 9
TVA CBM Out W Sales | TVA | DUKE | 285 | 285 | 10000 | 3 |  |  | 10 | 10
TVA CBM Out W Sales | TVA | DUKE | 264.2626 | 55.6342 | 10000 | 3 |  |  | 11 | 11
TVA CBM Out W Sales | TVA | DUKE | 264.2626 | 55.6342 | 10000 | 3 |  |  | 12 | 12
TVA CBM Out W Sales | TVA | DUKE | 267.1417 | 56.2404 | 10000 | 4 |  |  | 1 | 1
TVA CBM Out W Sales | TVA | DUKE | 267.1417 | 56.2404 | 10000 | 4 |  |  | 2 | 2
TVA CBM Out W Sales | TVA | DUKE | 267.1417 | 56.2404 | 10000 | 4 |  |  | 3 | 3
TVA CBM Out W Sales | TVA | DUKE | 285 | 285 | 10000 | 4 |  |  | 4 | 4
TVA CBM Out W Sales | TVA | DUKE | 285 | 285 | 10000 | 4 |  |  | 5 | 5
TVA CBM Out W Sales | TVA | DUKE | 285 | 285 | 10000 | 4 |  |  | 6 | 6
TVA CBM Out W Sales | TVA | DUKE | 285 | 285 | 10000 | 4 |  |  | 7 | 7
TVA CBM Out W Sales | TVA | DUKE | 285 | 285 | 10000 | 4 |  |  | 8 | 8
TVA CBM Out W Sales | TVA | DUKE | 285 | 285 | 10000 | 4 |  |  | 9 | 9
TVA CBM Out W Sales | TVA | DUKE | 285 | 285 | 10000 | 4 |  |  | 10 | 10
TVA CBM Out W Sales | TVA | DUKE | 267.1417 | 56.2404 | 10000 | 4 |  |  | 11 | 11
TVA CBM Out W Sales | TVA | DUKE | 267.1417 | 56.2404 | 10000 | 4 |  |  | 12 | 12
TVA CBM Out W Sales | TVA | DUKE | 253.5115 | 53.3708 | 10000 | 5 |  |  | 1 | 1
TVA CBM Out W Sales | TVA | DUKE | 253.5115 | 53.3708 | 10000 | 5 |  |  | 2 | 2
TVA CBM Out W Sales | TVA | DUKE | 253.5115 | 53.3708 | 10000 | 5 |  |  | 3 | 3
TVA CBM Out W Sales | TVA | DUKE | 285 | 285 | 10000 | 5 |  |  | 4 | 4
TVA CBM Out W Sales | TVA | DUKE | 285 | 285 | 10000 | 5 |  |  | 5 | 5
TVA CBM Out W Sales | TVA | DUKE | 285 | 285 | 10000 | 5 |  |  | 6 | 6
TVA CBM Out W Sales | TVA | DUKE | 285 | 285 | 10000 | 5 |  |  | 7 | 7
TVA CBM Out W Sales | TVA | DUKE | 285 | 285 | 10000 | 5 |  |  | 8 | 8
TVA CBM Out W Sales | TVA | DUKE | 285 | 285 | 10000 | 5 |  |  | 9 | 9
TVA CBM Out W Sales | TVA | DUKE | 285 | 285 | 10000 | 5 |  |  | 10 | 10
TVA CBM Out W Sales | TVA | DUKE | 253.5115 | 53.3708 | 10000 | 5 |  |  | 11 | 11
TVA CBM Out W Sales | TVA | DUKE | 253.5115 | 53.3708 | 10000 | 5 |  |  | 12 | 12
TVA CBM Out W Sales | TVA | DUKE | 285 | 60 | 10000 | 6 |  |  | 1 | 1
TVA CBM Out W Sales | TVA | DUKE | 285 | 60 | 10000 | 6 |  |  | 2 | 2
TVA CBM Out W Sales | TVA | DUKE | 285 | 60 | 10000 | 6 |  |  | 3 | 3
TVA CBM Out W Sales | TVA | DUKE | 285 | 285 | 10000 | 6 |  |  | 4 | 4
TVA CBM Out W Sales | TVA | DUKE | 285 | 285 | 10000 | 6 |  |  | 5 | 5
TVA CBM Out W Sales | TVA | DUKE | 285 | 285 | 10000 | 6 |  |  | 6 | 6
TVA CBM Out W Sales | TVA | DUKE | 285 | 285 | 10000 | 6 |  |  | 7 | 7
TVA CBM Out W Sales | TVA | DUKE | 285 | 285 | 10000 | 6 |  |  | 8 | 8
TVA CBM Out W Sales | TVA | DUKE | 285 | 285 | 10000 | 6 |  |  | 9 | 9
TVA CBM Out W Sales | TVA | DUKE | 285 | 285 | 10000 | 6 |  |  | 10 | 10
TVA CBM Out W Sales | TVA | DUKE | 285 | 60 | 10000 | 6 |  |  | 11 | 11
TVA CBM Out W Sales | TVA | DUKE | 285 | 60 | 10000 | 6 |  |  | 12 | 12
TVA CBM Out W Sales | TVA | DUKE | 285 | 60 | 10000 | 7 |  |  | 1 | 1
TVA CBM Out W Sales | TVA | DUKE | 285 | 60 | 10000 | 7 |  |  | 2 | 2
TVA CBM Out W Sales | TVA | DUKE | 285 | 60 | 10000 | 7 |  |  | 3 | 3
TVA CBM Out W Sales | TVA | DUKE | 285 | 285 | 10000 | 7 |  |  | 4 | 4
TVA CBM Out W Sales | TVA | DUKE | 285 | 285 | 10000 | 7 |  |  | 5 | 5
TVA CBM Out W Sales | TVA | DUKE | 285 | 285 | 10000 | 7 |  |  | 6 | 6
TVA CBM Out W Sales | TVA | DUKE | 285 | 285 | 10000 | 7 |  |  | 7 | 7
TVA CBM Out W Sales | TVA | DUKE | 285 | 285 | 10000 | 7 |  |  | 8 | 8
TVA CBM Out W Sales | TVA | DUKE | 285 | 285 | 10000 | 7 |  |  | 9 | 9
TVA CBM Out W Sales | TVA | DUKE | 285 | 285 | 10000 | 7 |  |  | 10 | 10
TVA CBM Out W Sales | TVA | DUKE | 285 | 60 | 10000 | 7 |  |  | 11 | 11
TVA CBM Out W Sales | TVA | DUKE | 285 | 60 | 10000 | 7 |  |  | 12 | 12
TVA CBM Out W Sales | TVA | DUKE | 285 | 60 | 10000 | 8 |  |  | 1 | 1
TVA CBM Out W Sales | TVA | DUKE | 285 | 60 | 10000 | 8 |  |  | 2 | 2
TVA CBM Out W Sales | TVA | DUKE | 285 | 60 | 10000 | 8 |  |  | 3 | 3
TVA CBM Out W Sales | TVA | DUKE | 285 | 285 | 10000 | 8 |  |  | 4 | 4
TVA CBM Out W Sales | TVA | DUKE | 285 | 285 | 10000 | 8 |  |  | 5 | 5
TVA CBM Out W Sales | TVA | DUKE | 285 | 285 | 10000 | 8 |  |  | 6 | 6
TVA CBM Out W Sales | TVA | DUKE | 285 | 285 | 10000 | 8 |  |  | 7 | 7
TVA CBM Out W Sales | TVA | DUKE | 285 | 285 | 10000 | 8 |  |  | 8 | 8
TVA CBM Out W Sales | TVA | DUKE | 285 | 285 | 10000 | 8 |  |  | 9 | 9
TVA CBM Out W Sales | TVA | DUKE | 285 | 285 | 10000 | 8 |  |  | 10 | 10
TVA CBM Out W Sales | TVA | DUKE | 285 | 60 | 10000 | 8 |  |  | 11 | 11
TVA CBM Out W Sales | TVA | DUKE | 285 | 60 | 10000 | 8 |  |  | 12 | 12
TVA CBM Out W Sales | TVA | DUKE | 285 | 60 | 10000 | 9 |  |  | 1 | 1
TVA CBM Out W Sales | TVA | DUKE | 285 | 60 | 10000 | 9 |  |  | 2 | 2
TVA CBM Out W Sales | TVA | DUKE | 285 | 60 | 10000 | 9 |  |  | 3 | 3
TVA CBM Out W Sales | TVA | DUKE | 264.6429 | 264.6429 | 10000 | 9 |  |  | 4 | 4
TVA CBM Out W Sales | TVA | DUKE | 264.6429 | 264.6429 | 10000 | 9 |  |  | 5 | 5
TVA CBM Out W Sales | TVA | DUKE | 264.6429 | 264.6429 | 10000 | 9 |  |  | 6 | 6
TVA CBM Out W Sales | TVA | DUKE | 264.6429 | 264.6429 | 10000 | 9 |  |  | 7 | 7
TVA CBM Out W Sales | TVA | DUKE | 264.6429 | 264.6429 | 10000 | 9 |  |  | 8 | 8
TVA CBM Out W Sales | TVA | DUKE | 264.6429 | 264.6429 | 10000 | 9 |  |  | 9 | 9
TVA CBM Out W Sales | TVA | DUKE | 264.6429 | 264.6429 | 10000 | 9 |  |  | 10 | 10
TVA CBM Out W Sales | TVA | DUKE | 285 | 60 | 10000 | 9 |  |  | 11 | 11
TVA CBM Out W Sales | TVA | DUKE | 285 | 60 | 10000 | 9 |  |  | 12 | 12
TVA CBM Out W Sales | TVA | DUKE | 570 | 120 | 10000 | 10 |  |  | 1 | 1
TVA CBM Out W Sales | TVA | DUKE | 570 | 120 | 10000 | 10 |  |  | 2 | 2
TVA CBM Out W Sales | TVA | DUKE | 570 | 120 | 10000 | 10 |  |  | 3 | 3
TVA CBM Out W Sales | TVA | DUKE | 285 | 285 | 10000 | 10 |  |  | 4 | 4
TVA CBM Out W Sales | TVA | DUKE | 285 | 285 | 10000 | 10 |  |  | 5 | 5
TVA CBM Out W Sales | TVA | DUKE | 285 | 285 | 10000 | 10 |  |  | 6 | 6
TVA CBM Out W Sales | TVA | DUKE | 285 | 285 | 10000 | 10 |  |  | 7 | 7
TVA CBM Out W Sales | TVA | DUKE | 285 | 285 | 10000 | 10 |  |  | 8 | 8
TVA CBM Out W Sales | TVA | DUKE | 285 | 285 | 10000 | 10 |  |  | 9 | 9
TVA CBM Out W Sales | TVA | DUKE | 285 | 285 | 10000 | 10 |  |  | 10 | 10
TVA CBM Out W Sales | TVA | DUKE | 570 | 120 | 10000 | 10 |  |  | 11 | 11
TVA CBM Out W Sales | TVA | DUKE | 570 | 120 | 10000 | 10 |  |  | 12 | 12
TVA CBM Out W Sales | TVA | DUKE | 285 | 60 | 10000 | 11 |  |  | 1 | 1
TVA CBM Out W Sales | TVA | DUKE | 285 | 60 | 10000 | 11 |  |  | 2 | 2
TVA CBM Out W Sales | TVA | DUKE | 285 | 60 | 10000 | 11 |  |  | 3 | 3
TVA CBM Out W Sales | TVA | DUKE | 285 | 285 | 10000 | 11 |  |  | 4 | 4
TVA CBM Out W Sales | TVA | DUKE | 285 | 285 | 10000 | 11 |  |  | 5 | 5
TVA CBM Out W Sales | TVA | DUKE | 285 | 285 | 10000 | 11 |  |  | 6 | 6
TVA CBM Out W Sales | TVA | DUKE | 285 | 285 | 10000 | 11 |  |  | 7 | 7
TVA CBM Out W Sales | TVA | DUKE | 285 | 285 | 10000 | 11 |  |  | 8 | 8
TVA CBM Out W Sales | TVA | DUKE | 285 | 285 | 10000 | 11 |  |  | 9 | 9
TVA CBM Out W Sales | TVA | DUKE | 285 | 285 | 10000 | 11 |  |  | 10 | 10
TVA CBM Out W Sales | TVA | DUKE | 285 | 60 | 10000 | 11 |  |  | 11 | 11
TVA CBM Out W Sales | TVA | DUKE | 285 | 60 | 10000 | 11 |  |  | 12 | 12
TVA CBM Out W Sales | TVA | DUKE | 285 | 60 | 10000 | 12 |  |  | 1 | 1
TVA CBM Out W Sales | TVA | DUKE | 285 | 60 | 10000 | 12 |  |  | 2 | 2
TVA CBM Out W Sales | TVA | DUKE | 285 | 60 | 10000 | 12 |  |  | 3 | 3
TVA CBM Out W Sales | TVA | DUKE | 285 | 285 | 10000 | 12 |  |  | 4 | 4
TVA CBM Out W Sales | TVA | DUKE | 285 | 285 | 10000 | 12 |  |  | 5 | 5
TVA CBM Out W Sales | TVA | DUKE | 285 | 285 | 10000 | 12 |  |  | 6 | 6
TVA CBM Out W Sales | TVA | DUKE | 285 | 285 | 10000 | 12 |  |  | 7 | 7
TVA CBM Out W Sales | TVA | DUKE | 285 | 285 | 10000 | 12 |  |  | 8 | 8
TVA CBM Out W Sales | TVA | DUKE | 285 | 285 | 10000 | 12 |  |  | 9 | 9
TVA CBM Out W Sales | TVA | DUKE | 285 | 285 | 10000 | 12 |  |  | 10 | 10
TVA CBM Out W Sales | TVA | DUKE | 285 | 60 | 10000 | 12 |  |  | 11 | 11
TVA CBM Out W Sales | TVA | DUKE | 285 | 60 | 10000 | 12 |  |  | 12 | 12
TVA CBM Out W Sales | TVA | DUKE | 285 | 60 | 10000 | 13 |  |  | 1 | 1
TVA CBM Out W Sales | TVA | DUKE | 285 | 60 | 10000 | 13 |  |  | 2 | 2
TVA CBM Out W Sales | TVA | DUKE | 285 | 60 | 10000 | 13 |  |  | 3 | 3
TVA CBM Out W Sales | TVA | DUKE | 285 | 285 | 10000 | 13 |  |  | 4 | 4
TVA CBM Out W Sales | TVA | DUKE | 285 | 285 | 10000 | 13 |  |  | 5 | 5
TVA CBM Out W Sales | TVA | DUKE | 285 | 285 | 10000 | 13 |  |  | 6 | 6
TVA CBM Out W Sales | TVA | DUKE | 285 | 285 | 10000 | 13 |  |  | 7 | 7
TVA CBM Out W Sales | TVA | DUKE | 285 | 285 | 10000 | 13 |  |  | 8 | 8
TVA CBM Out W Sales | TVA | DUKE | 285 | 285 | 10000 | 13 |  |  | 9 | 9
TVA CBM Out W Sales | TVA | DUKE | 285 | 285 | 10000 | 13 |  |  | 10 | 10
TVA CBM Out W Sales | TVA | DUKE | 285 | 60 | 10000 | 13 |  |  | 11 | 11
TVA CBM Out W Sales | TVA | DUKE | 285 | 60 | 10000 | 13 |  |  | 12 | 12
TVA CBM Out W Sales | TVA | DUKE | 519.9708 | 109.4675 | 10000 | 14 |  |  | 1 | 1
TVA CBM Out W Sales | TVA | DUKE | 519.9708 | 109.4675 | 10000 | 14 |  |  | 2 | 2
TVA CBM Out W Sales | TVA | DUKE | 519.9708 | 109.4675 | 10000 | 14 |  |  | 3 | 3
TVA CBM Out W Sales | TVA | DUKE | 269.4953 | 269.4953 | 10000 | 14 |  |  | 4 | 4
TVA CBM Out W Sales | TVA | DUKE | 269.4953 | 269.4953 | 10000 | 14 |  |  | 5 | 5
TVA CBM Out W Sales | TVA | DUKE | 269.4953 | 269.4953 | 10000 | 14 |  |  | 6 | 6
TVA CBM Out W Sales | TVA | DUKE | 269.4953 | 269.4953 | 10000 | 14 |  |  | 7 | 7
TVA CBM Out W Sales | TVA | DUKE | 269.4953 | 269.4953 | 10000 | 14 |  |  | 8 | 8
TVA CBM Out W Sales | TVA | DUKE | 269.4953 | 269.4953 | 10000 | 14 |  |  | 9 | 9
TVA CBM Out W Sales | TVA | DUKE | 269.4953 | 269.4953 | 10000 | 14 |  |  | 10 | 10
TVA CBM Out W Sales | TVA | DUKE | 519.9708 | 109.4675 | 10000 | 14 |  |  | 11 | 11
TVA CBM Out W Sales | TVA | DUKE | 519.9708 | 109.4675 | 10000 | 14 |  |  | 12 | 12
TVA CBM Out W Sales | TVA | DUKE | 370 | 77.8947 | 10000 | 15 |  |  | 1 | 1
TVA CBM Out W Sales | TVA | DUKE | 370 | 77.8947 | 10000 | 15 |  |  | 2 | 2
TVA CBM Out W Sales | TVA | DUKE | 370 | 77.8947 | 10000 | 15 |  |  | 3 | 3
TVA CBM Out W Sales | TVA | DUKE | 222.2154 | 222.2154 | 10000 | 15 |  |  | 4 | 4
TVA CBM Out W Sales | TVA | DUKE | 222.2154 | 222.2154 | 10000 | 15 |  |  | 5 | 5
TVA CBM Out W Sales | TVA | DUKE | 222.2154 | 222.2154 | 10000 | 15 |  |  | 6 | 6
TVA CBM Out W Sales | TVA | DUKE | 222.2154 | 222.2154 | 10000 | 15 |  |  | 7 | 7
TVA CBM Out W Sales | TVA | DUKE | 222.2154 | 222.2154 | 10000 | 15 |  |  | 8 | 8
TVA CBM Out W Sales | TVA | DUKE | 222.2154 | 222.2154 | 10000 | 15 |  |  | 9 | 9
TVA CBM Out W Sales | TVA | DUKE | 222.2154 | 222.2154 | 10000 | 15 |  |  | 10 | 10
TVA CBM Out W Sales | TVA | DUKE | 370 | 77.8947 | 10000 | 15 |  |  | 11 | 11
TVA CBM Out W Sales | TVA | DUKE | 370 | 77.8947 | 10000 | 15 |  |  | 12 | 12
TVA CBM Out W Sales | TVA | DUKE | 285 | 60 | 10000 | 16 |  |  | 1 | 1
TVA CBM Out W Sales | TVA | DUKE | 285 | 60 | 10000 | 16 |  |  | 2 | 2
TVA CBM Out W Sales | TVA | DUKE | 285 | 60 | 10000 | 16 |  |  | 3 | 3
TVA CBM Out W Sales | TVA | DUKE | 274.8675 | 274.8675 | 10000 | 16 |  |  | 4 | 4
TVA CBM Out W Sales | TVA | DUKE | 274.8675 | 274.8675 | 10000 | 16 |  |  | 5 | 5
TVA CBM Out W Sales | TVA | DUKE | 274.8675 | 274.8675 | 10000 | 16 |  |  | 6 | 6
TVA CBM Out W Sales | TVA | DUKE | 274.8675 | 274.8675 | 10000 | 16 |  |  | 7 | 7
TVA CBM Out W Sales | TVA | DUKE | 274.8675 | 274.8675 | 10000 | 16 |  |  | 8 | 8
TVA CBM Out W Sales | TVA | DUKE | 274.8675 | 274.8675 | 10000 | 16 |  |  | 9 | 9
TVA CBM Out W Sales | TVA | DUKE | 274.8675 | 274.8675 | 10000 | 16 |  |  | 10 | 10
TVA CBM Out W Sales | TVA | DUKE | 285 | 60 | 10000 | 16 |  |  | 11 | 11
TVA CBM Out W Sales | TVA | DUKE | 285 | 60 | 10000 | 16 |  |  | 12 | 12
TVA CBM Out W Sales | TVA | DUKE | 285 | 285 | 10000 | 17 |  |  | 4 | 4
TVA CBM Out W Sales | TVA | DUKE | 285 | 285 | 10000 | 17 |  |  | 5 | 5
TVA CBM Out W Sales | TVA | DUKE | 285 | 285 | 10000 | 17 |  |  | 6 | 6
TVA CBM Out W Sales | TVA | DUKE | 285 | 285 | 10000 | 17 |  |  | 7 | 7
TVA CBM Out W Sales | TVA | DUKE | 285 | 285 | 10000 | 17 |  |  | 8 | 8
TVA CBM Out W Sales | TVA | DUKE | 285 | 285 | 10000 | 17 |  |  | 9 | 9
TVA CBM Out W Sales | TVA | DUKE | 285 | 285 | 10000 | 17 |  |  | 10 | 10
TVA CBM Out W Sales | TVA | DUKE | 285 | 285 | 10000 | 18 |  |  | 4 | 4
TVA CBM Out W Sales | TVA | DUKE | 285 | 285 | 10000 | 18 |  |  | 5 | 5
TVA CBM Out W Sales | TVA | DUKE | 285 | 285 | 10000 | 18 |  |  | 6 | 6
TVA CBM Out W Sales | TVA | DUKE | 285 | 285 | 10000 | 18 |  |  | 7 | 7
TVA CBM Out W Sales | TVA | DUKE | 285 | 285 | 10000 | 18 |  |  | 8 | 8
TVA CBM Out W Sales | TVA | DUKE | 285 | 285 | 10000 | 18 |  |  | 9 | 9
TVA CBM Out W Sales | TVA | DUKE | 285 | 285 | 10000 | 18 |  |  | 10 | 10
TVA CBM Out W Sales | TVA | DUKE | 266.9138 | 266.9138 | 10000 | 19 |  |  | 4 | 4
TVA CBM Out W Sales | TVA | DUKE | 266.9138 | 266.9138 | 10000 | 19 |  |  | 5 | 5
TVA CBM Out W Sales | TVA | DUKE | 266.9138 | 266.9138 | 10000 | 19 |  |  | 6 | 6
TVA CBM Out W Sales | TVA | DUKE | 266.9138 | 266.9138 | 10000 | 19 |  |  | 7 | 7
TVA CBM Out W Sales | TVA | DUKE | 266.9138 | 266.9138 | 10000 | 19 |  |  | 8 | 8
TVA CBM Out W Sales | TVA | DUKE | 266.9138 | 266.9138 | 10000 | 19 |  |  | 9 | 9
TVA CBM Out W Sales | TVA | DUKE | 266.9138 | 266.9138 | 10000 | 19 |  |  | 10 | 10
TVA CBM Out W Sales | TVA | LGEE | 0 | 0 | 10000 | 1 |  |  | 1 | 1
TVA CBM Out W Sales | TVA | LGEE | 0 | 0 | 10000 | 1 |  |  | 2 | 2
TVA CBM Out W Sales | TVA | LGEE | 0 | 0 | 10000 | 1 |  |  | 3 | 3
TVA CBM Out W Sales | TVA | LGEE | 0 | 0 | 10000 | 1 |  |  | 4 | 4
TVA CBM Out W Sales | TVA | LGEE | 0 | 0 | 10000 | 1 |  |  | 5 | 5
TVA CBM Out W Sales | TVA | LGEE | 0 | 0 | 10000 | 1 |  |  | 6 | 6
TVA CBM Out W Sales | TVA | LGEE | 0 | 0 | 10000 | 1 |  |  | 7 | 7
TVA CBM Out W Sales | TVA | LGEE | 0 | 0 | 10000 | 1 |  |  | 8 | 8
TVA CBM Out W Sales | TVA | LGEE | 0 | 0 | 10000 | 1 |  |  | 9 | 9
TVA CBM Out W Sales | TVA | LGEE | 0 | 0 | 10000 | 1 |  |  | 10 | 10
TVA CBM Out W Sales | TVA | LGEE | 0 | 0 | 10000 | 1 |  |  | 11 | 11
TVA CBM Out W Sales | TVA | LGEE | 0 | 0 | 10000 | 1 |  |  | 12 | 12
TVA CBM Out W Sales | TVA | LGEE | 240 | 131.8681 | 10000 | 2 |  |  | 1 | 1
TVA CBM Out W Sales | TVA | LGEE | 240 | 131.8681 | 10000 | 2 |  |  | 2 | 2
TVA CBM Out W Sales | TVA | LGEE | 240 | 131.8681 | 10000 | 2 |  |  | 3 | 3
TVA CBM Out W Sales | TVA | LGEE | 0 | 0 | 10000 | 2 |  |  | 4 | 4
TVA CBM Out W Sales | TVA | LGEE | 0 | 0 | 10000 | 2 |  |  | 5 | 5
TVA CBM Out W Sales | TVA | LGEE | 0 | 0 | 10000 | 2 |  |  | 6 | 6
TVA CBM Out W Sales | TVA | LGEE | 0 | 0 | 10000 | 2 |  |  | 7 | 7
TVA CBM Out W Sales | TVA | LGEE | 0 | 0 | 10000 | 2 |  |  | 8 | 8
TVA CBM Out W Sales | TVA | LGEE | 0 | 0 | 10000 | 2 |  |  | 9 | 9
TVA CBM Out W Sales | TVA | LGEE | 0 | 0 | 10000 | 2 |  |  | 10 | 10
TVA CBM Out W Sales | TVA | LGEE | 240 | 131.8681 | 10000 | 2 |  |  | 11 | 11
TVA CBM Out W Sales | TVA | LGEE | 240 | 131.8681 | 10000 | 2 |  |  | 12 | 12
TVA CBM Out W Sales | TVA | LGEE | 496.6375 | 272.8777 | 10000 | 3 |  |  | 1 | 1
TVA CBM Out W Sales | TVA | LGEE | 496.6375 | 272.8777 | 10000 | 3 |  |  | 2 | 2
TVA CBM Out W Sales | TVA | LGEE | 496.6375 | 272.8777 | 10000 | 3 |  |  | 3 | 3
TVA CBM Out W Sales | TVA | LGEE | 0 | 0 | 10000 | 3 |  |  | 4 | 4
TVA CBM Out W Sales | TVA | LGEE | 0 | 0 | 10000 | 3 |  |  | 5 | 5
TVA CBM Out W Sales | TVA | LGEE | 0 | 0 | 10000 | 3 |  |  | 6 | 6
TVA CBM Out W Sales | TVA | LGEE | 0 | 0 | 10000 | 3 |  |  | 7 | 7
TVA CBM Out W Sales | TVA | LGEE | 0 | 0 | 10000 | 3 |  |  | 8 | 8
TVA CBM Out W Sales | TVA | LGEE | 0 | 0 | 10000 | 3 |  |  | 9 | 9
TVA CBM Out W Sales | TVA | LGEE | 0 | 0 | 10000 | 3 |  |  | 10 | 10
TVA CBM Out W Sales | TVA | LGEE | 496.6375 | 272.8777 | 10000 | 3 |  |  | 11 | 11
TVA CBM Out W Sales | TVA | LGEE | 496.6375 | 272.8777 | 10000 | 3 |  |  | 12 | 12
TVA CBM Out W Sales | TVA | LGEE | 575.4514 | 316.1821 | 10000 | 4 |  |  | 1 | 1
TVA CBM Out W Sales | TVA | LGEE | 575.4514 | 316.1821 | 10000 | 4 |  |  | 2 | 2
TVA CBM Out W Sales | TVA | LGEE | 575.4514 | 316.1821 | 10000 | 4 |  |  | 3 | 3
TVA CBM Out W Sales | TVA | LGEE | 0 | 0 | 10000 | 4 |  |  | 4 | 4
TVA CBM Out W Sales | TVA | LGEE | 0 | 0 | 10000 | 4 |  |  | 5 | 5
TVA CBM Out W Sales | TVA | LGEE | 0 | 0 | 10000 | 4 |  |  | 6 | 6
TVA CBM Out W Sales | TVA | LGEE | 0 | 0 | 10000 | 4 |  |  | 7 | 7
TVA CBM Out W Sales | TVA | LGEE | 0 | 0 | 10000 | 4 |  |  | 8 | 8
TVA CBM Out W Sales | TVA | LGEE | 0 | 0 | 10000 | 4 |  |  | 9 | 9
TVA CBM Out W Sales | TVA | LGEE | 0 | 0 | 10000 | 4 |  |  | 10 | 10
TVA CBM Out W Sales | TVA | LGEE | 575.4514 | 316.1821 | 10000 | 4 |  |  | 11 | 11
TVA CBM Out W Sales | TVA | LGEE | 575.4514 | 316.1821 | 10000 | 4 |  |  | 12 | 12
TVA CBM Out W Sales | TVA | LGEE | 244.0115 | 134.0723 | 10000 | 5 |  |  | 1 | 1
TVA CBM Out W Sales | TVA | LGEE | 244.0115 | 134.0723 | 10000 | 5 |  |  | 2 | 2
TVA CBM Out W Sales | TVA | LGEE | 244.0115 | 134.0723 | 10000 | 5 |  |  | 3 | 3
TVA CBM Out W Sales | TVA | LGEE | 0 | 0 | 10000 | 5 |  |  | 4 | 4
TVA CBM Out W Sales | TVA | LGEE | 0 | 0 | 10000 | 5 |  |  | 5 | 5
TVA CBM Out W Sales | TVA | LGEE | 0 | 0 | 10000 | 5 |  |  | 6 | 6
TVA CBM Out W Sales | TVA | LGEE | 0 | 0 | 10000 | 5 |  |  | 7 | 7
TVA CBM Out W Sales | TVA | LGEE | 0 | 0 | 10000 | 5 |  |  | 8 | 8
TVA CBM Out W Sales | TVA | LGEE | 0 | 0 | 10000 | 5 |  |  | 9 | 9
TVA CBM Out W Sales | TVA | LGEE | 0 | 0 | 10000 | 5 |  |  | 10 | 10
TVA CBM Out W Sales | TVA | LGEE | 244.0115 | 134.0723 | 10000 | 5 |  |  | 11 | 11
TVA CBM Out W Sales | TVA | LGEE | 244.0115 | 134.0723 | 10000 | 5 |  |  | 12 | 12
TVA CBM Out W Sales | TVA | LGEE | 0 | 0 | 10000 | 6 |  |  | 1 | 1
TVA CBM Out W Sales | TVA | LGEE | 0 | 0 | 10000 | 6 |  |  | 2 | 2
TVA CBM Out W Sales | TVA | LGEE | 0 | 0 | 10000 | 6 |  |  | 3 | 3
TVA CBM Out W Sales | TVA | LGEE | 0 | 0 | 10000 | 6 |  |  | 4 | 4
TVA CBM Out W Sales | TVA | LGEE | 0 | 0 | 10000 | 6 |  |  | 5 | 5
TVA CBM Out W Sales | TVA | LGEE | 0 | 0 | 10000 | 6 |  |  | 6 | 6
TVA CBM Out W Sales | TVA | LGEE | 0 | 0 | 10000 | 6 |  |  | 7 | 7
TVA CBM Out W Sales | TVA | LGEE | 0 | 0 | 10000 | 6 |  |  | 8 | 8
TVA CBM Out W Sales | TVA | LGEE | 0 | 0 | 10000 | 6 |  |  | 9 | 9
TVA CBM Out W Sales | TVA | LGEE | 0 | 0 | 10000 | 6 |  |  | 10 | 10
TVA CBM Out W Sales | TVA | LGEE | 0 | 0 | 10000 | 6 |  |  | 11 | 11
TVA CBM Out W Sales | TVA | LGEE | 0 | 0 | 10000 | 6 |  |  | 12 | 12
TVA CBM Out W Sales | TVA | LGEE | 0 | 0 | 10000 | 7 |  |  | 1 | 1
TVA CBM Out W Sales | TVA | LGEE | 0 | 0 | 10000 | 7 |  |  | 2 | 2
TVA CBM Out W Sales | TVA | LGEE | 0 | 0 | 10000 | 7 |  |  | 3 | 3
TVA CBM Out W Sales | TVA | LGEE | 0 | 0 | 10000 | 7 |  |  | 4 | 4
TVA CBM Out W Sales | TVA | LGEE | 0 | 0 | 10000 | 7 |  |  | 5 | 5
TVA CBM Out W Sales | TVA | LGEE | 0 | 0 | 10000 | 7 |  |  | 6 | 6
TVA CBM Out W Sales | TVA | LGEE | 0 | 0 | 10000 | 7 |  |  | 7 | 7
TVA CBM Out W Sales | TVA | LGEE | 0 | 0 | 10000 | 7 |  |  | 8 | 8
TVA CBM Out W Sales | TVA | LGEE | 0 | 0 | 10000 | 7 |  |  | 9 | 9
TVA CBM Out W Sales | TVA | LGEE | 0 | 0 | 10000 | 7 |  |  | 10 | 10
TVA CBM Out W Sales | TVA | LGEE | 0 | 0 | 10000 | 7 |  |  | 11 | 11
TVA CBM Out W Sales | TVA | LGEE | 0 | 0 | 10000 | 7 |  |  | 12 | 12
TVA CBM Out W Sales | TVA | LGEE | 235 | 129.1209 | 10000 | 8 |  |  | 1 | 1
TVA CBM Out W Sales | TVA | LGEE | 235 | 129.1209 | 10000 | 8 |  |  | 2 | 2
TVA CBM Out W Sales | TVA | LGEE | 235 | 129.1209 | 10000 | 8 |  |  | 3 | 3
TVA CBM Out W Sales | TVA | LGEE | 0 | 0 | 10000 | 8 |  |  | 4 | 4
TVA CBM Out W Sales | TVA | LGEE | 0 | 0 | 10000 | 8 |  |  | 5 | 5
TVA CBM Out W Sales | TVA | LGEE | 0 | 0 | 10000 | 8 |  |  | 6 | 6
TVA CBM Out W Sales | TVA | LGEE | 0 | 0 | 10000 | 8 |  |  | 7 | 7
TVA CBM Out W Sales | TVA | LGEE | 0 | 0 | 10000 | 8 |  |  | 8 | 8
TVA CBM Out W Sales | TVA | LGEE | 0 | 0 | 10000 | 8 |  |  | 9 | 9
TVA CBM Out W Sales | TVA | LGEE | 0 | 0 | 10000 | 8 |  |  | 10 | 10
TVA CBM Out W Sales | TVA | LGEE | 235 | 129.1209 | 10000 | 8 |  |  | 11 | 11
TVA CBM Out W Sales | TVA | LGEE | 235 | 129.1209 | 10000 | 8 |  |  | 12 | 12
TVA CBM Out W Sales | TVA | LGEE | 535 | 293.9561 | 10000 | 9 |  |  | 1 | 1
TVA CBM Out W Sales | TVA | LGEE | 535 | 293.9561 | 10000 | 9 |  |  | 2 | 2
TVA CBM Out W Sales | TVA | LGEE | 535 | 293.9561 | 10000 | 9 |  |  | 3 | 3
TVA CBM Out W Sales | TVA | LGEE | 185.7143 | 185.7143 | 10000 | 9 |  |  | 4 | 4
TVA CBM Out W Sales | TVA | LGEE | 185.7143 | 185.7143 | 10000 | 9 |  |  | 5 | 5
TVA CBM Out W Sales | TVA | LGEE | 185.7143 | 185.7143 | 10000 | 9 |  |  | 6 | 6
TVA CBM Out W Sales | TVA | LGEE | 185.7143 | 185.7143 | 10000 | 9 |  |  | 7 | 7
TVA CBM Out W Sales | TVA | LGEE | 185.7143 | 185.7143 | 10000 | 9 |  |  | 8 | 8
TVA CBM Out W Sales | TVA | LGEE | 185.7143 | 185.7143 | 10000 | 9 |  |  | 9 | 9
TVA CBM Out W Sales | TVA | LGEE | 185.7143 | 185.7143 | 10000 | 9 |  |  | 10 | 10
TVA CBM Out W Sales | TVA | LGEE | 535 | 293.9561 | 10000 | 9 |  |  | 11 | 11
TVA CBM Out W Sales | TVA | LGEE | 535 | 293.9561 | 10000 | 9 |  |  | 12 | 12
TVA CBM Out W Sales | TVA | LGEE | 535 | 293.9561 | 10000 | 10 |  |  | 1 | 1
TVA CBM Out W Sales | TVA | LGEE | 535 | 293.9561 | 10000 | 10 |  |  | 2 | 2
TVA CBM Out W Sales | TVA | LGEE | 535 | 293.9561 | 10000 | 10 |  |  | 3 | 3
TVA CBM Out W Sales | TVA | LGEE | 200 | 200 | 10000 | 10 |  |  | 4 | 4
TVA CBM Out W Sales | TVA | LGEE | 200 | 200 | 10000 | 10 |  |  | 5 | 5
TVA CBM Out W Sales | TVA | LGEE | 200 | 200 | 10000 | 10 |  |  | 6 | 6
TVA CBM Out W Sales | TVA | LGEE | 200 | 200 | 10000 | 10 |  |  | 7 | 7
TVA CBM Out W Sales | TVA | LGEE | 200 | 200 | 10000 | 10 |  |  | 8 | 8
TVA CBM Out W Sales | TVA | LGEE | 200 | 200 | 10000 | 10 |  |  | 9 | 9
TVA CBM Out W Sales | TVA | LGEE | 200 | 200 | 10000 | 10 |  |  | 10 | 10
TVA CBM Out W Sales | TVA | LGEE | 535 | 293.9561 | 10000 | 10 |  |  | 11 | 11
TVA CBM Out W Sales | TVA | LGEE | 535 | 293.9561 | 10000 | 10 |  |  | 12 | 12
TVA CBM Out W Sales | TVA | LGEE | 535 | 293.9561 | 10000 | 11 |  |  | 1 | 1
TVA CBM Out W Sales | TVA | LGEE | 535 | 293.9561 | 10000 | 11 |  |  | 2 | 2
TVA CBM Out W Sales | TVA | LGEE | 535 | 293.9561 | 10000 | 11 |  |  | 3 | 3
TVA CBM Out W Sales | TVA | LGEE | 200 | 200 | 10000 | 11 |  |  | 4 | 4
TVA CBM Out W Sales | TVA | LGEE | 200 | 200 | 10000 | 11 |  |  | 5 | 5
TVA CBM Out W Sales | TVA | LGEE | 200 | 200 | 10000 | 11 |  |  | 6 | 6
TVA CBM Out W Sales | TVA | LGEE | 200 | 200 | 10000 | 11 |  |  | 7 | 7
TVA CBM Out W Sales | TVA | LGEE | 200 | 200 | 10000 | 11 |  |  | 8 | 8
TVA CBM Out W Sales | TVA | LGEE | 200 | 200 | 10000 | 11 |  |  | 9 | 9
TVA CBM Out W Sales | TVA | LGEE | 200 | 200 | 10000 | 11 |  |  | 10 | 10
TVA CBM Out W Sales | TVA | LGEE | 535 | 293.9561 | 10000 | 11 |  |  | 11 | 11
TVA CBM Out W Sales | TVA | LGEE | 535 | 293.9561 | 10000 | 11 |  |  | 12 | 12
TVA CBM Out W Sales | TVA | LGEE | 535 | 293.9561 | 10000 | 12 |  |  | 1 | 1
TVA CBM Out W Sales | TVA | LGEE | 535 | 293.9561 | 10000 | 12 |  |  | 2 | 2
TVA CBM Out W Sales | TVA | LGEE | 535 | 293.9561 | 10000 | 12 |  |  | 3 | 3
TVA CBM Out W Sales | TVA | LGEE | 200 | 200 | 10000 | 12 |  |  | 4 | 4
TVA CBM Out W Sales | TVA | LGEE | 200 | 200 | 10000 | 12 |  |  | 5 | 5
TVA CBM Out W Sales | TVA | LGEE | 200 | 200 | 10000 | 12 |  |  | 6 | 6
TVA CBM Out W Sales | TVA | LGEE | 200 | 200 | 10000 | 12 |  |  | 7 | 7
TVA CBM Out W Sales | TVA | LGEE | 200 | 200 | 10000 | 12 |  |  | 8 | 8
TVA CBM Out W Sales | TVA | LGEE | 200 | 200 | 10000 | 12 |  |  | 9 | 9
TVA CBM Out W Sales | TVA | LGEE | 200 | 200 | 10000 | 12 |  |  | 10 | 10
TVA CBM Out W Sales | TVA | LGEE | 535 | 293.9561 | 10000 | 12 |  |  | 11 | 11
TVA CBM Out W Sales | TVA | LGEE | 535 | 293.9561 | 10000 | 12 |  |  | 12 | 12
TVA CBM Out W Sales | TVA | LGEE | 535 | 293.9561 | 10000 | 13 |  |  | 1 | 1
TVA CBM Out W Sales | TVA | LGEE | 535 | 293.9561 | 10000 | 13 |  |  | 2 | 2
TVA CBM Out W Sales | TVA | LGEE | 535 | 293.9561 | 10000 | 13 |  |  | 3 | 3
TVA CBM Out W Sales | TVA | LGEE | 200 | 200 | 10000 | 13 |  |  | 4 | 4
TVA CBM Out W Sales | TVA | LGEE | 200 | 200 | 10000 | 13 |  |  | 5 | 5
TVA CBM Out W Sales | TVA | LGEE | 200 | 200 | 10000 | 13 |  |  | 6 | 6
TVA CBM Out W Sales | TVA | LGEE | 200 | 200 | 10000 | 13 |  |  | 7 | 7
TVA CBM Out W Sales | TVA | LGEE | 200 | 200 | 10000 | 13 |  |  | 8 | 8
TVA CBM Out W Sales | TVA | LGEE | 200 | 200 | 10000 | 13 |  |  | 9 | 9
TVA CBM Out W Sales | TVA | LGEE | 200 | 200 | 10000 | 13 |  |  | 10 | 10
TVA CBM Out W Sales | TVA | LGEE | 535 | 293.9561 | 10000 | 13 |  |  | 11 | 11
TVA CBM Out W Sales | TVA | LGEE | 535 | 293.9561 | 10000 | 13 |  |  | 12 | 12
TVA CBM Out W Sales | TVA | LGEE | 0 | 0 | 10000 | 14 |  |  | 1 | 1
TVA CBM Out W Sales | TVA | LGEE | 0 | 0 | 10000 | 14 |  |  | 2 | 2
TVA CBM Out W Sales | TVA | LGEE | 0 | 0 | 10000 | 14 |  |  | 3 | 3
TVA CBM Out W Sales | TVA | LGEE | 189.1195 | 189.1195 | 10000 | 14 |  |  | 4 | 4
TVA CBM Out W Sales | TVA | LGEE | 189.1195 | 189.1195 | 10000 | 14 |  |  | 5 | 5
TVA CBM Out W Sales | TVA | LGEE | 189.1195 | 189.1195 | 10000 | 14 |  |  | 6 | 6
TVA CBM Out W Sales | TVA | LGEE | 189.1195 | 189.1195 | 10000 | 14 |  |  | 7 | 7
TVA CBM Out W Sales | TVA | LGEE | 189.1195 | 189.1195 | 10000 | 14 |  |  | 8 | 8
TVA CBM Out W Sales | TVA | LGEE | 189.1195 | 189.1195 | 10000 | 14 |  |  | 9 | 9
TVA CBM Out W Sales | TVA | LGEE | 189.1195 | 189.1195 | 10000 | 14 |  |  | 10 | 10
TVA CBM Out W Sales | TVA | LGEE | 0 | 0 | 10000 | 14 |  |  | 11 | 11
TVA CBM Out W Sales | TVA | LGEE | 0 | 0 | 10000 | 14 |  |  | 12 | 12
TVA CBM Out W Sales | TVA | LGEE | 0 | 0 | 10000 | 15 |  |  | 1 | 1
TVA CBM Out W Sales | TVA | LGEE | 0 | 0 | 10000 | 15 |  |  | 2 | 2
TVA CBM Out W Sales | TVA | LGEE | 0 | 0 | 10000 | 15 |  |  | 3 | 3
TVA CBM Out W Sales | TVA | LGEE | 189.1195 | 189.1195 | 10000 | 15 |  |  | 4 | 4
TVA CBM Out W Sales | TVA | LGEE | 189.1195 | 189.1195 | 10000 | 15 |  |  | 5 | 5
TVA CBM Out W Sales | TVA | LGEE | 189.1195 | 189.1195 | 10000 | 15 |  |  | 6 | 6
TVA CBM Out W Sales | TVA | LGEE | 189.1195 | 189.1195 | 10000 | 15 |  |  | 7 | 7
TVA CBM Out W Sales | TVA | LGEE | 189.1195 | 189.1195 | 10000 | 15 |  |  | 8 | 8
TVA CBM Out W Sales | TVA | LGEE | 189.1195 | 189.1195 | 10000 | 15 |  |  | 9 | 9
TVA CBM Out W Sales | TVA | LGEE | 189.1195 | 189.1195 | 10000 | 15 |  |  | 10 | 10
TVA CBM Out W Sales | TVA | LGEE | 0 | 0 | 10000 | 15 |  |  | 11 | 11
TVA CBM Out W Sales | TVA | LGEE | 0 | 0 | 10000 | 15 |  |  | 12 | 12
TVA CBM Out W Sales | TVA | LGEE | 0 | 0 | 10000 | 16 |  |  | 1 | 1
TVA CBM Out W Sales | TVA | LGEE | 0 | 0 | 10000 | 16 |  |  | 2 | 2
TVA CBM Out W Sales | TVA | LGEE | 0 | 0 | 10000 | 16 |  |  | 3 | 3
TVA CBM Out W Sales | TVA | LGEE | 192.8894 | 192.8894 | 10000 | 16 |  |  | 4 | 4
TVA CBM Out W Sales | TVA | LGEE | 192.8894 | 192.8894 | 10000 | 16 |  |  | 5 | 5
TVA CBM Out W Sales | TVA | LGEE | 192.8894 | 192.8894 | 10000 | 16 |  |  | 6 | 6
TVA CBM Out W Sales | TVA | LGEE | 192.8894 | 192.8894 | 10000 | 16 |  |  | 7 | 7
TVA CBM Out W Sales | TVA | LGEE | 192.8894 | 192.8894 | 10000 | 16 |  |  | 8 | 8
TVA CBM Out W Sales | TVA | LGEE | 192.8894 | 192.8894 | 10000 | 16 |  |  | 9 | 9
TVA CBM Out W Sales | TVA | LGEE | 192.8894 | 192.8894 | 10000 | 16 |  |  | 10 | 10
TVA CBM Out W Sales | TVA | LGEE | 0 | 0 | 10000 | 16 |  |  | 11 | 11
TVA CBM Out W Sales | TVA | LGEE | 0 | 0 | 10000 | 16 |  |  | 12 | 12
TVA CBM Out W Sales | TVA | LGEE | 200 | 200 | 10000 | 17 |  |  | 4 | 4
TVA CBM Out W Sales | TVA | LGEE | 200 | 200 | 10000 | 17 |  |  | 5 | 5
TVA CBM Out W Sales | TVA | LGEE | 200 | 200 | 10000 | 17 |  |  | 6 | 6
TVA CBM Out W Sales | TVA | LGEE | 200 | 200 | 10000 | 17 |  |  | 7 | 7
TVA CBM Out W Sales | TVA | LGEE | 200 | 200 | 10000 | 17 |  |  | 8 | 8
TVA CBM Out W Sales | TVA | LGEE | 200 | 200 | 10000 | 17 |  |  | 9 | 9
TVA CBM Out W Sales | TVA | LGEE | 200 | 200 | 10000 | 17 |  |  | 10 | 10
TVA CBM Out W Sales | TVA | LGEE | 0 | 0 | 10000 | 18 |  |  | 4 | 4
TVA CBM Out W Sales | TVA | LGEE | 0 | 0 | 10000 | 18 |  |  | 5 | 5
TVA CBM Out W Sales | TVA | LGEE | 0 | 0 | 10000 | 18 |  |  | 6 | 6
TVA CBM Out W Sales | TVA | LGEE | 0 | 0 | 10000 | 18 |  |  | 7 | 7
TVA CBM Out W Sales | TVA | LGEE | 0 | 0 | 10000 | 18 |  |  | 8 | 8
TVA CBM Out W Sales | TVA | LGEE | 0 | 0 | 10000 | 18 |  |  | 9 | 9
TVA CBM Out W Sales | TVA | LGEE | 0 | 0 | 10000 | 18 |  |  | 10 | 10
TVA CBM Out W Sales | TVA | LGEE | 0 | 0 | 10000 | 19 |  |  | 4 | 4
TVA CBM Out W Sales | TVA | LGEE | 0 | 0 | 10000 | 19 |  |  | 5 | 5
TVA CBM Out W Sales | TVA | LGEE | 0 | 0 | 10000 | 19 |  |  | 6 | 6
TVA CBM Out W Sales | TVA | LGEE | 0 | 0 | 10000 | 19 |  |  | 7 | 7
TVA CBM Out W Sales | TVA | LGEE | 0 | 0 | 10000 | 19 |  |  | 8 | 8
TVA CBM Out W Sales | TVA | LGEE | 0 | 0 | 10000 | 19 |  |  | 9 | 9
TVA CBM Out W Sales | TVA | LGEE | 0 | 0 | 10000 | 19 |  |  | 10 | 10
TVA CBM Out W Sales | TVA | MISO_AMEREN | 472.5628 | 98.6561 | 10000 | 1 |  |  | 1 | 1
TVA CBM Out W Sales | TVA | MISO_AMEREN | 472.5628 | 98.6561 | 10000 | 1 |  |  | 2 | 2
TVA CBM Out W Sales | TVA | MISO_AMEREN | 472.5628 | 98.6561 | 10000 | 1 |  |  | 3 | 3
TVA CBM Out W Sales | TVA | MISO_AMEREN | 405 | 242.515 | 10000 | 1 |  |  | 4 | 4
TVA CBM Out W Sales | TVA | MISO_AMEREN | 405 | 405 | 10000 | 1 |  |  | 5 | 5
TVA CBM Out W Sales | TVA | MISO_AMEREN | 405 | 405 | 10000 | 1 |  |  | 6 | 6
TVA CBM Out W Sales | TVA | MISO_AMEREN | 405 | 405 | 10000 | 1 |  |  | 7 | 7
TVA CBM Out W Sales | TVA | MISO_AMEREN | 405 | 405 | 10000 | 1 |  |  | 8 | 8
TVA CBM Out W Sales | TVA | MISO_AMEREN | 405 | 405 | 10000 | 1 |  |  | 9 | 9
TVA CBM Out W Sales | TVA | MISO_AMEREN | 405 | 405 | 10000 | 1 |  |  | 10 | 10
TVA CBM Out W Sales | TVA | MISO_AMEREN | 472.5628 | 98.6561 | 10000 | 1 |  |  | 11 | 11
TVA CBM Out W Sales | TVA | MISO_AMEREN | 472.5628 | 98.6561 | 10000 | 1 |  |  | 12 | 12
TVA CBM Out W Sales | TVA | MISO_AMEREN | 472.5628 | 98.6561 | 10000 | 2 |  |  | 1 | 1
TVA CBM Out W Sales | TVA | MISO_AMEREN | 472.5628 | 98.6561 | 10000 | 2 |  |  | 2 | 2
TVA CBM Out W Sales | TVA | MISO_AMEREN | 472.5628 | 98.6561 | 10000 | 2 |  |  | 3 | 3
TVA CBM Out W Sales | TVA | MISO_AMEREN | 405 | 242.515 | 10000 | 2 |  |  | 4 | 4
TVA CBM Out W Sales | TVA | MISO_AMEREN | 405 | 405 | 10000 | 2 |  |  | 5 | 5
TVA CBM Out W Sales | TVA | MISO_AMEREN | 405 | 405 | 10000 | 2 |  |  | 6 | 6
TVA CBM Out W Sales | TVA | MISO_AMEREN | 405 | 405 | 10000 | 2 |  |  | 7 | 7
TVA CBM Out W Sales | TVA | MISO_AMEREN | 405 | 405 | 10000 | 2 |  |  | 8 | 8
TVA CBM Out W Sales | TVA | MISO_AMEREN | 405 | 405 | 10000 | 2 |  |  | 9 | 9
TVA CBM Out W Sales | TVA | MISO_AMEREN | 405 | 405 | 10000 | 2 |  |  | 10 | 10
TVA CBM Out W Sales | TVA | MISO_AMEREN | 472.5628 | 98.6561 | 10000 | 2 |  |  | 11 | 11
TVA CBM Out W Sales | TVA | MISO_AMEREN | 472.5628 | 98.6561 | 10000 | 2 |  |  | 12 | 12
TVA CBM Out W Sales | TVA | MISO_AMEREN | 438.1778 | 91.4776 | 10000 | 3 |  |  | 1 | 1
TVA CBM Out W Sales | TVA | MISO_AMEREN | 438.1778 | 91.4776 | 10000 | 3 |  |  | 2 | 2
TVA CBM Out W Sales | TVA | MISO_AMEREN | 438.1778 | 91.4776 | 10000 | 3 |  |  | 3 | 3
TVA CBM Out W Sales | TVA | MISO_AMEREN | 405 | 242.515 | 10000 | 3 |  |  | 4 | 4
TVA CBM Out W Sales | TVA | MISO_AMEREN | 405 | 405 | 10000 | 3 |  |  | 5 | 5
TVA CBM Out W Sales | TVA | MISO_AMEREN | 405 | 405 | 10000 | 3 |  |  | 6 | 6
TVA CBM Out W Sales | TVA | MISO_AMEREN | 405 | 405 | 10000 | 3 |  |  | 7 | 7
TVA CBM Out W Sales | TVA | MISO_AMEREN | 405 | 405 | 10000 | 3 |  |  | 8 | 8
TVA CBM Out W Sales | TVA | MISO_AMEREN | 405 | 405 | 10000 | 3 |  |  | 9 | 9
TVA CBM Out W Sales | TVA | MISO_AMEREN | 405 | 405 | 10000 | 3 |  |  | 10 | 10
TVA CBM Out W Sales | TVA | MISO_AMEREN | 438.1778 | 91.4776 | 10000 | 3 |  |  | 11 | 11
TVA CBM Out W Sales | TVA | MISO_AMEREN | 438.1778 | 91.4776 | 10000 | 3 |  |  | 12 | 12
TVA CBM Out W Sales | TVA | MISO_AMEREN | 442.9517 | 92.4743 | 10000 | 4 |  |  | 1 | 1
TVA CBM Out W Sales | TVA | MISO_AMEREN | 442.9517 | 92.4743 | 10000 | 4 |  |  | 2 | 2
TVA CBM Out W Sales | TVA | MISO_AMEREN | 442.9517 | 92.4743 | 10000 | 4 |  |  | 3 | 3
TVA CBM Out W Sales | TVA | MISO_AMEREN | 405 | 242.515 | 10000 | 4 |  |  | 4 | 4
TVA CBM Out W Sales | TVA | MISO_AMEREN | 405 | 405 | 10000 | 4 |  |  | 5 | 5
TVA CBM Out W Sales | TVA | MISO_AMEREN | 405 | 405 | 10000 | 4 |  |  | 6 | 6
TVA CBM Out W Sales | TVA | MISO_AMEREN | 405 | 405 | 10000 | 4 |  |  | 7 | 7
TVA CBM Out W Sales | TVA | MISO_AMEREN | 405 | 405 | 10000 | 4 |  |  | 8 | 8
TVA CBM Out W Sales | TVA | MISO_AMEREN | 405 | 405 | 10000 | 4 |  |  | 9 | 9
TVA CBM Out W Sales | TVA | MISO_AMEREN | 405 | 405 | 10000 | 4 |  |  | 10 | 10
TVA CBM Out W Sales | TVA | MISO_AMEREN | 442.9517 | 92.4743 | 10000 | 4 |  |  | 11 | 11
TVA CBM Out W Sales | TVA | MISO_AMEREN | 442.9517 | 92.4743 | 10000 | 4 |  |  | 12 | 12
TVA CBM Out W Sales | TVA | MISO_AMEREN | 420.3513 | 87.756 | 10000 | 5 |  |  | 1 | 1
TVA CBM Out W Sales | TVA | MISO_AMEREN | 420.3513 | 87.756 | 10000 | 5 |  |  | 2 | 2
TVA CBM Out W Sales | TVA | MISO_AMEREN | 420.3513 | 87.756 | 10000 | 5 |  |  | 3 | 3
TVA CBM Out W Sales | TVA | MISO_AMEREN | 350 | 209.5808 | 10000 | 5 |  |  | 4 | 4
TVA CBM Out W Sales | TVA | MISO_AMEREN | 350 | 350 | 10000 | 5 |  |  | 5 | 5
TVA CBM Out W Sales | TVA | MISO_AMEREN | 350 | 350 | 10000 | 5 |  |  | 6 | 6
TVA CBM Out W Sales | TVA | MISO_AMEREN | 350 | 350 | 10000 | 5 |  |  | 7 | 7
TVA CBM Out W Sales | TVA | MISO_AMEREN | 350 | 350 | 10000 | 5 |  |  | 8 | 8
TVA CBM Out W Sales | TVA | MISO_AMEREN | 350 | 350 | 10000 | 5 |  |  | 9 | 9
TVA CBM Out W Sales | TVA | MISO_AMEREN | 350 | 350 | 10000 | 5 |  |  | 10 | 10
TVA CBM Out W Sales | TVA | MISO_AMEREN | 420.3513 | 87.756 | 10000 | 5 |  |  | 11 | 11
TVA CBM Out W Sales | TVA | MISO_AMEREN | 420.3513 | 87.756 | 10000 | 5 |  |  | 12 | 12
TVA CBM Out W Sales | TVA | MISO_AMEREN | 472.5628 | 98.6561 | 10000 | 6 |  |  | 1 | 1
TVA CBM Out W Sales | TVA | MISO_AMEREN | 472.5628 | 98.6561 | 10000 | 6 |  |  | 2 | 2
TVA CBM Out W Sales | TVA | MISO_AMEREN | 472.5628 | 98.6561 | 10000 | 6 |  |  | 3 | 3
TVA CBM Out W Sales | TVA | MISO_AMEREN | 350 | 209.5808 | 10000 | 6 |  |  | 4 | 4
TVA CBM Out W Sales | TVA | MISO_AMEREN | 350 | 350 | 10000 | 6 |  |  | 5 | 5
TVA CBM Out W Sales | TVA | MISO_AMEREN | 350 | 350 | 10000 | 6 |  |  | 6 | 6
TVA CBM Out W Sales | TVA | MISO_AMEREN | 350 | 350 | 10000 | 6 |  |  | 7 | 7
TVA CBM Out W Sales | TVA | MISO_AMEREN | 350 | 350 | 10000 | 6 |  |  | 8 | 8
TVA CBM Out W Sales | TVA | MISO_AMEREN | 350 | 350 | 10000 | 6 |  |  | 9 | 9
TVA CBM Out W Sales | TVA | MISO_AMEREN | 350 | 350 | 10000 | 6 |  |  | 10 | 10
TVA CBM Out W Sales | TVA | MISO_AMEREN | 472.5628 | 98.6561 | 10000 | 6 |  |  | 11 | 11
TVA CBM Out W Sales | TVA | MISO_AMEREN | 472.5628 | 98.6561 | 10000 | 6 |  |  | 12 | 12
TVA CBM Out W Sales | TVA | MISO_AMEREN | 472.5628 | 98.6561 | 10000 | 7 |  |  | 1 | 1
TVA CBM Out W Sales | TVA | MISO_AMEREN | 472.5628 | 98.6561 | 10000 | 7 |  |  | 2 | 2
TVA CBM Out W Sales | TVA | MISO_AMEREN | 472.5628 | 98.6561 | 10000 | 7 |  |  | 3 | 3
TVA CBM Out W Sales | TVA | MISO_AMEREN | 350 | 209.5808 | 10000 | 7 |  |  | 4 | 4
TVA CBM Out W Sales | TVA | MISO_AMEREN | 350 | 350 | 10000 | 7 |  |  | 5 | 5
TVA CBM Out W Sales | TVA | MISO_AMEREN | 350 | 350 | 10000 | 7 |  |  | 6 | 6
TVA CBM Out W Sales | TVA | MISO_AMEREN | 350 | 350 | 10000 | 7 |  |  | 7 | 7
TVA CBM Out W Sales | TVA | MISO_AMEREN | 350 | 350 | 10000 | 7 |  |  | 8 | 8
TVA CBM Out W Sales | TVA | MISO_AMEREN | 350 | 350 | 10000 | 7 |  |  | 9 | 9
TVA CBM Out W Sales | TVA | MISO_AMEREN | 350 | 350 | 10000 | 7 |  |  | 10 | 10
TVA CBM Out W Sales | TVA | MISO_AMEREN | 472.5628 | 98.6561 | 10000 | 7 |  |  | 11 | 11
TVA CBM Out W Sales | TVA | MISO_AMEREN | 472.5628 | 98.6561 | 10000 | 7 |  |  | 12 | 12
TVA CBM Out W Sales | TVA | MISO_AMEREN | 472.5628 | 98.6561 | 10000 | 8 |  |  | 1 | 1
TVA CBM Out W Sales | TVA | MISO_AMEREN | 472.5628 | 98.6561 | 10000 | 8 |  |  | 2 | 2
TVA CBM Out W Sales | TVA | MISO_AMEREN | 472.5628 | 98.6561 | 10000 | 8 |  |  | 3 | 3
TVA CBM Out W Sales | TVA | MISO_AMEREN | 350 | 209.5808 | 10000 | 8 |  |  | 4 | 4
TVA CBM Out W Sales | TVA | MISO_AMEREN | 350 | 350 | 10000 | 8 |  |  | 5 | 5
TVA CBM Out W Sales | TVA | MISO_AMEREN | 350 | 350 | 10000 | 8 |  |  | 6 | 6
TVA CBM Out W Sales | TVA | MISO_AMEREN | 350 | 350 | 10000 | 8 |  |  | 7 | 7
TVA CBM Out W Sales | TVA | MISO_AMEREN | 350 | 350 | 10000 | 8 |  |  | 8 | 8
TVA CBM Out W Sales | TVA | MISO_AMEREN | 350 | 350 | 10000 | 8 |  |  | 9 | 9
TVA CBM Out W Sales | TVA | MISO_AMEREN | 350 | 350 | 10000 | 8 |  |  | 10 | 10
TVA CBM Out W Sales | TVA | MISO_AMEREN | 472.5628 | 98.6561 | 10000 | 8 |  |  | 11 | 11
TVA CBM Out W Sales | TVA | MISO_AMEREN | 472.5628 | 98.6561 | 10000 | 8 |  |  | 12 | 12
TVA CBM Out W Sales | TVA | MISO_AMEREN | 472.5628 | 98.6561 | 10000 | 9 |  |  | 1 | 1
TVA CBM Out W Sales | TVA | MISO_AMEREN | 472.5628 | 98.6561 | 10000 | 9 |  |  | 2 | 2
TVA CBM Out W Sales | TVA | MISO_AMEREN | 472.5628 | 98.6561 | 10000 | 9 |  |  | 3 | 3
TVA CBM Out W Sales | TVA | MISO_AMEREN | 325 | 194.6108 | 10000 | 9 |  |  | 4 | 4
TVA CBM Out W Sales | TVA | MISO_AMEREN | 325 | 325 | 10000 | 9 |  |  | 5 | 5
TVA CBM Out W Sales | TVA | MISO_AMEREN | 325 | 325 | 10000 | 9 |  |  | 6 | 6
TVA CBM Out W Sales | TVA | MISO_AMEREN | 325 | 325 | 10000 | 9 |  |  | 7 | 7
TVA CBM Out W Sales | TVA | MISO_AMEREN | 325 | 325 | 10000 | 9 |  |  | 8 | 8
TVA CBM Out W Sales | TVA | MISO_AMEREN | 325 | 325 | 10000 | 9 |  |  | 9 | 9
TVA CBM Out W Sales | TVA | MISO_AMEREN | 325 | 325 | 10000 | 9 |  |  | 10 | 10
TVA CBM Out W Sales | TVA | MISO_AMEREN | 472.5628 | 98.6561 | 10000 | 9 |  |  | 11 | 11
TVA CBM Out W Sales | TVA | MISO_AMEREN | 472.5628 | 98.6561 | 10000 | 9 |  |  | 12 | 12
TVA CBM Out W Sales | TVA | MISO_AMEREN | 472.5628 | 98.6561 | 10000 | 10 |  |  | 1 | 1
TVA CBM Out W Sales | TVA | MISO_AMEREN | 472.5628 | 98.6561 | 10000 | 10 |  |  | 2 | 2
TVA CBM Out W Sales | TVA | MISO_AMEREN | 472.5628 | 98.6561 | 10000 | 10 |  |  | 3 | 3
TVA CBM Out W Sales | TVA | MISO_AMEREN | 350 | 209.5808 | 10000 | 10 |  |  | 4 | 4
TVA CBM Out W Sales | TVA | MISO_AMEREN | 350 | 350 | 10000 | 10 |  |  | 5 | 5
TVA CBM Out W Sales | TVA | MISO_AMEREN | 350 | 350 | 10000 | 10 |  |  | 6 | 6
TVA CBM Out W Sales | TVA | MISO_AMEREN | 350 | 350 | 10000 | 10 |  |  | 7 | 7
TVA CBM Out W Sales | TVA | MISO_AMEREN | 350 | 350 | 10000 | 10 |  |  | 8 | 8
TVA CBM Out W Sales | TVA | MISO_AMEREN | 350 | 350 | 10000 | 10 |  |  | 9 | 9
TVA CBM Out W Sales | TVA | MISO_AMEREN | 350 | 350 | 10000 | 10 |  |  | 10 | 10
TVA CBM Out W Sales | TVA | MISO_AMEREN | 472.5628 | 98.6561 | 10000 | 10 |  |  | 11 | 11
TVA CBM Out W Sales | TVA | MISO_AMEREN | 472.5628 | 98.6561 | 10000 | 10 |  |  | 12 | 12
TVA CBM Out W Sales | TVA | MISO_AMEREN | 472.5628 | 98.6561 | 10000 | 11 |  |  | 1 | 1
TVA CBM Out W Sales | TVA | MISO_AMEREN | 472.5628 | 98.6561 | 10000 | 11 |  |  | 2 | 2
TVA CBM Out W Sales | TVA | MISO_AMEREN | 472.5628 | 98.6561 | 10000 | 11 |  |  | 3 | 3
TVA CBM Out W Sales | TVA | MISO_AMEREN | 350 | 209.5808 | 10000 | 11 |  |  | 4 | 4
TVA CBM Out W Sales | TVA | MISO_AMEREN | 350 | 350 | 10000 | 11 |  |  | 5 | 5
TVA CBM Out W Sales | TVA | MISO_AMEREN | 350 | 350 | 10000 | 11 |  |  | 6 | 6
TVA CBM Out W Sales | TVA | MISO_AMEREN | 350 | 350 | 10000 | 11 |  |  | 7 | 7
TVA CBM Out W Sales | TVA | MISO_AMEREN | 350 | 350 | 10000 | 11 |  |  | 8 | 8
TVA CBM Out W Sales | TVA | MISO_AMEREN | 350 | 350 | 10000 | 11 |  |  | 9 | 9
TVA CBM Out W Sales | TVA | MISO_AMEREN | 350 | 350 | 10000 | 11 |  |  | 10 | 10
TVA CBM Out W Sales | TVA | MISO_AMEREN | 472.5628 | 98.6561 | 10000 | 11 |  |  | 11 | 11
TVA CBM Out W Sales | TVA | MISO_AMEREN | 472.5628 | 98.6561 | 10000 | 11 |  |  | 12 | 12
TVA CBM Out W Sales | TVA | MISO_AMEREN | 472.5628 | 98.6561 | 10000 | 12 |  |  | 1 | 1
TVA CBM Out W Sales | TVA | MISO_AMEREN | 472.5628 | 98.6561 | 10000 | 12 |  |  | 2 | 2
TVA CBM Out W Sales | TVA | MISO_AMEREN | 472.5628 | 98.6561 | 10000 | 12 |  |  | 3 | 3
TVA CBM Out W Sales | TVA | MISO_AMEREN | 350 | 209.5808 | 10000 | 12 |  |  | 4 | 4
TVA CBM Out W Sales | TVA | MISO_AMEREN | 350 | 350 | 10000 | 12 |  |  | 5 | 5
TVA CBM Out W Sales | TVA | MISO_AMEREN | 350 | 350 | 10000 | 12 |  |  | 6 | 6
TVA CBM Out W Sales | TVA | MISO_AMEREN | 350 | 350 | 10000 | 12 |  |  | 7 | 7
TVA CBM Out W Sales | TVA | MISO_AMEREN | 350 | 350 | 10000 | 12 |  |  | 8 | 8
TVA CBM Out W Sales | TVA | MISO_AMEREN | 350 | 350 | 10000 | 12 |  |  | 9 | 9
TVA CBM Out W Sales | TVA | MISO_AMEREN | 350 | 350 | 10000 | 12 |  |  | 10 | 10
TVA CBM Out W Sales | TVA | MISO_AMEREN | 472.5628 | 98.6561 | 10000 | 12 |  |  | 11 | 11
TVA CBM Out W Sales | TVA | MISO_AMEREN | 472.5628 | 98.6561 | 10000 | 12 |  |  | 12 | 12
TVA CBM Out W Sales | TVA | MISO_AMEREN | 472.5628 | 98.6561 | 10000 | 13 |  |  | 1 | 1
TVA CBM Out W Sales | TVA | MISO_AMEREN | 472.5628 | 98.6561 | 10000 | 13 |  |  | 2 | 2
TVA CBM Out W Sales | TVA | MISO_AMEREN | 472.5628 | 98.6561 | 10000 | 13 |  |  | 3 | 3
TVA CBM Out W Sales | TVA | MISO_AMEREN | 432 | 258.6826 | 10000 | 13 |  |  | 4 | 4
TVA CBM Out W Sales | TVA | MISO_AMEREN | 432 | 432 | 10000 | 13 |  |  | 5 | 5
TVA CBM Out W Sales | TVA | MISO_AMEREN | 432 | 432 | 10000 | 13 |  |  | 6 | 6
TVA CBM Out W Sales | TVA | MISO_AMEREN | 432 | 432 | 10000 | 13 |  |  | 7 | 7
TVA CBM Out W Sales | TVA | MISO_AMEREN | 432 | 432 | 10000 | 13 |  |  | 8 | 8
TVA CBM Out W Sales | TVA | MISO_AMEREN | 432 | 432 | 10000 | 13 |  |  | 9 | 9
TVA CBM Out W Sales | TVA | MISO_AMEREN | 432 | 432 | 10000 | 13 |  |  | 10 | 10
TVA CBM Out W Sales | TVA | MISO_AMEREN | 472.5628 | 98.6561 | 10000 | 13 |  |  | 11 | 11
TVA CBM Out W Sales | TVA | MISO_AMEREN | 472.5628 | 98.6561 | 10000 | 13 |  |  | 12 | 12
TVA CBM Out W Sales | TVA | MISO_AMEREN | 1031.021 | 215.2446 | 10000 | 14 |  |  | 1 | 1
TVA CBM Out W Sales | TVA | MISO_AMEREN | 1031.021 | 215.2446 | 10000 | 14 |  |  | 2 | 2
TVA CBM Out W Sales | TVA | MISO_AMEREN | 1031.021 | 215.2446 | 10000 | 14 |  |  | 3 | 3
TVA CBM Out W Sales | TVA | MISO_AMEREN | 330.9591 | 198.1791 | 10000 | 14 |  |  | 4 | 4
TVA CBM Out W Sales | TVA | MISO_AMEREN | 330.9591 | 330.9591 | 10000 | 14 |  |  | 5 | 5
TVA CBM Out W Sales | TVA | MISO_AMEREN | 330.9591 | 330.9591 | 10000 | 14 |  |  | 6 | 6
TVA CBM Out W Sales | TVA | MISO_AMEREN | 330.9591 | 330.9591 | 10000 | 14 |  |  | 7 | 7
TVA CBM Out W Sales | TVA | MISO_AMEREN | 330.9591 | 330.9591 | 10000 | 14 |  |  | 8 | 8
TVA CBM Out W Sales | TVA | MISO_AMEREN | 330.9591 | 330.9591 | 10000 | 14 |  |  | 9 | 9
TVA CBM Out W Sales | TVA | MISO_AMEREN | 330.9591 | 330.9591 | 10000 | 14 |  |  | 10 | 10
TVA CBM Out W Sales | TVA | MISO_AMEREN | 1031.021 | 215.2446 | 10000 | 14 |  |  | 11 | 11
TVA CBM Out W Sales | TVA | MISO_AMEREN | 1031.021 | 215.2446 | 10000 | 14 |  |  | 12 | 12
TVA CBM Out W Sales | TVA | MISO_AMEREN | 418.0905 | 87.284 | 10000 | 15 |  |  | 1 | 1
TVA CBM Out W Sales | TVA | MISO_AMEREN | 418.0905 | 87.284 | 10000 | 15 |  |  | 2 | 2
TVA CBM Out W Sales | TVA | MISO_AMEREN | 418.0905 | 87.284 | 10000 | 15 |  |  | 3 | 3
TVA CBM Out W Sales | TVA | MISO_AMEREN | 408.4981 | 244.6096 | 10000 | 15 |  |  | 4 | 4
TVA CBM Out W Sales | TVA | MISO_AMEREN | 408.4981 | 408.4981 | 10000 | 15 |  |  | 5 | 5
TVA CBM Out W Sales | TVA | MISO_AMEREN | 408.4981 | 408.4981 | 10000 | 15 |  |  | 6 | 6
TVA CBM Out W Sales | TVA | MISO_AMEREN | 408.4981 | 408.4981 | 10000 | 15 |  |  | 7 | 7
TVA CBM Out W Sales | TVA | MISO_AMEREN | 408.4981 | 408.4981 | 10000 | 15 |  |  | 8 | 8
TVA CBM Out W Sales | TVA | MISO_AMEREN | 408.4981 | 408.4981 | 10000 | 15 |  |  | 9 | 9
TVA CBM Out W Sales | TVA | MISO_AMEREN | 408.4981 | 408.4981 | 10000 | 15 |  |  | 10 | 10
TVA CBM Out W Sales | TVA | MISO_AMEREN | 418.0905 | 87.284 | 10000 | 15 |  |  | 11 | 11
TVA CBM Out W Sales | TVA | MISO_AMEREN | 418.0905 | 87.284 | 10000 | 15 |  |  | 12 | 12
TVA CBM Out W Sales | TVA | MISO_AMEREN | 932.971 | 194.7747 | 10000 | 16 |  |  | 1 | 1
TVA CBM Out W Sales | TVA | MISO_AMEREN | 932.971 | 194.7747 | 10000 | 16 |  |  | 2 | 2
TVA CBM Out W Sales | TVA | MISO_AMEREN | 932.971 | 194.7747 | 10000 | 16 |  |  | 3 | 3
TVA CBM Out W Sales | TVA | MISO_AMEREN | 337.5565 | 202.1297 | 10000 | 16 |  |  | 4 | 4
TVA CBM Out W Sales | TVA | MISO_AMEREN | 337.5565 | 337.5565 | 10000 | 16 |  |  | 5 | 5
TVA CBM Out W Sales | TVA | MISO_AMEREN | 337.5565 | 337.5565 | 10000 | 16 |  |  | 6 | 6
TVA CBM Out W Sales | TVA | MISO_AMEREN | 337.5565 | 337.5565 | 10000 | 16 |  |  | 7 | 7
TVA CBM Out W Sales | TVA | MISO_AMEREN | 337.5565 | 337.5565 | 10000 | 16 |  |  | 8 | 8
TVA CBM Out W Sales | TVA | MISO_AMEREN | 337.5565 | 337.5565 | 10000 | 16 |  |  | 9 | 9
TVA CBM Out W Sales | TVA | MISO_AMEREN | 337.5565 | 337.5565 | 10000 | 16 |  |  | 10 | 10
TVA CBM Out W Sales | TVA | MISO_AMEREN | 932.971 | 194.7747 | 10000 | 16 |  |  | 11 | 11
TVA CBM Out W Sales | TVA | MISO_AMEREN | 932.971 | 194.7747 | 10000 | 16 |  |  | 12 | 12
TVA CBM Out W Sales | TVA | MISO_AMEREN | 405 | 242.515 | 10000 | 17 |  |  | 4 | 4
TVA CBM Out W Sales | TVA | MISO_AMEREN | 405 | 405 | 10000 | 17 |  |  | 5 | 5
TVA CBM Out W Sales | TVA | MISO_AMEREN | 405 | 405 | 10000 | 17 |  |  | 6 | 6
TVA CBM Out W Sales | TVA | MISO_AMEREN | 405 | 405 | 10000 | 17 |  |  | 7 | 7
TVA CBM Out W Sales | TVA | MISO_AMEREN | 405 | 405 | 10000 | 17 |  |  | 8 | 8
TVA CBM Out W Sales | TVA | MISO_AMEREN | 405 | 405 | 10000 | 17 |  |  | 9 | 9
TVA CBM Out W Sales | TVA | MISO_AMEREN | 405 | 405 | 10000 | 17 |  |  | 10 | 10
TVA CBM Out W Sales | TVA | MISO_AMEREN | 405 | 242.515 | 10000 | 18 |  |  | 4 | 4
TVA CBM Out W Sales | TVA | MISO_AMEREN | 405 | 405 | 10000 | 18 |  |  | 5 | 5
TVA CBM Out W Sales | TVA | MISO_AMEREN | 405 | 405 | 10000 | 18 |  |  | 6 | 6
TVA CBM Out W Sales | TVA | MISO_AMEREN | 405 | 405 | 10000 | 18 |  |  | 7 | 7
TVA CBM Out W Sales | TVA | MISO_AMEREN | 405 | 405 | 10000 | 18 |  |  | 8 | 8
TVA CBM Out W Sales | TVA | MISO_AMEREN | 405 | 405 | 10000 | 18 |  |  | 9 | 9
TVA CBM Out W Sales | TVA | MISO_AMEREN | 405 | 405 | 10000 | 18 |  |  | 10 | 10
TVA CBM Out W Sales | TVA | MISO_AMEREN | 379.2986 | 227.1249 | 10000 | 19 |  |  | 4 | 4
TVA CBM Out W Sales | TVA | MISO_AMEREN | 379.2986 | 379.2986 | 10000 | 19 |  |  | 5 | 5
TVA CBM Out W Sales | TVA | MISO_AMEREN | 379.2986 | 379.2986 | 10000 | 19 |  |  | 6 | 6
TVA CBM Out W Sales | TVA | MISO_AMEREN | 379.2986 | 379.2986 | 10000 | 19 |  |  | 7 | 7
TVA CBM Out W Sales | TVA | MISO_AMEREN | 379.2986 | 379.2986 | 10000 | 19 |  |  | 8 | 8
TVA CBM Out W Sales | TVA | MISO_AMEREN | 379.2986 | 379.2986 | 10000 | 19 |  |  | 9 | 9
TVA CBM Out W Sales | TVA | MISO_AMEREN | 379.2986 | 379.2986 | 10000 | 19 |  |  | 10 | 10
TVA CBM Out W Sales | TVA | PJM_AEP | 700 | 55.0314 | 10000 | 1 |  |  | 1 | 1
TVA CBM Out W Sales | TVA | PJM_AEP | 700 | 55.0314 | 10000 | 1 |  |  | 2 | 2
TVA CBM Out W Sales | TVA | PJM_AEP | 700 | 55.0314 | 10000 | 1 |  |  | 3 | 3
TVA CBM Out W Sales | TVA | PJM_AEP | 700 | 79.3651 | 10000 | 1 |  |  | 4 | 4
TVA CBM Out W Sales | TVA | PJM_AEP | 700 | 700 | 10000 | 1 |  |  | 5 | 5
TVA CBM Out W Sales | TVA | PJM_AEP | 700 | 700 | 10000 | 1 |  |  | 6 | 6
TVA CBM Out W Sales | TVA | PJM_AEP | 700 | 700 | 10000 | 1 |  |  | 7 | 7
TVA CBM Out W Sales | TVA | PJM_AEP | 700 | 700 | 10000 | 1 |  |  | 8 | 8
TVA CBM Out W Sales | TVA | PJM_AEP | 700 | 700 | 10000 | 1 |  |  | 9 | 9
TVA CBM Out W Sales | TVA | PJM_AEP | 700 | 700 | 10000 | 1 |  |  | 10 | 10
TVA CBM Out W Sales | TVA | PJM_AEP | 700 | 55.0314 | 10000 | 1 |  |  | 11 | 11
TVA CBM Out W Sales | TVA | PJM_AEP | 700 | 55.0314 | 10000 | 1 |  |  | 12 | 12
TVA CBM Out W Sales | TVA | PJM_AEP | 900 | 70.7547 | 10000 | 2 |  |  | 1 | 1
TVA CBM Out W Sales | TVA | PJM_AEP | 900 | 70.7547 | 10000 | 2 |  |  | 2 | 2
TVA CBM Out W Sales | TVA | PJM_AEP | 900 | 70.7547 | 10000 | 2 |  |  | 3 | 3
TVA CBM Out W Sales | TVA | PJM_AEP | 700 | 79.3651 | 10000 | 2 |  |  | 4 | 4
TVA CBM Out W Sales | TVA | PJM_AEP | 700 | 700 | 10000 | 2 |  |  | 5 | 5
TVA CBM Out W Sales | TVA | PJM_AEP | 700 | 700 | 10000 | 2 |  |  | 6 | 6
TVA CBM Out W Sales | TVA | PJM_AEP | 700 | 700 | 10000 | 2 |  |  | 7 | 7
TVA CBM Out W Sales | TVA | PJM_AEP | 700 | 700 | 10000 | 2 |  |  | 8 | 8
TVA CBM Out W Sales | TVA | PJM_AEP | 700 | 700 | 10000 | 2 |  |  | 9 | 9
TVA CBM Out W Sales | TVA | PJM_AEP | 700 | 700 | 10000 | 2 |  |  | 10 | 10
TVA CBM Out W Sales | TVA | PJM_AEP | 900 | 70.7547 | 10000 | 2 |  |  | 11 | 11
TVA CBM Out W Sales | TVA | PJM_AEP | 900 | 70.7547 | 10000 | 2 |  |  | 12 | 12
TVA CBM Out W Sales | TVA | PJM_AEP | 927.2371 | 72.896 | 10000 | 3 |  |  | 1 | 1
TVA CBM Out W Sales | TVA | PJM_AEP | 927.2371 | 72.896 | 10000 | 3 |  |  | 2 | 2
TVA CBM Out W Sales | TVA | PJM_AEP | 927.2371 | 72.896 | 10000 | 3 |  |  | 3 | 3
TVA CBM Out W Sales | TVA | PJM_AEP | 700 | 79.3651 | 10000 | 3 |  |  | 4 | 4
TVA CBM Out W Sales | TVA | PJM_AEP | 700 | 700 | 10000 | 3 |  |  | 5 | 5
TVA CBM Out W Sales | TVA | PJM_AEP | 700 | 700 | 10000 | 3 |  |  | 6 | 6
TVA CBM Out W Sales | TVA | PJM_AEP | 700 | 700 | 10000 | 3 |  |  | 7 | 7
TVA CBM Out W Sales | TVA | PJM_AEP | 700 | 700 | 10000 | 3 |  |  | 8 | 8
TVA CBM Out W Sales | TVA | PJM_AEP | 700 | 700 | 10000 | 3 |  |  | 9 | 9
TVA CBM Out W Sales | TVA | PJM_AEP | 700 | 700 | 10000 | 3 |  |  | 10 | 10
TVA CBM Out W Sales | TVA | PJM_AEP | 927.2371 | 72.896 | 10000 | 3 |  |  | 11 | 11
TVA CBM Out W Sales | TVA | PJM_AEP | 927.2371 | 72.896 | 10000 | 3 |  |  | 12 | 12
TVA CBM Out W Sales | TVA | PJM_AEP | 656.1376 | 51.5831 | 10000 | 4 |  |  | 1 | 1
TVA CBM Out W Sales | TVA | PJM_AEP | 656.1376 | 51.5831 | 10000 | 4 |  |  | 2 | 2
TVA CBM Out W Sales | TVA | PJM_AEP | 656.1376 | 51.5831 | 10000 | 4 |  |  | 3 | 3
TVA CBM Out W Sales | TVA | PJM_AEP | 700 | 79.3651 | 10000 | 4 |  |  | 4 | 4
TVA CBM Out W Sales | TVA | PJM_AEP | 700 | 700 | 10000 | 4 |  |  | 5 | 5
TVA CBM Out W Sales | TVA | PJM_AEP | 700 | 700 | 10000 | 4 |  |  | 6 | 6
TVA CBM Out W Sales | TVA | PJM_AEP | 700 | 700 | 10000 | 4 |  |  | 7 | 7
TVA CBM Out W Sales | TVA | PJM_AEP | 700 | 700 | 10000 | 4 |  |  | 8 | 8
TVA CBM Out W Sales | TVA | PJM_AEP | 700 | 700 | 10000 | 4 |  |  | 9 | 9
TVA CBM Out W Sales | TVA | PJM_AEP | 700 | 700 | 10000 | 4 |  |  | 10 | 10
TVA CBM Out W Sales | TVA | PJM_AEP | 656.1376 | 51.5831 | 10000 | 4 |  |  | 11 | 11
TVA CBM Out W Sales | TVA | PJM_AEP | 656.1376 | 51.5831 | 10000 | 4 |  |  | 12 | 12
TVA CBM Out W Sales | TVA | PJM_AEP | 1033.331 | 81.2367 | 10000 | 5 |  |  | 1 | 1
TVA CBM Out W Sales | TVA | PJM_AEP | 1033.331 | 81.2367 | 10000 | 5 |  |  | 2 | 2
TVA CBM Out W Sales | TVA | PJM_AEP | 1033.331 | 81.2367 | 10000 | 5 |  |  | 3 | 3
TVA CBM Out W Sales | TVA | PJM_AEP | 700 | 79.3651 | 10000 | 5 |  |  | 4 | 4
TVA CBM Out W Sales | TVA | PJM_AEP | 700 | 700 | 10000 | 5 |  |  | 5 | 5
TVA CBM Out W Sales | TVA | PJM_AEP | 700 | 700 | 10000 | 5 |  |  | 6 | 6
TVA CBM Out W Sales | TVA | PJM_AEP | 700 | 700 | 10000 | 5 |  |  | 7 | 7
TVA CBM Out W Sales | TVA | PJM_AEP | 700 | 700 | 10000 | 5 |  |  | 8 | 8
TVA CBM Out W Sales | TVA | PJM_AEP | 700 | 700 | 10000 | 5 |  |  | 9 | 9
TVA CBM Out W Sales | TVA | PJM_AEP | 700 | 700 | 10000 | 5 |  |  | 10 | 10
TVA CBM Out W Sales | TVA | PJM_AEP | 1033.331 | 81.2367 | 10000 | 5 |  |  | 11 | 11
TVA CBM Out W Sales | TVA | PJM_AEP | 1033.331 | 81.2367 | 10000 | 5 |  |  | 12 | 12
TVA CBM Out W Sales | TVA | PJM_AEP | 700 | 55.0314 | 10000 | 6 |  |  | 1 | 1
TVA CBM Out W Sales | TVA | PJM_AEP | 700 | 55.0314 | 10000 | 6 |  |  | 2 | 2
TVA CBM Out W Sales | TVA | PJM_AEP | 700 | 55.0314 | 10000 | 6 |  |  | 3 | 3
TVA CBM Out W Sales | TVA | PJM_AEP | 700 | 79.3651 | 10000 | 6 |  |  | 4 | 4
TVA CBM Out W Sales | TVA | PJM_AEP | 700 | 700 | 10000 | 6 |  |  | 5 | 5
TVA CBM Out W Sales | TVA | PJM_AEP | 700 | 700 | 10000 | 6 |  |  | 6 | 6
TVA CBM Out W Sales | TVA | PJM_AEP | 700 | 700 | 10000 | 6 |  |  | 7 | 7
TVA CBM Out W Sales | TVA | PJM_AEP | 700 | 700 | 10000 | 6 |  |  | 8 | 8
TVA CBM Out W Sales | TVA | PJM_AEP | 700 | 700 | 10000 | 6 |  |  | 9 | 9
TVA CBM Out W Sales | TVA | PJM_AEP | 700 | 700 | 10000 | 6 |  |  | 10 | 10
TVA CBM Out W Sales | TVA | PJM_AEP | 700 | 55.0314 | 10000 | 6 |  |  | 11 | 11
TVA CBM Out W Sales | TVA | PJM_AEP | 700 | 55.0314 | 10000 | 6 |  |  | 12 | 12
TVA CBM Out W Sales | TVA | PJM_AEP | 700 | 55.0314 | 10000 | 7 |  |  | 1 | 1
TVA CBM Out W Sales | TVA | PJM_AEP | 700 | 55.0314 | 10000 | 7 |  |  | 2 | 2
TVA CBM Out W Sales | TVA | PJM_AEP | 700 | 55.0314 | 10000 | 7 |  |  | 3 | 3
TVA CBM Out W Sales | TVA | PJM_AEP | 700 | 79.3651 | 10000 | 7 |  |  | 4 | 4
TVA CBM Out W Sales | TVA | PJM_AEP | 700 | 700 | 10000 | 7 |  |  | 5 | 5
TVA CBM Out W Sales | TVA | PJM_AEP | 700 | 700 | 10000 | 7 |  |  | 6 | 6
TVA CBM Out W Sales | TVA | PJM_AEP | 700 | 700 | 10000 | 7 |  |  | 7 | 7
TVA CBM Out W Sales | TVA | PJM_AEP | 700 | 700 | 10000 | 7 |  |  | 8 | 8
TVA CBM Out W Sales | TVA | PJM_AEP | 700 | 700 | 10000 | 7 |  |  | 9 | 9
TVA CBM Out W Sales | TVA | PJM_AEP | 700 | 700 | 10000 | 7 |  |  | 10 | 10
TVA CBM Out W Sales | TVA | PJM_AEP | 700 | 55.0314 | 10000 | 7 |  |  | 11 | 11
TVA CBM Out W Sales | TVA | PJM_AEP | 700 | 55.0314 | 10000 | 7 |  |  | 12 | 12
TVA CBM Out W Sales | TVA | PJM_AEP | 1200 | 94.3396 | 10000 | 8 |  |  | 1 | 1
TVA CBM Out W Sales | TVA | PJM_AEP | 1200 | 94.3396 | 10000 | 8 |  |  | 2 | 2
TVA CBM Out W Sales | TVA | PJM_AEP | 1200 | 94.3396 | 10000 | 8 |  |  | 3 | 3
TVA CBM Out W Sales | TVA | PJM_AEP | 700 | 79.3651 | 10000 | 8 |  |  | 4 | 4
TVA CBM Out W Sales | TVA | PJM_AEP | 700 | 700 | 10000 | 8 |  |  | 5 | 5
TVA CBM Out W Sales | TVA | PJM_AEP | 700 | 700 | 10000 | 8 |  |  | 6 | 6
TVA CBM Out W Sales | TVA | PJM_AEP | 700 | 700 | 10000 | 8 |  |  | 7 | 7
TVA CBM Out W Sales | TVA | PJM_AEP | 700 | 700 | 10000 | 8 |  |  | 8 | 8
TVA CBM Out W Sales | TVA | PJM_AEP | 700 | 700 | 10000 | 8 |  |  | 9 | 9
TVA CBM Out W Sales | TVA | PJM_AEP | 700 | 700 | 10000 | 8 |  |  | 10 | 10
TVA CBM Out W Sales | TVA | PJM_AEP | 1200 | 94.3396 | 10000 | 8 |  |  | 11 | 11
TVA CBM Out W Sales | TVA | PJM_AEP | 1200 | 94.3396 | 10000 | 8 |  |  | 12 | 12
TVA CBM Out W Sales | TVA | PJM_AEP | 1200 | 94.3396 | 10000 | 9 |  |  | 1 | 1
TVA CBM Out W Sales | TVA | PJM_AEP | 1200 | 94.3396 | 10000 | 9 |  |  | 2 | 2
TVA CBM Out W Sales | TVA | PJM_AEP | 1200 | 94.3396 | 10000 | 9 |  |  | 3 | 3
TVA CBM Out W Sales | TVA | PJM_AEP | 1873.857 | 212.4555 | 10000 | 9 |  |  | 4 | 4
TVA CBM Out W Sales | TVA | PJM_AEP | 1873.857 | 1873.857 | 10000 | 9 |  |  | 5 | 5
TVA CBM Out W Sales | TVA | PJM_AEP | 1873.857 | 1873.857 | 10000 | 9 |  |  | 6 | 6
TVA CBM Out W Sales | TVA | PJM_AEP | 1873.857 | 1873.857 | 10000 | 9 |  |  | 7 | 7
TVA CBM Out W Sales | TVA | PJM_AEP | 1873.857 | 1873.857 | 10000 | 9 |  |  | 8 | 8
TVA CBM Out W Sales | TVA | PJM_AEP | 1873.857 | 1873.857 | 10000 | 9 |  |  | 9 | 9
TVA CBM Out W Sales | TVA | PJM_AEP | 1873.857 | 1873.857 | 10000 | 9 |  |  | 10 | 10
TVA CBM Out W Sales | TVA | PJM_AEP | 1200 | 94.3396 | 10000 | 9 |  |  | 11 | 11
TVA CBM Out W Sales | TVA | PJM_AEP | 1200 | 94.3396 | 10000 | 9 |  |  | 12 | 12
TVA CBM Out W Sales | TVA | PJM_AEP | 956 | 75.1572 | 10000 | 10 |  |  | 1 | 1
TVA CBM Out W Sales | TVA | PJM_AEP | 956 | 75.1572 | 10000 | 10 |  |  | 2 | 2
TVA CBM Out W Sales | TVA | PJM_AEP | 956 | 75.1572 | 10000 | 10 |  |  | 3 | 3
TVA CBM Out W Sales | TVA | PJM_AEP | 700 | 79.3651 | 10000 | 10 |  |  | 4 | 4
TVA CBM Out W Sales | TVA | PJM_AEP | 700 | 700 | 10000 | 10 |  |  | 5 | 5
TVA CBM Out W Sales | TVA | PJM_AEP | 700 | 700 | 10000 | 10 |  |  | 6 | 6
TVA CBM Out W Sales | TVA | PJM_AEP | 700 | 700 | 10000 | 10 |  |  | 7 | 7
TVA CBM Out W Sales | TVA | PJM_AEP | 700 | 700 | 10000 | 10 |  |  | 8 | 8
TVA CBM Out W Sales | TVA | PJM_AEP | 700 | 700 | 10000 | 10 |  |  | 9 | 9
TVA CBM Out W Sales | TVA | PJM_AEP | 700 | 700 | 10000 | 10 |  |  | 10 | 10
TVA CBM Out W Sales | TVA | PJM_AEP | 956 | 75.1572 | 10000 | 10 |  |  | 11 | 11
TVA CBM Out W Sales | TVA | PJM_AEP | 956 | 75.1572 | 10000 | 10 |  |  | 12 | 12
TVA CBM Out W Sales | TVA | PJM_AEP | 956 | 75.1572 | 10000 | 11 |  |  | 1 | 1
TVA CBM Out W Sales | TVA | PJM_AEP | 956 | 75.1572 | 10000 | 11 |  |  | 2 | 2
TVA CBM Out W Sales | TVA | PJM_AEP | 956 | 75.1572 | 10000 | 11 |  |  | 3 | 3
TVA CBM Out W Sales | TVA | PJM_AEP | 700 | 79.3651 | 10000 | 11 |  |  | 4 | 4
TVA CBM Out W Sales | TVA | PJM_AEP | 700 | 700 | 10000 | 11 |  |  | 5 | 5
TVA CBM Out W Sales | TVA | PJM_AEP | 700 | 700 | 10000 | 11 |  |  | 6 | 6
TVA CBM Out W Sales | TVA | PJM_AEP | 700 | 700 | 10000 | 11 |  |  | 7 | 7
TVA CBM Out W Sales | TVA | PJM_AEP | 700 | 700 | 10000 | 11 |  |  | 8 | 8
TVA CBM Out W Sales | TVA | PJM_AEP | 700 | 700 | 10000 | 11 |  |  | 9 | 9
TVA CBM Out W Sales | TVA | PJM_AEP | 700 | 700 | 10000 | 11 |  |  | 10 | 10
TVA CBM Out W Sales | TVA | PJM_AEP | 956 | 75.1572 | 10000 | 11 |  |  | 11 | 11
TVA CBM Out W Sales | TVA | PJM_AEP | 956 | 75.1572 | 10000 | 11 |  |  | 12 | 12
TVA CBM Out W Sales | TVA | PJM_AEP | 956 | 75.1572 | 10000 | 12 |  |  | 1 | 1
TVA CBM Out W Sales | TVA | PJM_AEP | 956 | 75.1572 | 10000 | 12 |  |  | 2 | 2
TVA CBM Out W Sales | TVA | PJM_AEP | 956 | 75.1572 | 10000 | 12 |  |  | 3 | 3
TVA CBM Out W Sales | TVA | PJM_AEP | 924 | 104.7619 | 10000 | 12 |  |  | 4 | 4
TVA CBM Out W Sales | TVA | PJM_AEP | 924 | 924 | 10000 | 12 |  |  | 5 | 5
TVA CBM Out W Sales | TVA | PJM_AEP | 924 | 924 | 10000 | 12 |  |  | 6 | 6
TVA CBM Out W Sales | TVA | PJM_AEP | 924 | 924 | 10000 | 12 |  |  | 7 | 7
TVA CBM Out W Sales | TVA | PJM_AEP | 924 | 924 | 10000 | 12 |  |  | 8 | 8
TVA CBM Out W Sales | TVA | PJM_AEP | 924 | 924 | 10000 | 12 |  |  | 9 | 9
TVA CBM Out W Sales | TVA | PJM_AEP | 924 | 924 | 10000 | 12 |  |  | 10 | 10
TVA CBM Out W Sales | TVA | PJM_AEP | 956 | 75.1572 | 10000 | 12 |  |  | 11 | 11
TVA CBM Out W Sales | TVA | PJM_AEP | 956 | 75.1572 | 10000 | 12 |  |  | 12 | 12
TVA CBM Out W Sales | TVA | PJM_AEP | 1574 | 123.7421 | 10000 | 13 |  |  | 1 | 1
TVA CBM Out W Sales | TVA | PJM_AEP | 1574 | 123.7421 | 10000 | 13 |  |  | 2 | 2
TVA CBM Out W Sales | TVA | PJM_AEP | 1574 | 123.7421 | 10000 | 13 |  |  | 3 | 3
TVA CBM Out W Sales | TVA | PJM_AEP | 700 | 79.3651 | 10000 | 13 |  |  | 4 | 4
TVA CBM Out W Sales | TVA | PJM_AEP | 700 | 700 | 10000 | 13 |  |  | 5 | 5
TVA CBM Out W Sales | TVA | PJM_AEP | 700 | 700 | 10000 | 13 |  |  | 6 | 6
TVA CBM Out W Sales | TVA | PJM_AEP | 700 | 700 | 10000 | 13 |  |  | 7 | 7
TVA CBM Out W Sales | TVA | PJM_AEP | 700 | 700 | 10000 | 13 |  |  | 8 | 8
TVA CBM Out W Sales | TVA | PJM_AEP | 700 | 700 | 10000 | 13 |  |  | 9 | 9
TVA CBM Out W Sales | TVA | PJM_AEP | 700 | 700 | 10000 | 13 |  |  | 10 | 10
TVA CBM Out W Sales | TVA | PJM_AEP | 1574 | 123.7421 | 10000 | 13 |  |  | 11 | 11
TVA CBM Out W Sales | TVA | PJM_AEP | 1574 | 123.7421 | 10000 | 13 |  |  | 12 | 12
TVA CBM Out W Sales | TVA | PJM_AEP | 699.9607 | 55.0284 | 10000 | 14 |  |  | 1 | 1
TVA CBM Out W Sales | TVA | PJM_AEP | 699.9607 | 55.0284 | 10000 | 14 |  |  | 2 | 2
TVA CBM Out W Sales | TVA | PJM_AEP | 699.9607 | 55.0284 | 10000 | 14 |  |  | 3 | 3
TVA CBM Out W Sales | TVA | PJM_AEP | 1373.007 | 155.6698 | 10000 | 14 |  |  | 4 | 4
TVA CBM Out W Sales | TVA | PJM_AEP | 1373.007 | 1373.007 | 10000 | 14 |  |  | 5 | 5
TVA CBM Out W Sales | TVA | PJM_AEP | 1373.007 | 1373.007 | 10000 | 14 |  |  | 6 | 6
TVA CBM Out W Sales | TVA | PJM_AEP | 1373.007 | 1373.007 | 10000 | 14 |  |  | 7 | 7
TVA CBM Out W Sales | TVA | PJM_AEP | 1373.007 | 1373.007 | 10000 | 14 |  |  | 8 | 8
TVA CBM Out W Sales | TVA | PJM_AEP | 1373.007 | 1373.007 | 10000 | 14 |  |  | 9 | 9
TVA CBM Out W Sales | TVA | PJM_AEP | 1373.007 | 1373.007 | 10000 | 14 |  |  | 10 | 10
TVA CBM Out W Sales | TVA | PJM_AEP | 699.9607 | 55.0284 | 10000 | 14 |  |  | 11 | 11
TVA CBM Out W Sales | TVA | PJM_AEP | 699.9607 | 55.0284 | 10000 | 14 |  |  | 12 | 12
TVA CBM Out W Sales | TVA | PJM_AEP | 700 | 55.0314 | 10000 | 15 |  |  | 1 | 1
TVA CBM Out W Sales | TVA | PJM_AEP | 700 | 55.0314 | 10000 | 15 |  |  | 2 | 2
TVA CBM Out W Sales | TVA | PJM_AEP | 700 | 55.0314 | 10000 | 15 |  |  | 3 | 3
TVA CBM Out W Sales | TVA | PJM_AEP | 994.7685 | 112.7855 | 10000 | 15 |  |  | 4 | 4
TVA CBM Out W Sales | TVA | PJM_AEP | 994.7685 | 994.7685 | 10000 | 15 |  |  | 5 | 5
TVA CBM Out W Sales | TVA | PJM_AEP | 994.7685 | 994.7685 | 10000 | 15 |  |  | 6 | 6
TVA CBM Out W Sales | TVA | PJM_AEP | 994.7685 | 994.7685 | 10000 | 15 |  |  | 7 | 7
TVA CBM Out W Sales | TVA | PJM_AEP | 994.7685 | 994.7685 | 10000 | 15 |  |  | 8 | 8
TVA CBM Out W Sales | TVA | PJM_AEP | 994.7685 | 994.7685 | 10000 | 15 |  |  | 9 | 9
TVA CBM Out W Sales | TVA | PJM_AEP | 994.7685 | 994.7685 | 10000 | 15 |  |  | 10 | 10
TVA CBM Out W Sales | TVA | PJM_AEP | 700 | 55.0314 | 10000 | 15 |  |  | 11 | 11
TVA CBM Out W Sales | TVA | PJM_AEP | 700 | 55.0314 | 10000 | 15 |  |  | 12 | 12
TVA CBM Out W Sales | TVA | PJM_AEP | 700 | 55.0314 | 10000 | 16 |  |  | 1 | 1
TVA CBM Out W Sales | TVA | PJM_AEP | 700 | 55.0314 | 10000 | 16 |  |  | 2 | 2
TVA CBM Out W Sales | TVA | PJM_AEP | 700 | 55.0314 | 10000 | 16 |  |  | 3 | 3
TVA CBM Out W Sales | TVA | PJM_AEP | 1060.892 | 120.2825 | 10000 | 16 |  |  | 4 | 4
TVA CBM Out W Sales | TVA | PJM_AEP | 1060.892 | 1060.892 | 10000 | 16 |  |  | 5 | 5
TVA CBM Out W Sales | TVA | PJM_AEP | 1060.892 | 1060.892 | 10000 | 16 |  |  | 6 | 6
TVA CBM Out W Sales | TVA | PJM_AEP | 1060.892 | 1060.892 | 10000 | 16 |  |  | 7 | 7
TVA CBM Out W Sales | TVA | PJM_AEP | 1060.892 | 1060.892 | 10000 | 16 |  |  | 8 | 8
TVA CBM Out W Sales | TVA | PJM_AEP | 1060.892 | 1060.892 | 10000 | 16 |  |  | 9 | 9
TVA CBM Out W Sales | TVA | PJM_AEP | 1060.892 | 1060.892 | 10000 | 16 |  |  | 10 | 10
TVA CBM Out W Sales | TVA | PJM_AEP | 700 | 55.0314 | 10000 | 16 |  |  | 11 | 11
TVA CBM Out W Sales | TVA | PJM_AEP | 700 | 55.0314 | 10000 | 16 |  |  | 12 | 12
TVA CBM Out W Sales | TVA | PJM_AEP | 700 | 79.3651 | 10000 | 17 |  |  | 4 | 4
TVA CBM Out W Sales | TVA | PJM_AEP | 700 | 700 | 10000 | 17 |  |  | 5 | 5
TVA CBM Out W Sales | TVA | PJM_AEP | 700 | 700 | 10000 | 17 |  |  | 6 | 6
TVA CBM Out W Sales | TVA | PJM_AEP | 700 | 700 | 10000 | 17 |  |  | 7 | 7
TVA CBM Out W Sales | TVA | PJM_AEP | 700 | 700 | 10000 | 17 |  |  | 8 | 8
TVA CBM Out W Sales | TVA | PJM_AEP | 700 | 700 | 10000 | 17 |  |  | 9 | 9
TVA CBM Out W Sales | TVA | PJM_AEP | 700 | 700 | 10000 | 17 |  |  | 10 | 10
TVA CBM Out W Sales | TVA | PJM_AEP | 700 | 79.3651 | 10000 | 18 |  |  | 4 | 4
TVA CBM Out W Sales | TVA | PJM_AEP | 700 | 700 | 10000 | 18 |  |  | 5 | 5
TVA CBM Out W Sales | TVA | PJM_AEP | 700 | 700 | 10000 | 18 |  |  | 6 | 6
TVA CBM Out W Sales | TVA | PJM_AEP | 700 | 700 | 10000 | 18 |  |  | 7 | 7
TVA CBM Out W Sales | TVA | PJM_AEP | 700 | 700 | 10000 | 18 |  |  | 8 | 8
TVA CBM Out W Sales | TVA | PJM_AEP | 700 | 700 | 10000 | 18 |  |  | 9 | 9
TVA CBM Out W Sales | TVA | PJM_AEP | 700 | 700 | 10000 | 18 |  |  | 10 | 10
TVA CBM Out W Sales | TVA | PJM_AEP | 655.5778 | 74.3285 | 10000 | 19 |  |  | 4 | 4
TVA CBM Out W Sales | TVA | PJM_AEP | 655.5778 | 655.5778 | 10000 | 19 |  |  | 5 | 5
TVA CBM Out W Sales | TVA | PJM_AEP | 655.5778 | 655.5778 | 10000 | 19 |  |  | 6 | 6
TVA CBM Out W Sales | TVA | PJM_AEP | 655.5778 | 655.5778 | 10000 | 19 |  |  | 7 | 7
TVA CBM Out W Sales | TVA | PJM_AEP | 655.5778 | 655.5778 | 10000 | 19 |  |  | 8 | 8
TVA CBM Out W Sales | TVA | PJM_AEP | 655.5778 | 655.5778 | 10000 | 19 |  |  | 9 | 9
TVA CBM Out W Sales | TVA | PJM_AEP | 655.5778 | 655.5778 | 10000 | 19 |  |  | 10 | 10
TVA CBM Out W Sales | TVA | CPLW | 0 | 0 | 10000 | 1 |  |  | 1 | 1
TVA CBM Out W Sales | TVA | CPLW | 0 | 0 | 10000 | 1 |  |  | 2 | 2
TVA CBM Out W Sales | TVA | CPLW | 0 | 0 | 10000 | 1 |  |  | 3 | 3
TVA CBM Out W Sales | TVA | CPLW | 0 | 0 | 10000 | 1 |  |  | 4 | 4
TVA CBM Out W Sales | TVA | CPLW | 0 | 0 | 10000 | 1 |  |  | 5 | 5
TVA CBM Out W Sales | TVA | CPLW | 0 | 0 | 10000 | 1 |  |  | 6 | 6
TVA CBM Out W Sales | TVA | CPLW | 0 | 0 | 10000 | 1 |  |  | 7 | 7
TVA CBM Out W Sales | TVA | CPLW | 0 | 0 | 10000 | 1 |  |  | 8 | 8
TVA CBM Out W Sales | TVA | CPLW | 0 | 0 | 10000 | 1 |  |  | 9 | 9
TVA CBM Out W Sales | TVA | CPLW | 0 | 0 | 10000 | 1 |  |  | 10 | 10
TVA CBM Out W Sales | TVA | CPLW | 0 | 0 | 10000 | 1 |  |  | 11 | 11
TVA CBM Out W Sales | TVA | CPLW | 0 | 0 | 10000 | 1 |  |  | 12 | 12
TVA CBM Out W Sales | TVA | CPLW | 258 | 48.2243 | 10000 | 2 |  |  | 1 | 1
TVA CBM Out W Sales | TVA | CPLW | 258 | 48.2243 | 10000 | 2 |  |  | 2 | 2
TVA CBM Out W Sales | TVA | CPLW | 258 | 48.2243 | 10000 | 2 |  |  | 3 | 3
TVA CBM Out W Sales | TVA | CPLW | 0 | 0 | 10000 | 2 |  |  | 4 | 4
TVA CBM Out W Sales | TVA | CPLW | 0 | 0 | 10000 | 2 |  |  | 5 | 5
TVA CBM Out W Sales | TVA | CPLW | 0 | 0 | 10000 | 2 |  |  | 6 | 6
TVA CBM Out W Sales | TVA | CPLW | 0 | 0 | 10000 | 2 |  |  | 7 | 7
TVA CBM Out W Sales | TVA | CPLW | 0 | 0 | 10000 | 2 |  |  | 8 | 8
TVA CBM Out W Sales | TVA | CPLW | 0 | 0 | 10000 | 2 |  |  | 9 | 9
TVA CBM Out W Sales | TVA | CPLW | 0 | 0 | 10000 | 2 |  |  | 10 | 10
TVA CBM Out W Sales | TVA | CPLW | 258 | 48.2243 | 10000 | 2 |  |  | 11 | 11
TVA CBM Out W Sales | TVA | CPLW | 258 | 48.2243 | 10000 | 2 |  |  | 12 | 12
TVA CBM Out W Sales | TVA | CPLW | 91.5368 | 17.1097 | 10000 | 3 |  |  | 1 | 1
TVA CBM Out W Sales | TVA | CPLW | 91.5368 | 17.1097 | 10000 | 3 |  |  | 2 | 2
TVA CBM Out W Sales | TVA | CPLW | 91.5368 | 17.1097 | 10000 | 3 |  |  | 3 | 3
TVA CBM Out W Sales | TVA | CPLW | 0 | 0 | 10000 | 3 |  |  | 4 | 4
TVA CBM Out W Sales | TVA | CPLW | 0 | 0 | 10000 | 3 |  |  | 5 | 5
TVA CBM Out W Sales | TVA | CPLW | 0 | 0 | 10000 | 3 |  |  | 6 | 6
TVA CBM Out W Sales | TVA | CPLW | 0 | 0 | 10000 | 3 |  |  | 7 | 7
TVA CBM Out W Sales | TVA | CPLW | 0 | 0 | 10000 | 3 |  |  | 8 | 8
TVA CBM Out W Sales | TVA | CPLW | 0 | 0 | 10000 | 3 |  |  | 9 | 9
TVA CBM Out W Sales | TVA | CPLW | 0 | 0 | 10000 | 3 |  |  | 10 | 10
TVA CBM Out W Sales | TVA | CPLW | 91.5368 | 17.1097 | 10000 | 3 |  |  | 11 | 11
TVA CBM Out W Sales | TVA | CPLW | 91.5368 | 17.1097 | 10000 | 3 |  |  | 12 | 12
TVA CBM Out W Sales | TVA | CPLW | 241.8336 | 45.2025 | 10000 | 4 |  |  | 1 | 1
TVA CBM Out W Sales | TVA | CPLW | 241.8336 | 45.2025 | 10000 | 4 |  |  | 2 | 2
TVA CBM Out W Sales | TVA | CPLW | 241.8336 | 45.2025 | 10000 | 4 |  |  | 3 | 3
TVA CBM Out W Sales | TVA | CPLW | 0 | 0 | 10000 | 4 |  |  | 4 | 4
TVA CBM Out W Sales | TVA | CPLW | 0 | 0 | 10000 | 4 |  |  | 5 | 5
TVA CBM Out W Sales | TVA | CPLW | 0 | 0 | 10000 | 4 |  |  | 6 | 6
TVA CBM Out W Sales | TVA | CPLW | 0 | 0 | 10000 | 4 |  |  | 7 | 7
TVA CBM Out W Sales | TVA | CPLW | 0 | 0 | 10000 | 4 |  |  | 8 | 8
TVA CBM Out W Sales | TVA | CPLW | 0 | 0 | 10000 | 4 |  |  | 9 | 9
TVA CBM Out W Sales | TVA | CPLW | 0 | 0 | 10000 | 4 |  |  | 10 | 10
TVA CBM Out W Sales | TVA | CPLW | 241.8336 | 45.2025 | 10000 | 4 |  |  | 11 | 11
TVA CBM Out W Sales | TVA | CPLW | 241.8336 | 45.2025 | 10000 | 4 |  |  | 12 | 12
TVA CBM Out W Sales | TVA | CPLW | 229.4947 | 42.8962 | 10000 | 5 |  |  | 1 | 1
TVA CBM Out W Sales | TVA | CPLW | 229.4947 | 42.8962 | 10000 | 5 |  |  | 2 | 2
TVA CBM Out W Sales | TVA | CPLW | 229.4947 | 42.8962 | 10000 | 5 |  |  | 3 | 3
TVA CBM Out W Sales | TVA | CPLW | 0 | 0 | 10000 | 5 |  |  | 4 | 4
TVA CBM Out W Sales | TVA | CPLW | 0 | 0 | 10000 | 5 |  |  | 5 | 5
TVA CBM Out W Sales | TVA | CPLW | 0 | 0 | 10000 | 5 |  |  | 6 | 6
TVA CBM Out W Sales | TVA | CPLW | 0 | 0 | 10000 | 5 |  |  | 7 | 7
TVA CBM Out W Sales | TVA | CPLW | 0 | 0 | 10000 | 5 |  |  | 8 | 8
TVA CBM Out W Sales | TVA | CPLW | 0 | 0 | 10000 | 5 |  |  | 9 | 9
TVA CBM Out W Sales | TVA | CPLW | 0 | 0 | 10000 | 5 |  |  | 10 | 10
TVA CBM Out W Sales | TVA | CPLW | 229.4947 | 42.8962 | 10000 | 5 |  |  | 11 | 11
TVA CBM Out W Sales | TVA | CPLW | 229.4947 | 42.8962 | 10000 | 5 |  |  | 12 | 12
TVA CBM Out W Sales | TVA | CPLW | 258 | 48.2243 | 10000 | 6 |  |  | 1 | 1
TVA CBM Out W Sales | TVA | CPLW | 258 | 48.2243 | 10000 | 6 |  |  | 2 | 2
TVA CBM Out W Sales | TVA | CPLW | 258 | 48.2243 | 10000 | 6 |  |  | 3 | 3
TVA CBM Out W Sales | TVA | CPLW | 0 | 0 | 10000 | 6 |  |  | 4 | 4
TVA CBM Out W Sales | TVA | CPLW | 0 | 0 | 10000 | 6 |  |  | 5 | 5
TVA CBM Out W Sales | TVA | CPLW | 0 | 0 | 10000 | 6 |  |  | 6 | 6
TVA CBM Out W Sales | TVA | CPLW | 0 | 0 | 10000 | 6 |  |  | 7 | 7
TVA CBM Out W Sales | TVA | CPLW | 0 | 0 | 10000 | 6 |  |  | 8 | 8
TVA CBM Out W Sales | TVA | CPLW | 0 | 0 | 10000 | 6 |  |  | 9 | 9
TVA CBM Out W Sales | TVA | CPLW | 0 | 0 | 10000 | 6 |  |  | 10 | 10
TVA CBM Out W Sales | TVA | CPLW | 258 | 48.2243 | 10000 | 6 |  |  | 11 | 11
TVA CBM Out W Sales | TVA | CPLW | 258 | 48.2243 | 10000 | 6 |  |  | 12 | 12
TVA CBM Out W Sales | TVA | CPLW | 258 | 48.2243 | 10000 | 7 |  |  | 1 | 1
TVA CBM Out W Sales | TVA | CPLW | 258 | 48.2243 | 10000 | 7 |  |  | 2 | 2
TVA CBM Out W Sales | TVA | CPLW | 258 | 48.2243 | 10000 | 7 |  |  | 3 | 3
TVA CBM Out W Sales | TVA | CPLW | 0 | 0 | 10000 | 7 |  |  | 4 | 4
TVA CBM Out W Sales | TVA | CPLW | 0 | 0 | 10000 | 7 |  |  | 5 | 5
TVA CBM Out W Sales | TVA | CPLW | 0 | 0 | 10000 | 7 |  |  | 6 | 6
TVA CBM Out W Sales | TVA | CPLW | 0 | 0 | 10000 | 7 |  |  | 7 | 7
TVA CBM Out W Sales | TVA | CPLW | 0 | 0 | 10000 | 7 |  |  | 8 | 8
TVA CBM Out W Sales | TVA | CPLW | 0 | 0 | 10000 | 7 |  |  | 9 | 9
TVA CBM Out W Sales | TVA | CPLW | 0 | 0 | 10000 | 7 |  |  | 10 | 10
TVA CBM Out W Sales | TVA | CPLW | 258 | 48.2243 | 10000 | 7 |  |  | 11 | 11
TVA CBM Out W Sales | TVA | CPLW | 258 | 48.2243 | 10000 | 7 |  |  | 12 | 12
TVA CBM Out W Sales | TVA | CPLW | 258 | 48.2243 | 10000 | 8 |  |  | 1 | 1
TVA CBM Out W Sales | TVA | CPLW | 258 | 48.2243 | 10000 | 8 |  |  | 2 | 2
TVA CBM Out W Sales | TVA | CPLW | 258 | 48.2243 | 10000 | 8 |  |  | 3 | 3
TVA CBM Out W Sales | TVA | CPLW | 0 | 0 | 10000 | 8 |  |  | 4 | 4
TVA CBM Out W Sales | TVA | CPLW | 0 | 0 | 10000 | 8 |  |  | 5 | 5
TVA CBM Out W Sales | TVA | CPLW | 0 | 0 | 10000 | 8 |  |  | 6 | 6
TVA CBM Out W Sales | TVA | CPLW | 0 | 0 | 10000 | 8 |  |  | 7 | 7
TVA CBM Out W Sales | TVA | CPLW | 0 | 0 | 10000 | 8 |  |  | 8 | 8
TVA CBM Out W Sales | TVA | CPLW | 0 | 0 | 10000 | 8 |  |  | 9 | 9
TVA CBM Out W Sales | TVA | CPLW | 0 | 0 | 10000 | 8 |  |  | 10 | 10
TVA CBM Out W Sales | TVA | CPLW | 258 | 48.2243 | 10000 | 8 |  |  | 11 | 11
TVA CBM Out W Sales | TVA | CPLW | 258 | 48.2243 | 10000 | 8 |  |  | 12 | 12
TVA CBM Out W Sales | TVA | CPLW | 0 | 0 | 10000 | 9 |  |  | 1 | 1
TVA CBM Out W Sales | TVA | CPLW | 0 | 0 | 10000 | 9 |  |  | 2 | 2
TVA CBM Out W Sales | TVA | CPLW | 0 | 0 | 10000 | 9 |  |  | 3 | 3
TVA CBM Out W Sales | TVA | CPLW | 0 | 0 | 10000 | 9 |  |  | 4 | 4
TVA CBM Out W Sales | TVA | CPLW | 0 | 0 | 10000 | 9 |  |  | 5 | 5
TVA CBM Out W Sales | TVA | CPLW | 0 | 0 | 10000 | 9 |  |  | 6 | 6
TVA CBM Out W Sales | TVA | CPLW | 0 | 0 | 10000 | 9 |  |  | 7 | 7
TVA CBM Out W Sales | TVA | CPLW | 0 | 0 | 10000 | 9 |  |  | 8 | 8
TVA CBM Out W Sales | TVA | CPLW | 0 | 0 | 10000 | 9 |  |  | 9 | 9
TVA CBM Out W Sales | TVA | CPLW | 0 | 0 | 10000 | 9 |  |  | 10 | 10
TVA CBM Out W Sales | TVA | CPLW | 0 | 0 | 10000 | 9 |  |  | 11 | 11
TVA CBM Out W Sales | TVA | CPLW | 0 | 0 | 10000 | 9 |  |  | 12 | 12
TVA CBM Out W Sales | TVA | CPLW | 258 | 48.2243 | 10000 | 10 |  |  | 1 | 1
TVA CBM Out W Sales | TVA | CPLW | 258 | 48.2243 | 10000 | 10 |  |  | 2 | 2
TVA CBM Out W Sales | TVA | CPLW | 258 | 48.2243 | 10000 | 10 |  |  | 3 | 3
TVA CBM Out W Sales | TVA | CPLW | 0 | 0 | 10000 | 10 |  |  | 4 | 4
TVA CBM Out W Sales | TVA | CPLW | 0 | 0 | 10000 | 10 |  |  | 5 | 5
TVA CBM Out W Sales | TVA | CPLW | 0 | 0 | 10000 | 10 |  |  | 6 | 6
TVA CBM Out W Sales | TVA | CPLW | 0 | 0 | 10000 | 10 |  |  | 7 | 7
TVA CBM Out W Sales | TVA | CPLW | 0 | 0 | 10000 | 10 |  |  | 8 | 8
TVA CBM Out W Sales | TVA | CPLW | 0 | 0 | 10000 | 10 |  |  | 9 | 9
TVA CBM Out W Sales | TVA | CPLW | 0 | 0 | 10000 | 10 |  |  | 10 | 10
TVA CBM Out W Sales | TVA | CPLW | 258 | 48.2243 | 10000 | 10 |  |  | 11 | 11
TVA CBM Out W Sales | TVA | CPLW | 258 | 48.2243 | 10000 | 10 |  |  | 12 | 12
TVA CBM Out W Sales | TVA | CPLW | 141.54 | 26.4561 | 10000 | 11 |  |  | 1 | 1
TVA CBM Out W Sales | TVA | CPLW | 141.54 | 26.4561 | 10000 | 11 |  |  | 2 | 2
TVA CBM Out W Sales | TVA | CPLW | 141.54 | 26.4561 | 10000 | 11 |  |  | 3 | 3
TVA CBM Out W Sales | TVA | CPLW | 226 | 123.4973 | 10000 | 11 |  |  | 4 | 4
TVA CBM Out W Sales | TVA | CPLW | 226 | 226 | 10000 | 11 |  |  | 5 | 5
TVA CBM Out W Sales | TVA | CPLW | 226 | 226 | 10000 | 11 |  |  | 6 | 6
TVA CBM Out W Sales | TVA | CPLW | 226 | 226 | 10000 | 11 |  |  | 7 | 7
TVA CBM Out W Sales | TVA | CPLW | 226 | 226 | 10000 | 11 |  |  | 8 | 8
TVA CBM Out W Sales | TVA | CPLW | 226 | 226 | 10000 | 11 |  |  | 9 | 9
TVA CBM Out W Sales | TVA | CPLW | 226 | 226 | 10000 | 11 |  |  | 10 | 10
TVA CBM Out W Sales | TVA | CPLW | 141.54 | 26.4561 | 10000 | 11 |  |  | 11 | 11
TVA CBM Out W Sales | TVA | CPLW | 141.54 | 26.4561 | 10000 | 11 |  |  | 12 | 12
TVA CBM Out W Sales | TVA | CPLW | 0 | 0 | 10000 | 12 |  |  | 1 | 1
TVA CBM Out W Sales | TVA | CPLW | 0 | 0 | 10000 | 12 |  |  | 2 | 2
TVA CBM Out W Sales | TVA | CPLW | 0 | 0 | 10000 | 12 |  |  | 3 | 3
TVA CBM Out W Sales | TVA | CPLW | 226 | 123.4973 | 10000 | 12 |  |  | 4 | 4
TVA CBM Out W Sales | TVA | CPLW | 226 | 226 | 10000 | 12 |  |  | 5 | 5
TVA CBM Out W Sales | TVA | CPLW | 226 | 226 | 10000 | 12 |  |  | 6 | 6
TVA CBM Out W Sales | TVA | CPLW | 226 | 226 | 10000 | 12 |  |  | 7 | 7
TVA CBM Out W Sales | TVA | CPLW | 226 | 226 | 10000 | 12 |  |  | 8 | 8
TVA CBM Out W Sales | TVA | CPLW | 226 | 226 | 10000 | 12 |  |  | 9 | 9
TVA CBM Out W Sales | TVA | CPLW | 226 | 226 | 10000 | 12 |  |  | 10 | 10
TVA CBM Out W Sales | TVA | CPLW | 0 | 0 | 10000 | 12 |  |  | 11 | 11
TVA CBM Out W Sales | TVA | CPLW | 0 | 0 | 10000 | 12 |  |  | 12 | 12
TVA CBM Out W Sales | TVA | CPLW | 0 | 0 | 10000 | 13 |  |  | 1 | 1
TVA CBM Out W Sales | TVA | CPLW | 0 | 0 | 10000 | 13 |  |  | 2 | 2
TVA CBM Out W Sales | TVA | CPLW | 0 | 0 | 10000 | 13 |  |  | 3 | 3
TVA CBM Out W Sales | TVA | CPLW | 226 | 123.4973 | 10000 | 13 |  |  | 4 | 4
TVA CBM Out W Sales | TVA | CPLW | 226 | 226 | 10000 | 13 |  |  | 5 | 5
TVA CBM Out W Sales | TVA | CPLW | 226 | 226 | 10000 | 13 |  |  | 6 | 6
TVA CBM Out W Sales | TVA | CPLW | 226 | 226 | 10000 | 13 |  |  | 7 | 7
TVA CBM Out W Sales | TVA | CPLW | 226 | 226 | 10000 | 13 |  |  | 8 | 8
TVA CBM Out W Sales | TVA | CPLW | 226 | 226 | 10000 | 13 |  |  | 9 | 9
TVA CBM Out W Sales | TVA | CPLW | 226 | 226 | 10000 | 13 |  |  | 10 | 10
TVA CBM Out W Sales | TVA | CPLW | 0 | 0 | 10000 | 13 |  |  | 11 | 11
TVA CBM Out W Sales | TVA | CPLW | 0 | 0 | 10000 | 13 |  |  | 12 | 12
TVA CBM Out W Sales | TVA | CPLW | 257.9855 | 48.2216 | 10000 | 14 |  |  | 1 | 1
TVA CBM Out W Sales | TVA | CPLW | 257.9855 | 48.2216 | 10000 | 14 |  |  | 2 | 2
TVA CBM Out W Sales | TVA | CPLW | 257.9855 | 48.2216 | 10000 | 14 |  |  | 3 | 3
TVA CBM Out W Sales | TVA | CPLW | 213.705 | 116.7787 | 10000 | 14 |  |  | 4 | 4
TVA CBM Out W Sales | TVA | CPLW | 213.705 | 213.705 | 10000 | 14 |  |  | 5 | 5
TVA CBM Out W Sales | TVA | CPLW | 213.705 | 213.705 | 10000 | 14 |  |  | 6 | 6
TVA CBM Out W Sales | TVA | CPLW | 213.705 | 213.705 | 10000 | 14 |  |  | 7 | 7
TVA CBM Out W Sales | TVA | CPLW | 213.705 | 213.705 | 10000 | 14 |  |  | 8 | 8
TVA CBM Out W Sales | TVA | CPLW | 213.705 | 213.705 | 10000 | 14 |  |  | 9 | 9
TVA CBM Out W Sales | TVA | CPLW | 213.705 | 213.705 | 10000 | 14 |  |  | 10 | 10
TVA CBM Out W Sales | TVA | CPLW | 257.9855 | 48.2216 | 10000 | 14 |  |  | 11 | 11
TVA CBM Out W Sales | TVA | CPLW | 257.9855 | 48.2216 | 10000 | 14 |  |  | 12 | 12
TVA CBM Out W Sales | TVA | CPLW | 258 | 48.2243 | 10000 | 15 |  |  | 1 | 1
TVA CBM Out W Sales | TVA | CPLW | 258 | 48.2243 | 10000 | 15 |  |  | 2 | 2
TVA CBM Out W Sales | TVA | CPLW | 258 | 48.2243 | 10000 | 15 |  |  | 3 | 3
TVA CBM Out W Sales | TVA | CPLW | 213.705 | 116.7787 | 10000 | 15 |  |  | 4 | 4
TVA CBM Out W Sales | TVA | CPLW | 213.705 | 213.705 | 10000 | 15 |  |  | 5 | 5
TVA CBM Out W Sales | TVA | CPLW | 213.705 | 213.705 | 10000 | 15 |  |  | 6 | 6
TVA CBM Out W Sales | TVA | CPLW | 213.705 | 213.705 | 10000 | 15 |  |  | 7 | 7
TVA CBM Out W Sales | TVA | CPLW | 213.705 | 213.705 | 10000 | 15 |  |  | 8 | 8
TVA CBM Out W Sales | TVA | CPLW | 213.705 | 213.705 | 10000 | 15 |  |  | 9 | 9
TVA CBM Out W Sales | TVA | CPLW | 213.705 | 213.705 | 10000 | 15 |  |  | 10 | 10
TVA CBM Out W Sales | TVA | CPLW | 258 | 48.2243 | 10000 | 15 |  |  | 11 | 11
TVA CBM Out W Sales | TVA | CPLW | 258 | 48.2243 | 10000 | 15 |  |  | 12 | 12
TVA CBM Out W Sales | TVA | CPLW | 226 | 42.243 | 10000 | 16 |  |  | 1 | 1
TVA CBM Out W Sales | TVA | CPLW | 226 | 42.243 | 10000 | 16 |  |  | 2 | 2
TVA CBM Out W Sales | TVA | CPLW | 226 | 42.243 | 10000 | 16 |  |  | 3 | 3
TVA CBM Out W Sales | TVA | CPLW | 217.9651 | 119.1066 | 10000 | 16 |  |  | 4 | 4
TVA CBM Out W Sales | TVA | CPLW | 217.9651 | 217.9651 | 10000 | 16 |  |  | 5 | 5
TVA CBM Out W Sales | TVA | CPLW | 217.9651 | 217.9651 | 10000 | 16 |  |  | 6 | 6
TVA CBM Out W Sales | TVA | CPLW | 217.9651 | 217.9651 | 10000 | 16 |  |  | 7 | 7
TVA CBM Out W Sales | TVA | CPLW | 217.9651 | 217.9651 | 10000 | 16 |  |  | 8 | 8
TVA CBM Out W Sales | TVA | CPLW | 217.9651 | 217.9651 | 10000 | 16 |  |  | 9 | 9
TVA CBM Out W Sales | TVA | CPLW | 217.9651 | 217.9651 | 10000 | 16 |  |  | 10 | 10
TVA CBM Out W Sales | TVA | CPLW | 226 | 42.243 | 10000 | 16 |  |  | 11 | 11
TVA CBM Out W Sales | TVA | CPLW | 226 | 42.243 | 10000 | 16 |  |  | 12 | 12
TVA CBM Out W Sales | TVA | CPLW | 226 | 123.4973 | 10000 | 17 |  |  | 4 | 4
TVA CBM Out W Sales | TVA | CPLW | 226 | 226 | 10000 | 17 |  |  | 5 | 5
TVA CBM Out W Sales | TVA | CPLW | 226 | 226 | 10000 | 17 |  |  | 6 | 6
TVA CBM Out W Sales | TVA | CPLW | 226 | 226 | 10000 | 17 |  |  | 7 | 7
TVA CBM Out W Sales | TVA | CPLW | 226 | 226 | 10000 | 17 |  |  | 8 | 8
TVA CBM Out W Sales | TVA | CPLW | 226 | 226 | 10000 | 17 |  |  | 9 | 9
TVA CBM Out W Sales | TVA | CPLW | 226 | 226 | 10000 | 17 |  |  | 10 | 10
TVA CBM Out W Sales | TVA | CPLW | 226 | 123.4973 | 10000 | 18 |  |  | 4 | 4
TVA CBM Out W Sales | TVA | CPLW | 226 | 226 | 10000 | 18 |  |  | 5 | 5
TVA CBM Out W Sales | TVA | CPLW | 226 | 226 | 10000 | 18 |  |  | 6 | 6
TVA CBM Out W Sales | TVA | CPLW | 226 | 226 | 10000 | 18 |  |  | 7 | 7
TVA CBM Out W Sales | TVA | CPLW | 226 | 226 | 10000 | 18 |  |  | 8 | 8
TVA CBM Out W Sales | TVA | CPLW | 226 | 226 | 10000 | 18 |  |  | 9 | 9
TVA CBM Out W Sales | TVA | CPLW | 226 | 226 | 10000 | 18 |  |  | 10 | 10
TVA CBM Out W Sales | TVA | CPLW | 211.658 | 115.6601 | 10000 | 19 |  |  | 4 | 4
TVA CBM Out W Sales | TVA | CPLW | 211.658 | 211.658 | 10000 | 19 |  |  | 5 | 5
TVA CBM Out W Sales | TVA | CPLW | 211.658 | 211.658 | 10000 | 19 |  |  | 6 | 6
TVA CBM Out W Sales | TVA | CPLW | 211.658 | 211.658 | 10000 | 19 |  |  | 7 | 7
TVA CBM Out W Sales | TVA | CPLW | 211.658 | 211.658 | 10000 | 19 |  |  | 8 | 8
TVA CBM Out W Sales | TVA | CPLW | 211.658 | 211.658 | 10000 | 19 |  |  | 9 | 9
TVA CBM Out W Sales | TVA | CPLW | 211.658 | 211.658 | 10000 | 19 |  |  | 10 | 10
TVA CBM Out W Sales | TVA | ENTERGY | 101 | 87.1476 | 10000 | 1 |  |  | 1 | 1
TVA CBM Out W Sales | TVA | ENTERGY | 101 | 87.1476 | 10000 | 1 |  |  | 2 | 2
TVA CBM Out W Sales | TVA | ENTERGY | 101 | 87.1476 | 10000 | 1 |  |  | 3 | 3
TVA CBM Out W Sales | TVA | ENTERGY | 245 | 146.7066 | 10000 | 1 |  |  | 4 | 4
TVA CBM Out W Sales | TVA | ENTERGY | 245 | 245 | 10000 | 1 |  |  | 5 | 5
TVA CBM Out W Sales | TVA | ENTERGY | 245 | 245 | 10000 | 1 |  |  | 6 | 6
TVA CBM Out W Sales | TVA | ENTERGY | 245 | 245 | 10000 | 1 |  |  | 7 | 7
TVA CBM Out W Sales | TVA | ENTERGY | 245 | 245 | 10000 | 1 |  |  | 8 | 8
TVA CBM Out W Sales | TVA | ENTERGY | 245 | 245 | 10000 | 1 |  |  | 9 | 9
TVA CBM Out W Sales | TVA | ENTERGY | 245 | 245 | 10000 | 1 |  |  | 10 | 10
TVA CBM Out W Sales | TVA | ENTERGY | 101 | 87.1476 | 10000 | 1 |  |  | 11 | 11
TVA CBM Out W Sales | TVA | ENTERGY | 101 | 87.1476 | 10000 | 1 |  |  | 12 | 12
TVA CBM Out W Sales | TVA | ENTERGY | 101 | 87.1476 | 10000 | 2 |  |  | 1 | 1
TVA CBM Out W Sales | TVA | ENTERGY | 101 | 87.1476 | 10000 | 2 |  |  | 2 | 2
TVA CBM Out W Sales | TVA | ENTERGY | 101 | 87.1476 | 10000 | 2 |  |  | 3 | 3
TVA CBM Out W Sales | TVA | ENTERGY | 245 | 146.7066 | 10000 | 2 |  |  | 4 | 4
TVA CBM Out W Sales | TVA | ENTERGY | 245 | 245 | 10000 | 2 |  |  | 5 | 5
TVA CBM Out W Sales | TVA | ENTERGY | 245 | 245 | 10000 | 2 |  |  | 6 | 6
TVA CBM Out W Sales | TVA | ENTERGY | 245 | 245 | 10000 | 2 |  |  | 7 | 7
TVA CBM Out W Sales | TVA | ENTERGY | 245 | 245 | 10000 | 2 |  |  | 8 | 8
TVA CBM Out W Sales | TVA | ENTERGY | 245 | 245 | 10000 | 2 |  |  | 9 | 9
TVA CBM Out W Sales | TVA | ENTERGY | 245 | 245 | 10000 | 2 |  |  | 10 | 10
TVA CBM Out W Sales | TVA | ENTERGY | 101 | 87.1476 | 10000 | 2 |  |  | 11 | 11
TVA CBM Out W Sales | TVA | ENTERGY | 101 | 87.1476 | 10000 | 2 |  |  | 12 | 12
TVA CBM Out W Sales | TVA | ENTERGY | 101 | 80.8065 | 10000 | 3 |  |  | 1 | 1
TVA CBM Out W Sales | TVA | ENTERGY | 101 | 80.8065 | 10000 | 3 |  |  | 2 | 2
TVA CBM Out W Sales | TVA | ENTERGY | 101 | 80.8065 | 10000 | 3 |  |  | 3 | 3
TVA CBM Out W Sales | TVA | ENTERGY | 245 | 146.7066 | 10000 | 3 |  |  | 4 | 4
TVA CBM Out W Sales | TVA | ENTERGY | 245 | 245 | 10000 | 3 |  |  | 5 | 5
TVA CBM Out W Sales | TVA | ENTERGY | 245 | 245 | 10000 | 3 |  |  | 6 | 6
TVA CBM Out W Sales | TVA | ENTERGY | 245 | 245 | 10000 | 3 |  |  | 7 | 7
TVA CBM Out W Sales | TVA | ENTERGY | 245 | 245 | 10000 | 3 |  |  | 8 | 8
TVA CBM Out W Sales | TVA | ENTERGY | 245 | 245 | 10000 | 3 |  |  | 9 | 9
TVA CBM Out W Sales | TVA | ENTERGY | 245 | 245 | 10000 | 3 |  |  | 10 | 10
TVA CBM Out W Sales | TVA | ENTERGY | 101 | 80.8065 | 10000 | 3 |  |  | 11 | 11
TVA CBM Out W Sales | TVA | ENTERGY | 101 | 80.8065 | 10000 | 3 |  |  | 12 | 12
TVA CBM Out W Sales | TVA | ENTERGY | 101 | 81.6869 | 10000 | 4 |  |  | 1 | 1
TVA CBM Out W Sales | TVA | ENTERGY | 101 | 81.6869 | 10000 | 4 |  |  | 2 | 2
TVA CBM Out W Sales | TVA | ENTERGY | 101 | 81.6869 | 10000 | 4 |  |  | 3 | 3
TVA CBM Out W Sales | TVA | ENTERGY | 245 | 146.7066 | 10000 | 4 |  |  | 4 | 4
TVA CBM Out W Sales | TVA | ENTERGY | 245 | 245 | 10000 | 4 |  |  | 5 | 5
TVA CBM Out W Sales | TVA | ENTERGY | 245 | 245 | 10000 | 4 |  |  | 6 | 6
TVA CBM Out W Sales | TVA | ENTERGY | 245 | 245 | 10000 | 4 |  |  | 7 | 7
TVA CBM Out W Sales | TVA | ENTERGY | 245 | 245 | 10000 | 4 |  |  | 8 | 8
TVA CBM Out W Sales | TVA | ENTERGY | 245 | 245 | 10000 | 4 |  |  | 9 | 9
TVA CBM Out W Sales | TVA | ENTERGY | 245 | 245 | 10000 | 4 |  |  | 10 | 10
TVA CBM Out W Sales | TVA | ENTERGY | 101 | 81.6869 | 10000 | 4 |  |  | 11 | 11
TVA CBM Out W Sales | TVA | ENTERGY | 101 | 81.6869 | 10000 | 4 |  |  | 12 | 12
TVA CBM Out W Sales | TVA | ENTERGY | 101 | 77.5191 | 10000 | 5 |  |  | 1 | 1
TVA CBM Out W Sales | TVA | ENTERGY | 101 | 77.5191 | 10000 | 5 |  |  | 2 | 2
TVA CBM Out W Sales | TVA | ENTERGY | 101 | 77.5191 | 10000 | 5 |  |  | 3 | 3
TVA CBM Out W Sales | TVA | ENTERGY | 0 | 0 | 10000 | 5 |  |  | 4 | 4
TVA CBM Out W Sales | TVA | ENTERGY | 0 | 0 | 10000 | 5 |  |  | 5 | 5
TVA CBM Out W Sales | TVA | ENTERGY | 0 | 0 | 10000 | 5 |  |  | 6 | 6
TVA CBM Out W Sales | TVA | ENTERGY | 0 | 0 | 10000 | 5 |  |  | 7 | 7
TVA CBM Out W Sales | TVA | ENTERGY | 0 | 0 | 10000 | 5 |  |  | 8 | 8
TVA CBM Out W Sales | TVA | ENTERGY | 0 | 0 | 10000 | 5 |  |  | 9 | 9
TVA CBM Out W Sales | TVA | ENTERGY | 0 | 0 | 10000 | 5 |  |  | 10 | 10
TVA CBM Out W Sales | TVA | ENTERGY | 101 | 77.5191 | 10000 | 5 |  |  | 11 | 11
TVA CBM Out W Sales | TVA | ENTERGY | 101 | 77.5191 | 10000 | 5 |  |  | 12 | 12
TVA CBM Out W Sales | TVA | ENTERGY | 101 | 87.1476 | 10000 | 6 |  |  | 1 | 1
TVA CBM Out W Sales | TVA | ENTERGY | 101 | 87.1476 | 10000 | 6 |  |  | 2 | 2
TVA CBM Out W Sales | TVA | ENTERGY | 101 | 87.1476 | 10000 | 6 |  |  | 3 | 3
TVA CBM Out W Sales | TVA | ENTERGY | 0 | 0 | 10000 | 6 |  |  | 4 | 4
TVA CBM Out W Sales | TVA | ENTERGY | 0 | 0 | 10000 | 6 |  |  | 5 | 5
TVA CBM Out W Sales | TVA | ENTERGY | 0 | 0 | 10000 | 6 |  |  | 6 | 6
TVA CBM Out W Sales | TVA | ENTERGY | 0 | 0 | 10000 | 6 |  |  | 7 | 7
TVA CBM Out W Sales | TVA | ENTERGY | 0 | 0 | 10000 | 6 |  |  | 8 | 8
TVA CBM Out W Sales | TVA | ENTERGY | 0 | 0 | 10000 | 6 |  |  | 9 | 9
TVA CBM Out W Sales | TVA | ENTERGY | 0 | 0 | 10000 | 6 |  |  | 10 | 10
TVA CBM Out W Sales | TVA | ENTERGY | 101 | 87.1476 | 10000 | 6 |  |  | 11 | 11
TVA CBM Out W Sales | TVA | ENTERGY | 101 | 87.1476 | 10000 | 6 |  |  | 12 | 12
TVA CBM Out W Sales | TVA | ENTERGY | 101 | 87.1476 | 10000 | 7 |  |  | 1 | 1
TVA CBM Out W Sales | TVA | ENTERGY | 101 | 87.1476 | 10000 | 7 |  |  | 2 | 2
TVA CBM Out W Sales | TVA | ENTERGY | 101 | 87.1476 | 10000 | 7 |  |  | 3 | 3
TVA CBM Out W Sales | TVA | ENTERGY | 0 | 0 | 10000 | 7 |  |  | 4 | 4
TVA CBM Out W Sales | TVA | ENTERGY | 0 | 0 | 10000 | 7 |  |  | 5 | 5
TVA CBM Out W Sales | TVA | ENTERGY | 0 | 0 | 10000 | 7 |  |  | 6 | 6
TVA CBM Out W Sales | TVA | ENTERGY | 0 | 0 | 10000 | 7 |  |  | 7 | 7
TVA CBM Out W Sales | TVA | ENTERGY | 0 | 0 | 10000 | 7 |  |  | 8 | 8
TVA CBM Out W Sales | TVA | ENTERGY | 0 | 0 | 10000 | 7 |  |  | 9 | 9
TVA CBM Out W Sales | TVA | ENTERGY | 0 | 0 | 10000 | 7 |  |  | 10 | 10
TVA CBM Out W Sales | TVA | ENTERGY | 101 | 87.1476 | 10000 | 7 |  |  | 11 | 11
TVA CBM Out W Sales | TVA | ENTERGY | 101 | 87.1476 | 10000 | 7 |  |  | 12 | 12
TVA CBM Out W Sales | TVA | ENTERGY | 101 | 87.1476 | 10000 | 8 |  |  | 1 | 1
TVA CBM Out W Sales | TVA | ENTERGY | 101 | 87.1476 | 10000 | 8 |  |  | 2 | 2
TVA CBM Out W Sales | TVA | ENTERGY | 101 | 87.1476 | 10000 | 8 |  |  | 3 | 3
TVA CBM Out W Sales | TVA | ENTERGY | 0 | 0 | 10000 | 8 |  |  | 4 | 4
TVA CBM Out W Sales | TVA | ENTERGY | 0 | 0 | 10000 | 8 |  |  | 5 | 5
TVA CBM Out W Sales | TVA | ENTERGY | 0 | 0 | 10000 | 8 |  |  | 6 | 6
TVA CBM Out W Sales | TVA | ENTERGY | 0 | 0 | 10000 | 8 |  |  | 7 | 7
TVA CBM Out W Sales | TVA | ENTERGY | 0 | 0 | 10000 | 8 |  |  | 8 | 8
TVA CBM Out W Sales | TVA | ENTERGY | 0 | 0 | 10000 | 8 |  |  | 9 | 9
TVA CBM Out W Sales | TVA | ENTERGY | 0 | 0 | 10000 | 8 |  |  | 10 | 10
TVA CBM Out W Sales | TVA | ENTERGY | 101 | 87.1476 | 10000 | 8 |  |  | 11 | 11
TVA CBM Out W Sales | TVA | ENTERGY | 101 | 87.1476 | 10000 | 8 |  |  | 12 | 12
TVA CBM Out W Sales | TVA | ENTERGY | 101 | 87.1476 | 10000 | 9 |  |  | 1 | 1
TVA CBM Out W Sales | TVA | ENTERGY | 101 | 87.1476 | 10000 | 9 |  |  | 2 | 2
TVA CBM Out W Sales | TVA | ENTERGY | 101 | 87.1476 | 10000 | 9 |  |  | 3 | 3
TVA CBM Out W Sales | TVA | ENTERGY | 0 | 0 | 10000 | 9 |  |  | 4 | 4
TVA CBM Out W Sales | TVA | ENTERGY | 0 | 0 | 10000 | 9 |  |  | 5 | 5
TVA CBM Out W Sales | TVA | ENTERGY | 0 | 0 | 10000 | 9 |  |  | 6 | 6
TVA CBM Out W Sales | TVA | ENTERGY | 0 | 0 | 10000 | 9 |  |  | 7 | 7
TVA CBM Out W Sales | TVA | ENTERGY | 0 | 0 | 10000 | 9 |  |  | 8 | 8
TVA CBM Out W Sales | TVA | ENTERGY | 0 | 0 | 10000 | 9 |  |  | 9 | 9
TVA CBM Out W Sales | TVA | ENTERGY | 0 | 0 | 10000 | 9 |  |  | 10 | 10
TVA CBM Out W Sales | TVA | ENTERGY | 101 | 87.1476 | 10000 | 9 |  |  | 11 | 11
TVA CBM Out W Sales | TVA | ENTERGY | 101 | 87.1476 | 10000 | 9 |  |  | 12 | 12
TVA CBM Out W Sales | TVA | ENTERGY | 101 | 87.1476 | 10000 | 10 |  |  | 1 | 1
TVA CBM Out W Sales | TVA | ENTERGY | 101 | 87.1476 | 10000 | 10 |  |  | 2 | 2
TVA CBM Out W Sales | TVA | ENTERGY | 101 | 87.1476 | 10000 | 10 |  |  | 3 | 3
TVA CBM Out W Sales | TVA | ENTERGY | 0 | 0 | 10000 | 10 |  |  | 4 | 4
TVA CBM Out W Sales | TVA | ENTERGY | 0 | 0 | 10000 | 10 |  |  | 5 | 5
TVA CBM Out W Sales | TVA | ENTERGY | 0 | 0 | 10000 | 10 |  |  | 6 | 6
TVA CBM Out W Sales | TVA | ENTERGY | 0 | 0 | 10000 | 10 |  |  | 7 | 7
TVA CBM Out W Sales | TVA | ENTERGY | 0 | 0 | 10000 | 10 |  |  | 8 | 8
TVA CBM Out W Sales | TVA | ENTERGY | 0 | 0 | 10000 | 10 |  |  | 9 | 9
TVA CBM Out W Sales | TVA | ENTERGY | 0 | 0 | 10000 | 10 |  |  | 10 | 10
TVA CBM Out W Sales | TVA | ENTERGY | 101 | 87.1476 | 10000 | 10 |  |  | 11 | 11
TVA CBM Out W Sales | TVA | ENTERGY | 101 | 87.1476 | 10000 | 10 |  |  | 12 | 12
TVA CBM Out W Sales | TVA | ENTERGY | 101 | 87.1476 | 10000 | 11 |  |  | 1 | 1
TVA CBM Out W Sales | TVA | ENTERGY | 101 | 87.1476 | 10000 | 11 |  |  | 2 | 2
TVA CBM Out W Sales | TVA | ENTERGY | 101 | 87.1476 | 10000 | 11 |  |  | 3 | 3
TVA CBM Out W Sales | TVA | ENTERGY | 0 | 0 | 10000 | 11 |  |  | 4 | 4
TVA CBM Out W Sales | TVA | ENTERGY | 0 | 0 | 10000 | 11 |  |  | 5 | 5
TVA CBM Out W Sales | TVA | ENTERGY | 0 | 0 | 10000 | 11 |  |  | 6 | 6
TVA CBM Out W Sales | TVA | ENTERGY | 0 | 0 | 10000 | 11 |  |  | 7 | 7
TVA CBM Out W Sales | TVA | ENTERGY | 0 | 0 | 10000 | 11 |  |  | 8 | 8
TVA CBM Out W Sales | TVA | ENTERGY | 0 | 0 | 10000 | 11 |  |  | 9 | 9
TVA CBM Out W Sales | TVA | ENTERGY | 0 | 0 | 10000 | 11 |  |  | 10 | 10
TVA CBM Out W Sales | TVA | ENTERGY | 101 | 87.1476 | 10000 | 11 |  |  | 11 | 11
TVA CBM Out W Sales | TVA | ENTERGY | 101 | 87.1476 | 10000 | 11 |  |  | 12 | 12
TVA CBM Out W Sales | TVA | ENTERGY | 101 | 87.1476 | 10000 | 12 |  |  | 1 | 1
TVA CBM Out W Sales | TVA | ENTERGY | 101 | 87.1476 | 10000 | 12 |  |  | 2 | 2
TVA CBM Out W Sales | TVA | ENTERGY | 101 | 87.1476 | 10000 | 12 |  |  | 3 | 3
TVA CBM Out W Sales | TVA | ENTERGY | 0 | 0 | 10000 | 12 |  |  | 4 | 4
TVA CBM Out W Sales | TVA | ENTERGY | 0 | 0 | 10000 | 12 |  |  | 5 | 5
TVA CBM Out W Sales | TVA | ENTERGY | 0 | 0 | 10000 | 12 |  |  | 6 | 6
TVA CBM Out W Sales | TVA | ENTERGY | 0 | 0 | 10000 | 12 |  |  | 7 | 7
TVA CBM Out W Sales | TVA | ENTERGY | 0 | 0 | 10000 | 12 |  |  | 8 | 8
TVA CBM Out W Sales | TVA | ENTERGY | 0 | 0 | 10000 | 12 |  |  | 9 | 9
TVA CBM Out W Sales | TVA | ENTERGY | 0 | 0 | 10000 | 12 |  |  | 10 | 10
TVA CBM Out W Sales | TVA | ENTERGY | 101 | 87.1476 | 10000 | 12 |  |  | 11 | 11
TVA CBM Out W Sales | TVA | ENTERGY | 101 | 87.1476 | 10000 | 12 |  |  | 12 | 12
TVA CBM Out W Sales | TVA | ENTERGY | 101 | 87.1476 | 10000 | 13 |  |  | 1 | 1
TVA CBM Out W Sales | TVA | ENTERGY | 101 | 87.1476 | 10000 | 13 |  |  | 2 | 2
TVA CBM Out W Sales | TVA | ENTERGY | 101 | 87.1476 | 10000 | 13 |  |  | 3 | 3
TVA CBM Out W Sales | TVA | ENTERGY | 368 | 220.3593 | 10000 | 13 |  |  | 4 | 4
TVA CBM Out W Sales | TVA | ENTERGY | 368 | 368 | 10000 | 13 |  |  | 5 | 5
TVA CBM Out W Sales | TVA | ENTERGY | 368 | 368 | 10000 | 13 |  |  | 6 | 6
TVA CBM Out W Sales | TVA | ENTERGY | 368 | 368 | 10000 | 13 |  |  | 7 | 7
TVA CBM Out W Sales | TVA | ENTERGY | 368 | 368 | 10000 | 13 |  |  | 8 | 8
TVA CBM Out W Sales | TVA | ENTERGY | 368 | 368 | 10000 | 13 |  |  | 9 | 9
TVA CBM Out W Sales | TVA | ENTERGY | 368 | 368 | 10000 | 13 |  |  | 10 | 10
TVA CBM Out W Sales | TVA | ENTERGY | 101 | 87.1476 | 10000 | 13 |  |  | 11 | 11
TVA CBM Out W Sales | TVA | ENTERGY | 101 | 87.1476 | 10000 | 13 |  |  | 12 | 12
TVA CBM Out W Sales | TVA | ENTERGY | 101 | 422.1537 | 10000 | 14 |  |  | 1 | 1
TVA CBM Out W Sales | TVA | ENTERGY | 101 | 422.1537 | 10000 | 14 |  |  | 2 | 2
TVA CBM Out W Sales | TVA | ENTERGY | 101 | 422.1537 | 10000 | 14 |  |  | 3 | 3
TVA CBM Out W Sales | TVA | ENTERGY | 0 | 0 | 10000 | 14 |  |  | 4 | 4
TVA CBM Out W Sales | TVA | ENTERGY | 0 | 0 | 10000 | 14 |  |  | 5 | 5
TVA CBM Out W Sales | TVA | ENTERGY | 0 | 0 | 10000 | 14 |  |  | 6 | 6
TVA CBM Out W Sales | TVA | ENTERGY | 0 | 0 | 10000 | 14 |  |  | 7 | 7
TVA CBM Out W Sales | TVA | ENTERGY | 0 | 0 | 10000 | 14 |  |  | 8 | 8
TVA CBM Out W Sales | TVA | ENTERGY | 0 | 0 | 10000 | 14 |  |  | 9 | 9
TVA CBM Out W Sales | TVA | ENTERGY | 0 | 0 | 10000 | 14 |  |  | 10 | 10
TVA CBM Out W Sales | TVA | ENTERGY | 101 | 422.1537 | 10000 | 14 |  |  | 11 | 11
TVA CBM Out W Sales | TVA | ENTERGY | 101 | 422.1537 | 10000 | 14 |  |  | 12 | 12
TVA CBM Out W Sales | TVA | ENTERGY | 101 | 48.4154 | 10000 | 15 |  |  | 1 | 1
TVA CBM Out W Sales | TVA | ENTERGY | 101 | 48.4154 | 10000 | 15 |  |  | 2 | 2
TVA CBM Out W Sales | TVA | ENTERGY | 101 | 48.4154 | 10000 | 15 |  |  | 3 | 3
TVA CBM Out W Sales | TVA | ENTERGY | 347.9799 | 208.3712 | 10000 | 15 |  |  | 4 | 4
TVA CBM Out W Sales | TVA | ENTERGY | 347.9799 | 347.9799 | 10000 | 15 |  |  | 5 | 5
TVA CBM Out W Sales | TVA | ENTERGY | 347.9799 | 347.9799 | 10000 | 15 |  |  | 6 | 6
TVA CBM Out W Sales | TVA | ENTERGY | 347.9799 | 347.9799 | 10000 | 15 |  |  | 7 | 7
TVA CBM Out W Sales | TVA | ENTERGY | 347.9799 | 347.9799 | 10000 | 15 |  |  | 8 | 8
TVA CBM Out W Sales | TVA | ENTERGY | 347.9799 | 347.9799 | 10000 | 15 |  |  | 9 | 9
TVA CBM Out W Sales | TVA | ENTERGY | 347.9799 | 347.9799 | 10000 | 15 |  |  | 10 | 10
TVA CBM Out W Sales | TVA | ENTERGY | 101 | 48.4154 | 10000 | 15 |  |  | 11 | 11
TVA CBM Out W Sales | TVA | ENTERGY | 101 | 48.4154 | 10000 | 15 |  |  | 12 | 12
TVA CBM Out W Sales | TVA | ENTERGY | 101 | 155.8495 | 10000 | 16 |  |  | 1 | 1
TVA CBM Out W Sales | TVA | ENTERGY | 101 | 155.8495 | 10000 | 16 |  |  | 2 | 2
TVA CBM Out W Sales | TVA | ENTERGY | 101 | 155.8495 | 10000 | 16 |  |  | 3 | 3
TVA CBM Out W Sales | TVA | ENTERGY | 0 | 0 | 10000 | 16 |  |  | 4 | 4
TVA CBM Out W Sales | TVA | ENTERGY | 0 | 0 | 10000 | 16 |  |  | 5 | 5
TVA CBM Out W Sales | TVA | ENTERGY | 0 | 0 | 10000 | 16 |  |  | 6 | 6
TVA CBM Out W Sales | TVA | ENTERGY | 0 | 0 | 10000 | 16 |  |  | 7 | 7
TVA CBM Out W Sales | TVA | ENTERGY | 0 | 0 | 10000 | 16 |  |  | 8 | 8
TVA CBM Out W Sales | TVA | ENTERGY | 0 | 0 | 10000 | 16 |  |  | 9 | 9
TVA CBM Out W Sales | TVA | ENTERGY | 0 | 0 | 10000 | 16 |  |  | 10 | 10
TVA CBM Out W Sales | TVA | ENTERGY | 101 | 155.8495 | 10000 | 16 |  |  | 11 | 11
TVA CBM Out W Sales | TVA | ENTERGY | 101 | 155.8495 | 10000 | 16 |  |  | 12 | 12
TVA CBM Out W Sales | TVA | ENTERGY | 245 | 146.7066 | 10000 | 17 |  |  | 4 | 4
TVA CBM Out W Sales | TVA | ENTERGY | 245 | 245 | 10000 | 17 |  |  | 5 | 5
TVA CBM Out W Sales | TVA | ENTERGY | 245 | 245 | 10000 | 17 |  |  | 6 | 6
TVA CBM Out W Sales | TVA | ENTERGY | 245 | 245 | 10000 | 17 |  |  | 7 | 7
TVA CBM Out W Sales | TVA | ENTERGY | 245 | 245 | 10000 | 17 |  |  | 8 | 8
TVA CBM Out W Sales | TVA | ENTERGY | 245 | 245 | 10000 | 17 |  |  | 9 | 9
TVA CBM Out W Sales | TVA | ENTERGY | 245 | 245 | 10000 | 17 |  |  | 10 | 10
TVA CBM Out W Sales | TVA | ENTERGY | 245 | 146.7066 | 10000 | 18 |  |  | 4 | 4
TVA CBM Out W Sales | TVA | ENTERGY | 245 | 245 | 10000 | 18 |  |  | 5 | 5
TVA CBM Out W Sales | TVA | ENTERGY | 245 | 245 | 10000 | 18 |  |  | 6 | 6
TVA CBM Out W Sales | TVA | ENTERGY | 245 | 245 | 10000 | 18 |  |  | 7 | 7
TVA CBM Out W Sales | TVA | ENTERGY | 245 | 245 | 10000 | 18 |  |  | 8 | 8
TVA CBM Out W Sales | TVA | ENTERGY | 245 | 245 | 10000 | 18 |  |  | 9 | 9
TVA CBM Out W Sales | TVA | ENTERGY | 245 | 245 | 10000 | 18 |  |  | 10 | 10
TVA CBM Out W Sales | TVA | ENTERGY | 229.4522 | 137.3965 | 10000 | 19 |  |  | 4 | 4
TVA CBM Out W Sales | TVA | ENTERGY | 229.4522 | 229.4522 | 10000 | 19 |  |  | 5 | 5
TVA CBM Out W Sales | TVA | ENTERGY | 229.4522 | 229.4522 | 10000 | 19 |  |  | 6 | 6
TVA CBM Out W Sales | TVA | ENTERGY | 229.4522 | 229.4522 | 10000 | 19 |  |  | 7 | 7
TVA CBM Out W Sales | TVA | ENTERGY | 229.4522 | 229.4522 | 10000 | 19 |  |  | 8 | 8
TVA CBM Out W Sales | TVA | ENTERGY | 229.4522 | 229.4522 | 10000 | 19 |  |  | 9 | 9
TVA CBM Out W Sales | TVA | ENTERGY | 229.4522 | 229.4522 | 10000 | 19 |  |  | 10 | 10
TVA CBM Out W Sales | TVA | TVA_EXT | 309 | 309 | 10000 | 1 |  |  | 1 | 1
TVA CBM Out W Sales | TVA | TVA_EXT | 309 | 309 | 10000 | 1 |  |  | 2 | 2
TVA CBM Out W Sales | TVA | TVA_EXT | 309 | 309 | 10000 | 1 |  |  | 3 | 3
TVA CBM Out W Sales | TVA | TVA_EXT | 198 | 198 | 10000 | 1 |  |  | 4 | 4
TVA CBM Out W Sales | TVA | TVA_EXT | 198 | 198 | 10000 | 1 |  |  | 5 | 5
TVA CBM Out W Sales | TVA | TVA_EXT | 198 | 198 | 10000 | 1 |  |  | 6 | 6
TVA CBM Out W Sales | TVA | TVA_EXT | 198 | 198 | 10000 | 1 |  |  | 7 | 7
TVA CBM Out W Sales | TVA | TVA_EXT | 198 | 198 | 10000 | 1 |  |  | 8 | 8
TVA CBM Out W Sales | TVA | TVA_EXT | 198 | 198 | 10000 | 1 |  |  | 9 | 9
TVA CBM Out W Sales | TVA | TVA_EXT | 198 | 198 | 10000 | 1 |  |  | 10 | 10
TVA CBM Out W Sales | TVA | TVA_EXT | 309 | 309 | 10000 | 1 |  |  | 11 | 11
TVA CBM Out W Sales | TVA | TVA_EXT | 309 | 309 | 10000 | 1 |  |  | 12 | 12
TVA CBM Out W Sales | TVA | TVA_EXT | 170.74 | 170.74 | 10000 | 2 |  |  | 1 | 1
TVA CBM Out W Sales | TVA | TVA_EXT | 170.74 | 170.74 | 10000 | 2 |  |  | 2 | 2
TVA CBM Out W Sales | TVA | TVA_EXT | 170.74 | 170.74 | 10000 | 2 |  |  | 3 | 3
TVA CBM Out W Sales | TVA | TVA_EXT | 6 | 6 | 10000 | 2 |  |  | 4 | 4
TVA CBM Out W Sales | TVA | TVA_EXT | 6 | 6 | 10000 | 2 |  |  | 5 | 5
TVA CBM Out W Sales | TVA | TVA_EXT | 6 | 6 | 10000 | 2 |  |  | 6 | 6
TVA CBM Out W Sales | TVA | TVA_EXT | 6 | 6 | 10000 | 2 |  |  | 7 | 7
TVA CBM Out W Sales | TVA | TVA_EXT | 6 | 6 | 10000 | 2 |  |  | 8 | 8
TVA CBM Out W Sales | TVA | TVA_EXT | 6 | 6 | 10000 | 2 |  |  | 9 | 9
TVA CBM Out W Sales | TVA | TVA_EXT | 6 | 6 | 10000 | 2 |  |  | 10 | 10
TVA CBM Out W Sales | TVA | TVA_EXT | 170.74 | 170.74 | 10000 | 2 |  |  | 11 | 11
TVA CBM Out W Sales | TVA | TVA_EXT | 170.74 | 170.74 | 10000 | 2 |  |  | 12 | 12
TVA CBM Out W Sales | TVA | TVA_EXT | 456.0337 | 456.0337 | 10000 | 3 |  |  | 1 | 1
TVA CBM Out W Sales | TVA | TVA_EXT | 456.0337 | 456.0337 | 10000 | 3 |  |  | 2 | 2
TVA CBM Out W Sales | TVA | TVA_EXT | 456.0337 | 456.0337 | 10000 | 3 |  |  | 3 | 3
TVA CBM Out W Sales | TVA | TVA_EXT | 64 | 64 | 10000 | 3 |  |  | 4 | 4
TVA CBM Out W Sales | TVA | TVA_EXT | 64 | 64 | 10000 | 3 |  |  | 5 | 5
TVA CBM Out W Sales | TVA | TVA_EXT | 64 | 64 | 10000 | 3 |  |  | 6 | 6
TVA CBM Out W Sales | TVA | TVA_EXT | 64 | 64 | 10000 | 3 |  |  | 7 | 7
TVA CBM Out W Sales | TVA | TVA_EXT | 64 | 64 | 10000 | 3 |  |  | 8 | 8
TVA CBM Out W Sales | TVA | TVA_EXT | 64 | 64 | 10000 | 3 |  |  | 9 | 9
TVA CBM Out W Sales | TVA | TVA_EXT | 64 | 64 | 10000 | 3 |  |  | 10 | 10
TVA CBM Out W Sales | TVA | TVA_EXT | 456.0337 | 456.0337 | 10000 | 3 |  |  | 11 | 11
TVA CBM Out W Sales | TVA | TVA_EXT | 456.0337 | 456.0337 | 10000 | 3 |  |  | 12 | 12
TVA CBM Out W Sales | TVA | TVA_EXT | 459.5025 | 459.5025 | 10000 | 4 |  |  | 1 | 1
TVA CBM Out W Sales | TVA | TVA_EXT | 459.5025 | 459.5025 | 10000 | 4 |  |  | 2 | 2
TVA CBM Out W Sales | TVA | TVA_EXT | 459.5025 | 459.5025 | 10000 | 4 |  |  | 3 | 3
TVA CBM Out W Sales | TVA | TVA_EXT | 39 | 39 | 10000 | 4 |  |  | 4 | 4
TVA CBM Out W Sales | TVA | TVA_EXT | 39 | 39 | 10000 | 4 |  |  | 5 | 5
TVA CBM Out W Sales | TVA | TVA_EXT | 39 | 39 | 10000 | 4 |  |  | 6 | 6
TVA CBM Out W Sales | TVA | TVA_EXT | 39 | 39 | 10000 | 4 |  |  | 7 | 7
TVA CBM Out W Sales | TVA | TVA_EXT | 39 | 39 | 10000 | 4 |  |  | 8 | 8
TVA CBM Out W Sales | TVA | TVA_EXT | 39 | 39 | 10000 | 4 |  |  | 9 | 9
TVA CBM Out W Sales | TVA | TVA_EXT | 39 | 39 | 10000 | 4 |  |  | 10 | 10
TVA CBM Out W Sales | TVA | TVA_EXT | 459.5025 | 459.5025 | 10000 | 4 |  |  | 11 | 11
TVA CBM Out W Sales | TVA | TVA_EXT | 459.5025 | 459.5025 | 10000 | 4 |  |  | 12 | 12
TVA CBM Out W Sales | TVA | TVA_EXT | 608.4455 | 608.4455 | 10000 | 5 |  |  | 1 | 1
TVA CBM Out W Sales | TVA | TVA_EXT | 608.4455 | 608.4455 | 10000 | 5 |  |  | 2 | 2
TVA CBM Out W Sales | TVA | TVA_EXT | 608.4455 | 608.4455 | 10000 | 5 |  |  | 3 | 3
TVA CBM Out W Sales | TVA | TVA_EXT | 0 | 0 | 10000 | 5 |  |  | 4 | 4
TVA CBM Out W Sales | TVA | TVA_EXT | 0 | 0 | 10000 | 5 |  |  | 5 | 5
TVA CBM Out W Sales | TVA | TVA_EXT | 0 | 0 | 10000 | 5 |  |  | 6 | 6
TVA CBM Out W Sales | TVA | TVA_EXT | 0 | 0 | 10000 | 5 |  |  | 7 | 7
TVA CBM Out W Sales | TVA | TVA_EXT | 0 | 0 | 10000 | 5 |  |  | 8 | 8
TVA CBM Out W Sales | TVA | TVA_EXT | 0 | 0 | 10000 | 5 |  |  | 9 | 9
TVA CBM Out W Sales | TVA | TVA_EXT | 0 | 0 | 10000 | 5 |  |  | 10 | 10
TVA CBM Out W Sales | TVA | TVA_EXT | 608.4455 | 608.4455 | 10000 | 5 |  |  | 11 | 11
TVA CBM Out W Sales | TVA | TVA_EXT | 608.4455 | 608.4455 | 10000 | 5 |  |  | 12 | 12
TVA CBM Out W Sales | TVA | TVA_EXT | 297 | 297 | 10000 | 6 |  |  | 1 | 1
TVA CBM Out W Sales | TVA | TVA_EXT | 297 | 297 | 10000 | 6 |  |  | 2 | 2
TVA CBM Out W Sales | TVA | TVA_EXT | 297 | 297 | 10000 | 6 |  |  | 3 | 3
TVA CBM Out W Sales | TVA | TVA_EXT | 583 | 583 | 10000 | 6 |  |  | 4 | 4
TVA CBM Out W Sales | TVA | TVA_EXT | 583 | 583 | 10000 | 6 |  |  | 5 | 5
TVA CBM Out W Sales | TVA | TVA_EXT | 583 | 583 | 10000 | 6 |  |  | 6 | 6
TVA CBM Out W Sales | TVA | TVA_EXT | 583 | 583 | 10000 | 6 |  |  | 7 | 7
TVA CBM Out W Sales | TVA | TVA_EXT | 583 | 583 | 10000 | 6 |  |  | 8 | 8
TVA CBM Out W Sales | TVA | TVA_EXT | 583 | 583 | 10000 | 6 |  |  | 9 | 9
TVA CBM Out W Sales | TVA | TVA_EXT | 583 | 583 | 10000 | 6 |  |  | 10 | 10
TVA CBM Out W Sales | TVA | TVA_EXT | 297 | 297 | 10000 | 6 |  |  | 11 | 11
TVA CBM Out W Sales | TVA | TVA_EXT | 297 | 297 | 10000 | 6 |  |  | 12 | 12
TVA CBM Out W Sales | TVA | TVA_EXT | 175.46 | 175.46 | 10000 | 7 |  |  | 1 | 1
TVA CBM Out W Sales | TVA | TVA_EXT | 175.46 | 175.46 | 10000 | 7 |  |  | 2 | 2
TVA CBM Out W Sales | TVA | TVA_EXT | 175.46 | 175.46 | 10000 | 7 |  |  | 3 | 3
TVA CBM Out W Sales | TVA | TVA_EXT | 412 | 412 | 10000 | 7 |  |  | 4 | 4
TVA CBM Out W Sales | TVA | TVA_EXT | 412 | 412 | 10000 | 7 |  |  | 5 | 5
TVA CBM Out W Sales | TVA | TVA_EXT | 412 | 412 | 10000 | 7 |  |  | 6 | 6
TVA CBM Out W Sales | TVA | TVA_EXT | 412 | 412 | 10000 | 7 |  |  | 7 | 7
TVA CBM Out W Sales | TVA | TVA_EXT | 412 | 412 | 10000 | 7 |  |  | 8 | 8
TVA CBM Out W Sales | TVA | TVA_EXT | 412 | 412 | 10000 | 7 |  |  | 9 | 9
TVA CBM Out W Sales | TVA | TVA_EXT | 412 | 412 | 10000 | 7 |  |  | 10 | 10
TVA CBM Out W Sales | TVA | TVA_EXT | 175.46 | 175.46 | 10000 | 7 |  |  | 11 | 11
TVA CBM Out W Sales | TVA | TVA_EXT | 175.46 | 175.46 | 10000 | 7 |  |  | 12 | 12
TVA CBM Out W Sales | TVA | TVA_EXT | 0 | 0 | 10000 | 8 |  |  | 1 | 1
TVA CBM Out W Sales | TVA | TVA_EXT | 0 | 0 | 10000 | 8 |  |  | 2 | 2
TVA CBM Out W Sales | TVA | TVA_EXT | 0 | 0 | 10000 | 8 |  |  | 3 | 3
TVA CBM Out W Sales | TVA | TVA_EXT | 0 | 0 | 10000 | 8 |  |  | 4 | 4
TVA CBM Out W Sales | TVA | TVA_EXT | 0 | 0 | 10000 | 8 |  |  | 5 | 5
TVA CBM Out W Sales | TVA | TVA_EXT | 0 | 0 | 10000 | 8 |  |  | 6 | 6
TVA CBM Out W Sales | TVA | TVA_EXT | 0 | 0 | 10000 | 8 |  |  | 7 | 7
TVA CBM Out W Sales | TVA | TVA_EXT | 0 | 0 | 10000 | 8 |  |  | 8 | 8
TVA CBM Out W Sales | TVA | TVA_EXT | 0 | 0 | 10000 | 8 |  |  | 9 | 9
TVA CBM Out W Sales | TVA | TVA_EXT | 0 | 0 | 10000 | 8 |  |  | 10 | 10
TVA CBM Out W Sales | TVA | TVA_EXT | 0 | 0 | 10000 | 8 |  |  | 11 | 11
TVA CBM Out W Sales | TVA | TVA_EXT | 0 | 0 | 10000 | 8 |  |  | 12 | 12
TVA CBM Out W Sales | TVA | TVA_EXT | 0 | 0 | 10000 | 9 |  |  | 1 | 1
TVA CBM Out W Sales | TVA | TVA_EXT | 0 | 0 | 10000 | 9 |  |  | 2 | 2
TVA CBM Out W Sales | TVA | TVA_EXT | 0 | 0 | 10000 | 9 |  |  | 3 | 3
TVA CBM Out W Sales | TVA | TVA_EXT | 84.5 | 84.5 | 10000 | 9 |  |  | 4 | 4
TVA CBM Out W Sales | TVA | TVA_EXT | 84.5 | 84.5 | 10000 | 9 |  |  | 5 | 5
TVA CBM Out W Sales | TVA | TVA_EXT | 84.5 | 84.5 | 10000 | 9 |  |  | 6 | 6
TVA CBM Out W Sales | TVA | TVA_EXT | 84.5 | 84.5 | 10000 | 9 |  |  | 7 | 7
TVA CBM Out W Sales | TVA | TVA_EXT | 84.5 | 84.5 | 10000 | 9 |  |  | 8 | 8
TVA CBM Out W Sales | TVA | TVA_EXT | 84.5 | 84.5 | 10000 | 9 |  |  | 9 | 9
TVA CBM Out W Sales | TVA | TVA_EXT | 84.5 | 84.5 | 10000 | 9 |  |  | 10 | 10
TVA CBM Out W Sales | TVA | TVA_EXT | 0 | 0 | 10000 | 9 |  |  | 11 | 11
TVA CBM Out W Sales | TVA | TVA_EXT | 0 | 0 | 10000 | 9 |  |  | 12 | 12
TVA CBM Out W Sales | TVA | TVA_EXT | 0 | 0 | 10000 | 10 |  |  | 1 | 1
TVA CBM Out W Sales | TVA | TVA_EXT | 0 | 0 | 10000 | 10 |  |  | 2 | 2
TVA CBM Out W Sales | TVA | TVA_EXT | 0 | 0 | 10000 | 10 |  |  | 3 | 3
TVA CBM Out W Sales | TVA | TVA_EXT | 141 | 141 | 10000 | 10 |  |  | 4 | 4
TVA CBM Out W Sales | TVA | TVA_EXT | 141 | 141 | 10000 | 10 |  |  | 5 | 5
TVA CBM Out W Sales | TVA | TVA_EXT | 141 | 141 | 10000 | 10 |  |  | 6 | 6
TVA CBM Out W Sales | TVA | TVA_EXT | 141 | 141 | 10000 | 10 |  |  | 7 | 7
TVA CBM Out W Sales | TVA | TVA_EXT | 141 | 141 | 10000 | 10 |  |  | 8 | 8
TVA CBM Out W Sales | TVA | TVA_EXT | 141 | 141 | 10000 | 10 |  |  | 9 | 9
TVA CBM Out W Sales | TVA | TVA_EXT | 141 | 141 | 10000 | 10 |  |  | 10 | 10
TVA CBM Out W Sales | TVA | TVA_EXT | 0 | 0 | 10000 | 10 |  |  | 11 | 11
TVA CBM Out W Sales | TVA | TVA_EXT | 0 | 0 | 10000 | 10 |  |  | 12 | 12
TVA CBM Out W Sales | TVA | TVA_EXT | 0 | 0 | 10000 | 11 |  |  | 1 | 1
TVA CBM Out W Sales | TVA | TVA_EXT | 0 | 0 | 10000 | 11 |  |  | 2 | 2
TVA CBM Out W Sales | TVA | TVA_EXT | 0 | 0 | 10000 | 11 |  |  | 3 | 3
TVA CBM Out W Sales | TVA | TVA_EXT | 0 | 0 | 10000 | 11 |  |  | 4 | 4
TVA CBM Out W Sales | TVA | TVA_EXT | 0 | 0 | 10000 | 11 |  |  | 5 | 5
TVA CBM Out W Sales | TVA | TVA_EXT | 0 | 0 | 10000 | 11 |  |  | 6 | 6
TVA CBM Out W Sales | TVA | TVA_EXT | 0 | 0 | 10000 | 11 |  |  | 7 | 7
TVA CBM Out W Sales | TVA | TVA_EXT | 0 | 0 | 10000 | 11 |  |  | 8 | 8
TVA CBM Out W Sales | TVA | TVA_EXT | 0 | 0 | 10000 | 11 |  |  | 9 | 9
TVA CBM Out W Sales | TVA | TVA_EXT | 0 | 0 | 10000 | 11 |  |  | 10 | 10
TVA CBM Out W Sales | TVA | TVA_EXT | 0 | 0 | 10000 | 11 |  |  | 11 | 11
TVA CBM Out W Sales | TVA | TVA_EXT | 0 | 0 | 10000 | 11 |  |  | 12 | 12
TVA CBM Out W Sales | TVA | TVA_EXT | 0 | 0 | 10000 | 12 |  |  | 1 | 1
TVA CBM Out W Sales | TVA | TVA_EXT | 0 | 0 | 10000 | 12 |  |  | 2 | 2
TVA CBM Out W Sales | TVA | TVA_EXT | 0 | 0 | 10000 | 12 |  |  | 3 | 3
TVA CBM Out W Sales | TVA | TVA_EXT | 0 | 0 | 10000 | 12 |  |  | 4 | 4
TVA CBM Out W Sales | TVA | TVA_EXT | 0 | 0 | 10000 | 12 |  |  | 5 | 5
TVA CBM Out W Sales | TVA | TVA_EXT | 0 | 0 | 10000 | 12 |  |  | 6 | 6
TVA CBM Out W Sales | TVA | TVA_EXT | 0 | 0 | 10000 | 12 |  |  | 7 | 7
TVA CBM Out W Sales | TVA | TVA_EXT | 0 | 0 | 10000 | 12 |  |  | 8 | 8
TVA CBM Out W Sales | TVA | TVA_EXT | 0 | 0 | 10000 | 12 |  |  | 9 | 9
TVA CBM Out W Sales | TVA | TVA_EXT | 0 | 0 | 10000 | 12 |  |  | 10 | 10
TVA CBM Out W Sales | TVA | TVA_EXT | 0 | 0 | 10000 | 12 |  |  | 11 | 11
TVA CBM Out W Sales | TVA | TVA_EXT | 0 | 0 | 10000 | 12 |  |  | 12 | 12
TVA CBM Out W Sales | TVA | TVA_EXT | 0 | 0 | 10000 | 13 |  |  | 1 | 1
TVA CBM Out W Sales | TVA | TVA_EXT | 0 | 0 | 10000 | 13 |  |  | 2 | 2
TVA CBM Out W Sales | TVA | TVA_EXT | 0 | 0 | 10000 | 13 |  |  | 3 | 3
TVA CBM Out W Sales | TVA | TVA_EXT | 0 | 0 | 10000 | 13 |  |  | 4 | 4
TVA CBM Out W Sales | TVA | TVA_EXT | 0 | 0 | 10000 | 13 |  |  | 5 | 5
TVA CBM Out W Sales | TVA | TVA_EXT | 0 | 0 | 10000 | 13 |  |  | 6 | 6
TVA CBM Out W Sales | TVA | TVA_EXT | 0 | 0 | 10000 | 13 |  |  | 7 | 7
TVA CBM Out W Sales | TVA | TVA_EXT | 0 | 0 | 10000 | 13 |  |  | 8 | 8
TVA CBM Out W Sales | TVA | TVA_EXT | 0 | 0 | 10000 | 13 |  |  | 9 | 9
TVA CBM Out W Sales | TVA | TVA_EXT | 0 | 0 | 10000 | 13 |  |  | 10 | 10
TVA CBM Out W Sales | TVA | TVA_EXT | 0 | 0 | 10000 | 13 |  |  | 11 | 11
TVA CBM Out W Sales | TVA | TVA_EXT | 0 | 0 | 10000 | 13 |  |  | 12 | 12
TVA CBM Out W Sales | TVA | TVA_EXT | 0 | 0 | 10000 | 14 |  |  | 1 | 1
TVA CBM Out W Sales | TVA | TVA_EXT | 0 | 0 | 10000 | 14 |  |  | 2 | 2
TVA CBM Out W Sales | TVA | TVA_EXT | 0 | 0 | 10000 | 14 |  |  | 3 | 3
TVA CBM Out W Sales | TVA | TVA_EXT | 0 | 0 | 10000 | 14 |  |  | 4 | 4
TVA CBM Out W Sales | TVA | TVA_EXT | 0 | 0 | 10000 | 14 |  |  | 5 | 5
TVA CBM Out W Sales | TVA | TVA_EXT | 0 | 0 | 10000 | 14 |  |  | 6 | 6
TVA CBM Out W Sales | TVA | TVA_EXT | 0 | 0 | 10000 | 14 |  |  | 7 | 7
TVA CBM Out W Sales | TVA | TVA_EXT | 0 | 0 | 10000 | 14 |  |  | 8 | 8
TVA CBM Out W Sales | TVA | TVA_EXT | 0 | 0 | 10000 | 14 |  |  | 9 | 9
TVA CBM Out W Sales | TVA | TVA_EXT | 0 | 0 | 10000 | 14 |  |  | 10 | 10
TVA CBM Out W Sales | TVA | TVA_EXT | 0 | 0 | 10000 | 14 |  |  | 11 | 11
TVA CBM Out W Sales | TVA | TVA_EXT | 0 | 0 | 10000 | 14 |  |  | 12 | 12
TVA CBM Out W Sales | TVA | TVA_EXT | 17.86 | 17.86 | 10000 | 15 |  |  | 1 | 1
TVA CBM Out W Sales | TVA | TVA_EXT | 17.86 | 17.86 | 10000 | 15 |  |  | 2 | 2
TVA CBM Out W Sales | TVA | TVA_EXT | 17.86 | 17.86 | 10000 | 15 |  |  | 3 | 3
TVA CBM Out W Sales | TVA | TVA_EXT | 0 | 0 | 10000 | 15 |  |  | 4 | 4
TVA CBM Out W Sales | TVA | TVA_EXT | 0 | 0 | 10000 | 15 |  |  | 5 | 5
TVA CBM Out W Sales | TVA | TVA_EXT | 0 | 0 | 10000 | 15 |  |  | 6 | 6
TVA CBM Out W Sales | TVA | TVA_EXT | 0 | 0 | 10000 | 15 |  |  | 7 | 7
TVA CBM Out W Sales | TVA | TVA_EXT | 0 | 0 | 10000 | 15 |  |  | 8 | 8
TVA CBM Out W Sales | TVA | TVA_EXT | 0 | 0 | 10000 | 15 |  |  | 9 | 9
TVA CBM Out W Sales | TVA | TVA_EXT | 0 | 0 | 10000 | 15 |  |  | 10 | 10
TVA CBM Out W Sales | TVA | TVA_EXT | 17.86 | 17.86 | 10000 | 15 |  |  | 11 | 11
TVA CBM Out W Sales | TVA | TVA_EXT | 17.86 | 17.86 | 10000 | 15 |  |  | 12 | 12
TVA CBM Out W Sales | TVA | TVA_EXT | 486.84 | 486.84 | 10000 | 16 |  |  | 1 | 1
TVA CBM Out W Sales | TVA | TVA_EXT | 486.84 | 486.84 | 10000 | 16 |  |  | 2 | 2
TVA CBM Out W Sales | TVA | TVA_EXT | 486.84 | 486.84 | 10000 | 16 |  |  | 3 | 3
TVA CBM Out W Sales | TVA | TVA_EXT | 245.934 | 245.934 | 10000 | 16 |  |  | 4 | 4
TVA CBM Out W Sales | TVA | TVA_EXT | 245.934 | 245.934 | 10000 | 16 |  |  | 5 | 5
TVA CBM Out W Sales | TVA | TVA_EXT | 245.934 | 245.934 | 10000 | 16 |  |  | 6 | 6
TVA CBM Out W Sales | TVA | TVA_EXT | 245.934 | 245.934 | 10000 | 16 |  |  | 7 | 7
TVA CBM Out W Sales | TVA | TVA_EXT | 245.934 | 245.934 | 10000 | 16 |  |  | 8 | 8
TVA CBM Out W Sales | TVA | TVA_EXT | 245.934 | 245.934 | 10000 | 16 |  |  | 9 | 9
TVA CBM Out W Sales | TVA | TVA_EXT | 245.934 | 245.934 | 10000 | 16 |  |  | 10 | 10
TVA CBM Out W Sales | TVA | TVA_EXT | 486.84 | 486.84 | 10000 | 16 |  |  | 11 | 11
TVA CBM Out W Sales | TVA | TVA_EXT | 486.84 | 486.84 | 10000 | 16 |  |  | 12 | 12
TVA CBM Out W Sales | TVA | TVA_EXT | 96 | 96 | 10000 | 17 |  |  | 4 | 4
TVA CBM Out W Sales | TVA | TVA_EXT | 96 | 96 | 10000 | 17 |  |  | 5 | 5
TVA CBM Out W Sales | TVA | TVA_EXT | 96 | 96 | 10000 | 17 |  |  | 6 | 6
TVA CBM Out W Sales | TVA | TVA_EXT | 96 | 96 | 10000 | 17 |  |  | 7 | 7
TVA CBM Out W Sales | TVA | TVA_EXT | 96 | 96 | 10000 | 17 |  |  | 8 | 8
TVA CBM Out W Sales | TVA | TVA_EXT | 96 | 96 | 10000 | 17 |  |  | 9 | 9
TVA CBM Out W Sales | TVA | TVA_EXT | 96 | 96 | 10000 | 17 |  |  | 10 | 10
TVA CBM Out W Sales | TVA | TVA_EXT | 596 | 596 | 10000 | 18 |  |  | 4 | 4
TVA CBM Out W Sales | TVA | TVA_EXT | 596 | 596 | 10000 | 18 |  |  | 5 | 5
TVA CBM Out W Sales | TVA | TVA_EXT | 596 | 596 | 10000 | 18 |  |  | 6 | 6
TVA CBM Out W Sales | TVA | TVA_EXT | 596 | 596 | 10000 | 18 |  |  | 7 | 7
TVA CBM Out W Sales | TVA | TVA_EXT | 596 | 596 | 10000 | 18 |  |  | 8 | 8
TVA CBM Out W Sales | TVA | TVA_EXT | 596 | 596 | 10000 | 18 |  |  | 9 | 9
TVA CBM Out W Sales | TVA | TVA_EXT | 596 | 596 | 10000 | 18 |  |  | 10 | 10
TVA CBM Out W Sales | TVA | TVA_EXT | 541.3199 | 541.3199 | 10000 | 19 |  |  | 4 | 4
TVA CBM Out W Sales | TVA | TVA_EXT | 541.3199 | 541.3199 | 10000 | 19 |  |  | 5 | 5
TVA CBM Out W Sales | TVA | TVA_EXT | 541.3199 | 541.3199 | 10000 | 19 |  |  | 6 | 6
TVA CBM Out W Sales | TVA | TVA_EXT | 541.3199 | 541.3199 | 10000 | 19 |  |  | 7 | 7
TVA CBM Out W Sales | TVA | TVA_EXT | 541.3199 | 541.3199 | 10000 | 19 |  |  | 8 | 8
TVA CBM Out W Sales | TVA | TVA_EXT | 541.3199 | 541.3199 | 10000 | 19 |  |  | 9 | 9
TVA CBM Out W Sales | TVA | TVA_EXT | 541.3199 | 541.3199 | 10000 | 19 |  |  | 10 | 10
TVA CBM Out W Sales | TVA | AECI | 176 | 176 | 10000 | 1 |  |  | 1 | 1
TVA CBM Out W Sales | TVA | AECI | 176 | 176 | 10000 | 1 |  |  | 2 | 2
TVA CBM Out W Sales | TVA | AECI | 176 | 176 | 10000 | 1 |  |  | 3 | 3
TVA CBM Out W Sales | TVA | AECI | 90 | 90 | 10000 | 1 |  |  | 4 | 4
TVA CBM Out W Sales | TVA | AECI | 90 | 90 | 10000 | 1 |  |  | 5 | 5
TVA CBM Out W Sales | TVA | AECI | 90 | 90 | 10000 | 1 |  |  | 6 | 6
TVA CBM Out W Sales | TVA | AECI | 90 | 90 | 10000 | 1 |  |  | 7 | 7
TVA CBM Out W Sales | TVA | AECI | 90 | 90 | 10000 | 1 |  |  | 8 | 8
TVA CBM Out W Sales | TVA | AECI | 90 | 90 | 10000 | 1 |  |  | 9 | 9
TVA CBM Out W Sales | TVA | AECI | 90 | 90 | 10000 | 1 |  |  | 10 | 10
TVA CBM Out W Sales | TVA | AECI | 176 | 176 | 10000 | 1 |  |  | 11 | 11
TVA CBM Out W Sales | TVA | AECI | 176 | 176 | 10000 | 1 |  |  | 12 | 12
TVA CBM Out W Sales | TVA | AECI | 176 | 176 | 10000 | 2 |  |  | 1 | 1
TVA CBM Out W Sales | TVA | AECI | 176 | 176 | 10000 | 2 |  |  | 2 | 2
TVA CBM Out W Sales | TVA | AECI | 176 | 176 | 10000 | 2 |  |  | 3 | 3
TVA CBM Out W Sales | TVA | AECI | 90 | 90 | 10000 | 2 |  |  | 4 | 4
TVA CBM Out W Sales | TVA | AECI | 90 | 90 | 10000 | 2 |  |  | 5 | 5
TVA CBM Out W Sales | TVA | AECI | 90 | 90 | 10000 | 2 |  |  | 6 | 6
TVA CBM Out W Sales | TVA | AECI | 90 | 90 | 10000 | 2 |  |  | 7 | 7
TVA CBM Out W Sales | TVA | AECI | 90 | 90 | 10000 | 2 |  |  | 8 | 8
TVA CBM Out W Sales | TVA | AECI | 90 | 90 | 10000 | 2 |  |  | 9 | 9
TVA CBM Out W Sales | TVA | AECI | 90 | 90 | 10000 | 2 |  |  | 10 | 10
TVA CBM Out W Sales | TVA | AECI | 176 | 176 | 10000 | 2 |  |  | 11 | 11
TVA CBM Out W Sales | TVA | AECI | 176 | 176 | 10000 | 2 |  |  | 12 | 12
TVA CBM Out W Sales | TVA | AECI | 163.1937 | 163.1937 | 10000 | 3 |  |  | 1 | 1
TVA CBM Out W Sales | TVA | AECI | 163.1937 | 163.1937 | 10000 | 3 |  |  | 2 | 2
TVA CBM Out W Sales | TVA | AECI | 163.1937 | 163.1937 | 10000 | 3 |  |  | 3 | 3
TVA CBM Out W Sales | TVA | AECI | 90 | 90 | 10000 | 3 |  |  | 4 | 4
TVA CBM Out W Sales | TVA | AECI | 90 | 90 | 10000 | 3 |  |  | 5 | 5
TVA CBM Out W Sales | TVA | AECI | 90 | 90 | 10000 | 3 |  |  | 6 | 6
TVA CBM Out W Sales | TVA | AECI | 90 | 90 | 10000 | 3 |  |  | 7 | 7
TVA CBM Out W Sales | TVA | AECI | 90 | 90 | 10000 | 3 |  |  | 8 | 8
TVA CBM Out W Sales | TVA | AECI | 90 | 90 | 10000 | 3 |  |  | 9 | 9
TVA CBM Out W Sales | TVA | AECI | 90 | 90 | 10000 | 3 |  |  | 10 | 10
TVA CBM Out W Sales | TVA | AECI | 163.1937 | 163.1937 | 10000 | 3 |  |  | 11 | 11
TVA CBM Out W Sales | TVA | AECI | 163.1937 | 163.1937 | 10000 | 3 |  |  | 12 | 12
TVA CBM Out W Sales | TVA | AECI | 164.9717 | 164.9717 | 10000 | 4 |  |  | 1 | 1
TVA CBM Out W Sales | TVA | AECI | 164.9717 | 164.9717 | 10000 | 4 |  |  | 2 | 2
TVA CBM Out W Sales | TVA | AECI | 164.9717 | 164.9717 | 10000 | 4 |  |  | 3 | 3
TVA CBM Out W Sales | TVA | AECI | 90 | 90 | 10000 | 4 |  |  | 4 | 4
TVA CBM Out W Sales | TVA | AECI | 90 | 90 | 10000 | 4 |  |  | 5 | 5
TVA CBM Out W Sales | TVA | AECI | 90 | 90 | 10000 | 4 |  |  | 6 | 6
TVA CBM Out W Sales | TVA | AECI | 90 | 90 | 10000 | 4 |  |  | 7 | 7
TVA CBM Out W Sales | TVA | AECI | 90 | 90 | 10000 | 4 |  |  | 8 | 8
TVA CBM Out W Sales | TVA | AECI | 90 | 90 | 10000 | 4 |  |  | 9 | 9
TVA CBM Out W Sales | TVA | AECI | 90 | 90 | 10000 | 4 |  |  | 10 | 10
TVA CBM Out W Sales | TVA | AECI | 164.9717 | 164.9717 | 10000 | 4 |  |  | 11 | 11
TVA CBM Out W Sales | TVA | AECI | 164.9717 | 164.9717 | 10000 | 4 |  |  | 12 | 12
TVA CBM Out W Sales | TVA | AECI | 156.5545 | 156.5545 | 10000 | 5 |  |  | 1 | 1
TVA CBM Out W Sales | TVA | AECI | 156.5545 | 156.5545 | 10000 | 5 |  |  | 2 | 2
TVA CBM Out W Sales | TVA | AECI | 156.5545 | 156.5545 | 10000 | 5 |  |  | 3 | 3
TVA CBM Out W Sales | TVA | AECI | 90 | 90 | 10000 | 5 |  |  | 4 | 4
TVA CBM Out W Sales | TVA | AECI | 90 | 90 | 10000 | 5 |  |  | 5 | 5
TVA CBM Out W Sales | TVA | AECI | 90 | 90 | 10000 | 5 |  |  | 6 | 6
TVA CBM Out W Sales | TVA | AECI | 90 | 90 | 10000 | 5 |  |  | 7 | 7
TVA CBM Out W Sales | TVA | AECI | 90 | 90 | 10000 | 5 |  |  | 8 | 8
TVA CBM Out W Sales | TVA | AECI | 90 | 90 | 10000 | 5 |  |  | 9 | 9
TVA CBM Out W Sales | TVA | AECI | 90 | 90 | 10000 | 5 |  |  | 10 | 10
TVA CBM Out W Sales | TVA | AECI | 156.5545 | 156.5545 | 10000 | 5 |  |  | 11 | 11
TVA CBM Out W Sales | TVA | AECI | 156.5545 | 156.5545 | 10000 | 5 |  |  | 12 | 12
TVA CBM Out W Sales | TVA | AECI | 176 | 176 | 10000 | 6 |  |  | 1 | 1
TVA CBM Out W Sales | TVA | AECI | 176 | 176 | 10000 | 6 |  |  | 2 | 2
TVA CBM Out W Sales | TVA | AECI | 176 | 176 | 10000 | 6 |  |  | 3 | 3
TVA CBM Out W Sales | TVA | AECI | 90 | 90 | 10000 | 6 |  |  | 4 | 4
TVA CBM Out W Sales | TVA | AECI | 90 | 90 | 10000 | 6 |  |  | 5 | 5
TVA CBM Out W Sales | TVA | AECI | 90 | 90 | 10000 | 6 |  |  | 6 | 6
TVA CBM Out W Sales | TVA | AECI | 90 | 90 | 10000 | 6 |  |  | 7 | 7
TVA CBM Out W Sales | TVA | AECI | 90 | 90 | 10000 | 6 |  |  | 8 | 8
TVA CBM Out W Sales | TVA | AECI | 90 | 90 | 10000 | 6 |  |  | 9 | 9
TVA CBM Out W Sales | TVA | AECI | 90 | 90 | 10000 | 6 |  |  | 10 | 10
TVA CBM Out W Sales | TVA | AECI | 176 | 176 | 10000 | 6 |  |  | 11 | 11
TVA CBM Out W Sales | TVA | AECI | 176 | 176 | 10000 | 6 |  |  | 12 | 12
TVA CBM Out W Sales | TVA | AECI | 176 | 176 | 10000 | 7 |  |  | 1 | 1
TVA CBM Out W Sales | TVA | AECI | 176 | 176 | 10000 | 7 |  |  | 2 | 2
TVA CBM Out W Sales | TVA | AECI | 176 | 176 | 10000 | 7 |  |  | 3 | 3
TVA CBM Out W Sales | TVA | AECI | 90 | 90 | 10000 | 7 |  |  | 4 | 4
TVA CBM Out W Sales | TVA | AECI | 90 | 90 | 10000 | 7 |  |  | 5 | 5
TVA CBM Out W Sales | TVA | AECI | 90 | 90 | 10000 | 7 |  |  | 6 | 6
TVA CBM Out W Sales | TVA | AECI | 90 | 90 | 10000 | 7 |  |  | 7 | 7
TVA CBM Out W Sales | TVA | AECI | 90 | 90 | 10000 | 7 |  |  | 8 | 8
TVA CBM Out W Sales | TVA | AECI | 90 | 90 | 10000 | 7 |  |  | 9 | 9
TVA CBM Out W Sales | TVA | AECI | 90 | 90 | 10000 | 7 |  |  | 10 | 10
TVA CBM Out W Sales | TVA | AECI | 176 | 176 | 10000 | 7 |  |  | 11 | 11
TVA CBM Out W Sales | TVA | AECI | 176 | 176 | 10000 | 7 |  |  | 12 | 12
TVA CBM Out W Sales | TVA | AECI | 176 | 176 | 10000 | 8 |  |  | 1 | 1
TVA CBM Out W Sales | TVA | AECI | 176 | 176 | 10000 | 8 |  |  | 2 | 2
TVA CBM Out W Sales | TVA | AECI | 176 | 176 | 10000 | 8 |  |  | 3 | 3
TVA CBM Out W Sales | TVA | AECI | 90 | 90 | 10000 | 8 |  |  | 4 | 4
TVA CBM Out W Sales | TVA | AECI | 90 | 90 | 10000 | 8 |  |  | 5 | 5
TVA CBM Out W Sales | TVA | AECI | 90 | 90 | 10000 | 8 |  |  | 6 | 6
TVA CBM Out W Sales | TVA | AECI | 90 | 90 | 10000 | 8 |  |  | 7 | 7
TVA CBM Out W Sales | TVA | AECI | 90 | 90 | 10000 | 8 |  |  | 8 | 8
TVA CBM Out W Sales | TVA | AECI | 90 | 90 | 10000 | 8 |  |  | 9 | 9
TVA CBM Out W Sales | TVA | AECI | 90 | 90 | 10000 | 8 |  |  | 10 | 10
TVA CBM Out W Sales | TVA | AECI | 176 | 176 | 10000 | 8 |  |  | 11 | 11
TVA CBM Out W Sales | TVA | AECI | 176 | 176 | 10000 | 8 |  |  | 12 | 12
TVA CBM Out W Sales | TVA | AECI | 176 | 176 | 10000 | 9 |  |  | 1 | 1
TVA CBM Out W Sales | TVA | AECI | 176 | 176 | 10000 | 9 |  |  | 2 | 2
TVA CBM Out W Sales | TVA | AECI | 176 | 176 | 10000 | 9 |  |  | 3 | 3
TVA CBM Out W Sales | TVA | AECI | 83.5714 | 83.5714 | 10000 | 9 |  |  | 4 | 4
TVA CBM Out W Sales | TVA | AECI | 83.5714 | 83.5714 | 10000 | 9 |  |  | 5 | 5
TVA CBM Out W Sales | TVA | AECI | 83.5714 | 83.5714 | 10000 | 9 |  |  | 6 | 6
TVA CBM Out W Sales | TVA | AECI | 83.5714 | 83.5714 | 10000 | 9 |  |  | 7 | 7
TVA CBM Out W Sales | TVA | AECI | 83.5714 | 83.5714 | 10000 | 9 |  |  | 8 | 8
TVA CBM Out W Sales | TVA | AECI | 83.5714 | 83.5714 | 10000 | 9 |  |  | 9 | 9
TVA CBM Out W Sales | TVA | AECI | 83.5714 | 83.5714 | 10000 | 9 |  |  | 10 | 10
TVA CBM Out W Sales | TVA | AECI | 176 | 176 | 10000 | 9 |  |  | 11 | 11
TVA CBM Out W Sales | TVA | AECI | 176 | 176 | 10000 | 9 |  |  | 12 | 12
TVA CBM Out W Sales | TVA | AECI | 176 | 176 | 10000 | 10 |  |  | 1 | 1
TVA CBM Out W Sales | TVA | AECI | 176 | 176 | 10000 | 10 |  |  | 2 | 2
TVA CBM Out W Sales | TVA | AECI | 176 | 176 | 10000 | 10 |  |  | 3 | 3
TVA CBM Out W Sales | TVA | AECI | 90 | 90 | 10000 | 10 |  |  | 4 | 4
TVA CBM Out W Sales | TVA | AECI | 90 | 90 | 10000 | 10 |  |  | 5 | 5
TVA CBM Out W Sales | TVA | AECI | 90 | 90 | 10000 | 10 |  |  | 6 | 6
TVA CBM Out W Sales | TVA | AECI | 90 | 90 | 10000 | 10 |  |  | 7 | 7
TVA CBM Out W Sales | TVA | AECI | 90 | 90 | 10000 | 10 |  |  | 8 | 8
TVA CBM Out W Sales | TVA | AECI | 90 | 90 | 10000 | 10 |  |  | 9 | 9
TVA CBM Out W Sales | TVA | AECI | 90 | 90 | 10000 | 10 |  |  | 10 | 10
TVA CBM Out W Sales | TVA | AECI | 176 | 176 | 10000 | 10 |  |  | 11 | 11
TVA CBM Out W Sales | TVA | AECI | 176 | 176 | 10000 | 10 |  |  | 12 | 12
TVA CBM Out W Sales | TVA | AECI | 176 | 176 | 10000 | 11 |  |  | 1 | 1
TVA CBM Out W Sales | TVA | AECI | 176 | 176 | 10000 | 11 |  |  | 2 | 2
TVA CBM Out W Sales | TVA | AECI | 176 | 176 | 10000 | 11 |  |  | 3 | 3
TVA CBM Out W Sales | TVA | AECI | 90 | 90 | 10000 | 11 |  |  | 4 | 4
TVA CBM Out W Sales | TVA | AECI | 90 | 90 | 10000 | 11 |  |  | 5 | 5
TVA CBM Out W Sales | TVA | AECI | 90 | 90 | 10000 | 11 |  |  | 6 | 6
TVA CBM Out W Sales | TVA | AECI | 90 | 90 | 10000 | 11 |  |  | 7 | 7
TVA CBM Out W Sales | TVA | AECI | 90 | 90 | 10000 | 11 |  |  | 8 | 8
TVA CBM Out W Sales | TVA | AECI | 90 | 90 | 10000 | 11 |  |  | 9 | 9
TVA CBM Out W Sales | TVA | AECI | 90 | 90 | 10000 | 11 |  |  | 10 | 10
TVA CBM Out W Sales | TVA | AECI | 176 | 176 | 10000 | 11 |  |  | 11 | 11
TVA CBM Out W Sales | TVA | AECI | 176 | 176 | 10000 | 11 |  |  | 12 | 12
TVA CBM Out W Sales | TVA | AECI | 176 | 176 | 10000 | 12 |  |  | 1 | 1
TVA CBM Out W Sales | TVA | AECI | 176 | 176 | 10000 | 12 |  |  | 2 | 2
TVA CBM Out W Sales | TVA | AECI | 176 | 176 | 10000 | 12 |  |  | 3 | 3
TVA CBM Out W Sales | TVA | AECI | 90 | 90 | 10000 | 12 |  |  | 4 | 4
TVA CBM Out W Sales | TVA | AECI | 90 | 90 | 10000 | 12 |  |  | 5 | 5
TVA CBM Out W Sales | TVA | AECI | 90 | 90 | 10000 | 12 |  |  | 6 | 6
TVA CBM Out W Sales | TVA | AECI | 90 | 90 | 10000 | 12 |  |  | 7 | 7
TVA CBM Out W Sales | TVA | AECI | 90 | 90 | 10000 | 12 |  |  | 8 | 8
TVA CBM Out W Sales | TVA | AECI | 90 | 90 | 10000 | 12 |  |  | 9 | 9
TVA CBM Out W Sales | TVA | AECI | 90 | 90 | 10000 | 12 |  |  | 10 | 10
TVA CBM Out W Sales | TVA | AECI | 176 | 176 | 10000 | 12 |  |  | 11 | 11
TVA CBM Out W Sales | TVA | AECI | 176 | 176 | 10000 | 12 |  |  | 12 | 12
TVA CBM Out W Sales | TVA | AECI | 176 | 176 | 10000 | 13 |  |  | 1 | 1
TVA CBM Out W Sales | TVA | AECI | 176 | 176 | 10000 | 13 |  |  | 2 | 2
TVA CBM Out W Sales | TVA | AECI | 176 | 176 | 10000 | 13 |  |  | 3 | 3
TVA CBM Out W Sales | TVA | AECI | 90 | 90 | 10000 | 13 |  |  | 4 | 4
TVA CBM Out W Sales | TVA | AECI | 90 | 90 | 10000 | 13 |  |  | 5 | 5
TVA CBM Out W Sales | TVA | AECI | 90 | 90 | 10000 | 13 |  |  | 6 | 6
TVA CBM Out W Sales | TVA | AECI | 90 | 90 | 10000 | 13 |  |  | 7 | 7
TVA CBM Out W Sales | TVA | AECI | 90 | 90 | 10000 | 13 |  |  | 8 | 8
TVA CBM Out W Sales | TVA | AECI | 90 | 90 | 10000 | 13 |  |  | 9 | 9
TVA CBM Out W Sales | TVA | AECI | 90 | 90 | 10000 | 13 |  |  | 10 | 10
TVA CBM Out W Sales | TVA | AECI | 176 | 176 | 10000 | 13 |  |  | 11 | 11
TVA CBM Out W Sales | TVA | AECI | 176 | 176 | 10000 | 13 |  |  | 12 | 12
TVA CBM Out W Sales | TVA | AECI | 175.9901 | 175.9901 | 10000 | 14 |  |  | 1 | 1
TVA CBM Out W Sales | TVA | AECI | 175.9901 | 175.9901 | 10000 | 14 |  |  | 2 | 2
TVA CBM Out W Sales | TVA | AECI | 175.9901 | 175.9901 | 10000 | 14 |  |  | 3 | 3
TVA CBM Out W Sales | TVA | AECI | 85.1038 | 85.1038 | 10000 | 14 |  |  | 4 | 4
TVA CBM Out W Sales | TVA | AECI | 85.1038 | 85.1038 | 10000 | 14 |  |  | 5 | 5
TVA CBM Out W Sales | TVA | AECI | 85.1038 | 85.1038 | 10000 | 14 |  |  | 6 | 6
TVA CBM Out W Sales | TVA | AECI | 85.1038 | 85.1038 | 10000 | 14 |  |  | 7 | 7
TVA CBM Out W Sales | TVA | AECI | 85.1038 | 85.1038 | 10000 | 14 |  |  | 8 | 8
TVA CBM Out W Sales | TVA | AECI | 85.1038 | 85.1038 | 10000 | 14 |  |  | 9 | 9
TVA CBM Out W Sales | TVA | AECI | 85.1038 | 85.1038 | 10000 | 14 |  |  | 10 | 10
TVA CBM Out W Sales | TVA | AECI | 175.9901 | 175.9901 | 10000 | 14 |  |  | 11 | 11
TVA CBM Out W Sales | TVA | AECI | 175.9901 | 175.9901 | 10000 | 14 |  |  | 12 | 12
TVA CBM Out W Sales | TVA | AECI | 176 | 176 | 10000 | 15 |  |  | 1 | 1
TVA CBM Out W Sales | TVA | AECI | 176 | 176 | 10000 | 15 |  |  | 2 | 2
TVA CBM Out W Sales | TVA | AECI | 176 | 176 | 10000 | 15 |  |  | 3 | 3
TVA CBM Out W Sales | TVA | AECI | 85.1038 | 85.1038 | 10000 | 15 |  |  | 4 | 4
TVA CBM Out W Sales | TVA | AECI | 85.1038 | 85.1038 | 10000 | 15 |  |  | 5 | 5
TVA CBM Out W Sales | TVA | AECI | 85.1038 | 85.1038 | 10000 | 15 |  |  | 6 | 6
TVA CBM Out W Sales | TVA | AECI | 85.1038 | 85.1038 | 10000 | 15 |  |  | 7 | 7
TVA CBM Out W Sales | TVA | AECI | 85.1038 | 85.1038 | 10000 | 15 |  |  | 8 | 8
TVA CBM Out W Sales | TVA | AECI | 85.1038 | 85.1038 | 10000 | 15 |  |  | 9 | 9
TVA CBM Out W Sales | TVA | AECI | 85.1038 | 85.1038 | 10000 | 15 |  |  | 10 | 10
TVA CBM Out W Sales | TVA | AECI | 176 | 176 | 10000 | 15 |  |  | 11 | 11
TVA CBM Out W Sales | TVA | AECI | 176 | 176 | 10000 | 15 |  |  | 12 | 12
TVA CBM Out W Sales | TVA | AECI | 112 | 112 | 10000 | 16 |  |  | 1 | 1
TVA CBM Out W Sales | TVA | AECI | 112 | 112 | 10000 | 16 |  |  | 2 | 2
TVA CBM Out W Sales | TVA | AECI | 112 | 112 | 10000 | 16 |  |  | 3 | 3
TVA CBM Out W Sales | TVA | AECI | 86.8003 | 86.8003 | 10000 | 16 |  |  | 4 | 4
TVA CBM Out W Sales | TVA | AECI | 86.8003 | 86.8003 | 10000 | 16 |  |  | 5 | 5
TVA CBM Out W Sales | TVA | AECI | 86.8003 | 86.8003 | 10000 | 16 |  |  | 6 | 6
TVA CBM Out W Sales | TVA | AECI | 86.8003 | 86.8003 | 10000 | 16 |  |  | 7 | 7
TVA CBM Out W Sales | TVA | AECI | 86.8003 | 86.8003 | 10000 | 16 |  |  | 8 | 8
TVA CBM Out W Sales | TVA | AECI | 86.8003 | 86.8003 | 10000 | 16 |  |  | 9 | 9
TVA CBM Out W Sales | TVA | AECI | 86.8003 | 86.8003 | 10000 | 16 |  |  | 10 | 10
TVA CBM Out W Sales | TVA | AECI | 112 | 112 | 10000 | 16 |  |  | 11 | 11
TVA CBM Out W Sales | TVA | AECI | 112 | 112 | 10000 | 16 |  |  | 12 | 12
TVA CBM Out W Sales | TVA | AECI | 90 | 90 | 10000 | 17 |  |  | 4 | 4
TVA CBM Out W Sales | TVA | AECI | 90 | 90 | 10000 | 17 |  |  | 5 | 5
TVA CBM Out W Sales | TVA | AECI | 90 | 90 | 10000 | 17 |  |  | 6 | 6
TVA CBM Out W Sales | TVA | AECI | 90 | 90 | 10000 | 17 |  |  | 7 | 7
TVA CBM Out W Sales | TVA | AECI | 90 | 90 | 10000 | 17 |  |  | 8 | 8
TVA CBM Out W Sales | TVA | AECI | 90 | 90 | 10000 | 17 |  |  | 9 | 9
TVA CBM Out W Sales | TVA | AECI | 90 | 90 | 10000 | 17 |  |  | 10 | 10
TVA CBM Out W Sales | TVA | AECI | 86 | 86 | 10000 | 18 |  |  | 4 | 4
TVA CBM Out W Sales | TVA | AECI | 86 | 86 | 10000 | 18 |  |  | 5 | 5
TVA CBM Out W Sales | TVA | AECI | 86 | 86 | 10000 | 18 |  |  | 6 | 6
TVA CBM Out W Sales | TVA | AECI | 86 | 86 | 10000 | 18 |  |  | 7 | 7
TVA CBM Out W Sales | TVA | AECI | 86 | 86 | 10000 | 18 |  |  | 8 | 8
TVA CBM Out W Sales | TVA | AECI | 86 | 86 | 10000 | 18 |  |  | 9 | 9
TVA CBM Out W Sales | TVA | AECI | 86 | 86 | 10000 | 18 |  |  | 10 | 10
TVA CBM Out W Sales | TVA | AECI | 80.5424 | 80.5424 | 10000 | 19 |  |  | 4 | 4
TVA CBM Out W Sales | TVA | AECI | 80.5424 | 80.5424 | 10000 | 19 |  |  | 5 | 5
TVA CBM Out W Sales | TVA | AECI | 80.5424 | 80.5424 | 10000 | 19 |  |  | 6 | 6
TVA CBM Out W Sales | TVA | AECI | 80.5424 | 80.5424 | 10000 | 19 |  |  | 7 | 7
TVA CBM Out W Sales | TVA | AECI | 80.5424 | 80.5424 | 10000 | 19 |  |  | 8 | 8
TVA CBM Out W Sales | TVA | AECI | 80.5424 | 80.5424 | 10000 | 19 |  |  | 9 | 9
TVA CBM Out W Sales | TVA | AECI | 80.5424 | 80.5424 | 10000 | 19 |  |  | 10 | 10
TVA CBM Out W Sales | SOCO | DUKE | 2500 | 2500 | 10000 | 1 |  |  | 1 | 1
TVA CBM Out W Sales | SOCO | DUKE | 2500 | 2500 | 10000 | 1 |  |  | 2 | 2
TVA CBM Out W Sales | SOCO | DUKE | 2500 | 2500 | 10000 | 1 |  |  | 3 | 3
TVA CBM Out W Sales | SOCO | DUKE | 2500 | 2500 | 10000 | 1 |  |  | 4 | 4
TVA CBM Out W Sales | SOCO | DUKE | 2500 | 2500 | 10000 | 1 |  |  | 5 | 5
TVA CBM Out W Sales | SOCO | DUKE | 2500 | 2500 | 10000 | 1 |  |  | 6 | 6
TVA CBM Out W Sales | SOCO | DUKE | 2500 | 2500 | 10000 | 1 |  |  | 7 | 7
TVA CBM Out W Sales | SOCO | DUKE | 2500 | 2500 | 10000 | 1 |  |  | 8 | 8
TVA CBM Out W Sales | SOCO | DUKE | 2500 | 2500 | 10000 | 1 |  |  | 9 | 9
TVA CBM Out W Sales | SOCO | DUKE | 2500 | 2500 | 10000 | 1 |  |  | 10 | 10
TVA CBM Out W Sales | SOCO | DUKE | 2500 | 2500 | 10000 | 1 |  |  | 11 | 11
TVA CBM Out W Sales | SOCO | DUKE | 2500 | 2500 | 10000 | 1 |  |  | 12 | 12
TVA CBM Out W Sales | SOCO | DUKE | 2500 | 2500 | 10000 | 2 |  |  | 1 | 1
TVA CBM Out W Sales | SOCO | DUKE | 2500 | 2500 | 10000 | 2 |  |  | 2 | 2
TVA CBM Out W Sales | SOCO | DUKE | 2500 | 2500 | 10000 | 2 |  |  | 3 | 3
TVA CBM Out W Sales | SOCO | DUKE | 2500 | 2500 | 10000 | 2 |  |  | 4 | 4
TVA CBM Out W Sales | SOCO | DUKE | 2500 | 2500 | 10000 | 2 |  |  | 5 | 5
TVA CBM Out W Sales | SOCO | DUKE | 2500 | 2500 | 10000 | 2 |  |  | 6 | 6
TVA CBM Out W Sales | SOCO | DUKE | 2500 | 2500 | 10000 | 2 |  |  | 7 | 7
TVA CBM Out W Sales | SOCO | DUKE | 2500 | 2500 | 10000 | 2 |  |  | 8 | 8
TVA CBM Out W Sales | SOCO | DUKE | 2500 | 2500 | 10000 | 2 |  |  | 9 | 9
TVA CBM Out W Sales | SOCO | DUKE | 2500 | 2500 | 10000 | 2 |  |  | 10 | 10
TVA CBM Out W Sales | SOCO | DUKE | 2500 | 2500 | 10000 | 2 |  |  | 11 | 11
TVA CBM Out W Sales | SOCO | DUKE | 2500 | 2500 | 10000 | 2 |  |  | 12 | 12
TVA CBM Out W Sales | SOCO | DUKE | 2500 | 2500 | 10000 | 3 |  |  | 1 | 1
TVA CBM Out W Sales | SOCO | DUKE | 2500 | 2500 | 10000 | 3 |  |  | 2 | 2
TVA CBM Out W Sales | SOCO | DUKE | 2500 | 2500 | 10000 | 3 |  |  | 3 | 3
TVA CBM Out W Sales | SOCO | DUKE | 2500 | 2500 | 10000 | 3 |  |  | 4 | 4
TVA CBM Out W Sales | SOCO | DUKE | 2500 | 2500 | 10000 | 3 |  |  | 5 | 5
TVA CBM Out W Sales | SOCO | DUKE | 2500 | 2500 | 10000 | 3 |  |  | 6 | 6
TVA CBM Out W Sales | SOCO | DUKE | 2500 | 2500 | 10000 | 3 |  |  | 7 | 7
TVA CBM Out W Sales | SOCO | DUKE | 2500 | 2500 | 10000 | 3 |  |  | 8 | 8
TVA CBM Out W Sales | SOCO | DUKE | 2500 | 2500 | 10000 | 3 |  |  | 9 | 9
TVA CBM Out W Sales | SOCO | DUKE | 2500 | 2500 | 10000 | 3 |  |  | 10 | 10
TVA CBM Out W Sales | SOCO | DUKE | 2500 | 2500 | 10000 | 3 |  |  | 11 | 11
TVA CBM Out W Sales | SOCO | DUKE | 2500 | 2500 | 10000 | 3 |  |  | 12 | 12
TVA CBM Out W Sales | SOCO | DUKE | 2500 | 2500 | 10000 | 4 |  |  | 1 | 1
TVA CBM Out W Sales | SOCO | DUKE | 2500 | 2500 | 10000 | 4 |  |  | 2 | 2
TVA CBM Out W Sales | SOCO | DUKE | 2500 | 2500 | 10000 | 4 |  |  | 3 | 3
TVA CBM Out W Sales | SOCO | DUKE | 2500 | 2500 | 10000 | 4 |  |  | 4 | 4
TVA CBM Out W Sales | SOCO | DUKE | 2500 | 2500 | 10000 | 4 |  |  | 5 | 5
TVA CBM Out W Sales | SOCO | DUKE | 2500 | 2500 | 10000 | 4 |  |  | 6 | 6
TVA CBM Out W Sales | SOCO | DUKE | 2500 | 2500 | 10000 | 4 |  |  | 7 | 7
TVA CBM Out W Sales | SOCO | DUKE | 2500 | 2500 | 10000 | 4 |  |  | 8 | 8
TVA CBM Out W Sales | SOCO | DUKE | 2500 | 2500 | 10000 | 4 |  |  | 9 | 9
TVA CBM Out W Sales | SOCO | DUKE | 2500 | 2500 | 10000 | 4 |  |  | 10 | 10
TVA CBM Out W Sales | SOCO | DUKE | 2500 | 2500 | 10000 | 4 |  |  | 11 | 11
TVA CBM Out W Sales | SOCO | DUKE | 2500 | 2500 | 10000 | 4 |  |  | 12 | 12
TVA CBM Out W Sales | SOCO | DUKE | 2500 | 2500 | 10000 | 5 |  |  | 1 | 1
TVA CBM Out W Sales | SOCO | DUKE | 2500 | 2500 | 10000 | 5 |  |  | 2 | 2
TVA CBM Out W Sales | SOCO | DUKE | 2500 | 2500 | 10000 | 5 |  |  | 3 | 3
TVA CBM Out W Sales | SOCO | DUKE | 2500 | 2500 | 10000 | 5 |  |  | 4 | 4
TVA CBM Out W Sales | SOCO | DUKE | 2500 | 2500 | 10000 | 5 |  |  | 5 | 5
TVA CBM Out W Sales | SOCO | DUKE | 2500 | 2500 | 10000 | 5 |  |  | 6 | 6
TVA CBM Out W Sales | SOCO | DUKE | 2500 | 2500 | 10000 | 5 |  |  | 7 | 7
TVA CBM Out W Sales | SOCO | DUKE | 2500 | 2500 | 10000 | 5 |  |  | 8 | 8
TVA CBM Out W Sales | SOCO | DUKE | 2500 | 2500 | 10000 | 5 |  |  | 9 | 9
TVA CBM Out W Sales | SOCO | DUKE | 2500 | 2500 | 10000 | 5 |  |  | 10 | 10
TVA CBM Out W Sales | SOCO | DUKE | 2500 | 2500 | 10000 | 5 |  |  | 11 | 11
TVA CBM Out W Sales | SOCO | DUKE | 2500 | 2500 | 10000 | 5 |  |  | 12 | 12
TVA CBM Out W Sales | SOCO | DUKE | 2500 | 2500 | 10000 | 6 |  |  | 1 | 1
TVA CBM Out W Sales | SOCO | DUKE | 2500 | 2500 | 10000 | 6 |  |  | 2 | 2
TVA CBM Out W Sales | SOCO | DUKE | 2500 | 2500 | 10000 | 6 |  |  | 3 | 3
TVA CBM Out W Sales | SOCO | DUKE | 2500 | 2500 | 10000 | 6 |  |  | 4 | 4
TVA CBM Out W Sales | SOCO | DUKE | 2500 | 2500 | 10000 | 6 |  |  | 5 | 5
TVA CBM Out W Sales | SOCO | DUKE | 2500 | 2500 | 10000 | 6 |  |  | 6 | 6
TVA CBM Out W Sales | SOCO | DUKE | 2500 | 2500 | 10000 | 6 |  |  | 7 | 7
TVA CBM Out W Sales | SOCO | DUKE | 2500 | 2500 | 10000 | 6 |  |  | 8 | 8
TVA CBM Out W Sales | SOCO | DUKE | 2500 | 2500 | 10000 | 6 |  |  | 9 | 9
TVA CBM Out W Sales | SOCO | DUKE | 2500 | 2500 | 10000 | 6 |  |  | 10 | 10
TVA CBM Out W Sales | SOCO | DUKE | 2500 | 2500 | 10000 | 6 |  |  | 11 | 11
TVA CBM Out W Sales | SOCO | DUKE | 2500 | 2500 | 10000 | 6 |  |  | 12 | 12
TVA CBM Out W Sales | SOCO | DUKE | 2500 | 2500 | 10000 | 7 |  |  | 1 | 1
TVA CBM Out W Sales | SOCO | DUKE | 2500 | 2500 | 10000 | 7 |  |  | 2 | 2
TVA CBM Out W Sales | SOCO | DUKE | 2500 | 2500 | 10000 | 7 |  |  | 3 | 3
TVA CBM Out W Sales | SOCO | DUKE | 2500 | 2500 | 10000 | 7 |  |  | 4 | 4
TVA CBM Out W Sales | SOCO | DUKE | 2500 | 2500 | 10000 | 7 |  |  | 5 | 5
TVA CBM Out W Sales | SOCO | DUKE | 2500 | 2500 | 10000 | 7 |  |  | 6 | 6
TVA CBM Out W Sales | SOCO | DUKE | 2500 | 2500 | 10000 | 7 |  |  | 7 | 7
TVA CBM Out W Sales | SOCO | DUKE | 2500 | 2500 | 10000 | 7 |  |  | 8 | 8
TVA CBM Out W Sales | SOCO | DUKE | 2500 | 2500 | 10000 | 7 |  |  | 9 | 9
TVA CBM Out W Sales | SOCO | DUKE | 2500 | 2500 | 10000 | 7 |  |  | 10 | 10
TVA CBM Out W Sales | SOCO | DUKE | 2500 | 2500 | 10000 | 7 |  |  | 11 | 11
TVA CBM Out W Sales | SOCO | DUKE | 2500 | 2500 | 10000 | 7 |  |  | 12 | 12
TVA CBM Out W Sales | SOCO | DUKE | 2500 | 2500 | 10000 | 8 |  |  | 1 | 1
TVA CBM Out W Sales | SOCO | DUKE | 2500 | 2500 | 10000 | 8 |  |  | 2 | 2
TVA CBM Out W Sales | SOCO | DUKE | 2500 | 2500 | 10000 | 8 |  |  | 3 | 3
TVA CBM Out W Sales | SOCO | DUKE | 2500 | 2500 | 10000 | 8 |  |  | 4 | 4
TVA CBM Out W Sales | SOCO | DUKE | 2500 | 2500 | 10000 | 8 |  |  | 5 | 5
TVA CBM Out W Sales | SOCO | DUKE | 2500 | 2500 | 10000 | 8 |  |  | 6 | 6
TVA CBM Out W Sales | SOCO | DUKE | 2500 | 2500 | 10000 | 8 |  |  | 7 | 7
TVA CBM Out W Sales | SOCO | DUKE | 2500 | 2500 | 10000 | 8 |  |  | 8 | 8
TVA CBM Out W Sales | SOCO | DUKE | 2500 | 2500 | 10000 | 8 |  |  | 9 | 9
TVA CBM Out W Sales | SOCO | DUKE | 2500 | 2500 | 10000 | 8 |  |  | 10 | 10
TVA CBM Out W Sales | SOCO | DUKE | 2500 | 2500 | 10000 | 8 |  |  | 11 | 11
TVA CBM Out W Sales | SOCO | DUKE | 2500 | 2500 | 10000 | 8 |  |  | 12 | 12
TVA CBM Out W Sales | SOCO | DUKE | 2500 | 2500 | 10000 | 9 |  |  | 1 | 1
TVA CBM Out W Sales | SOCO | DUKE | 2500 | 2500 | 10000 | 9 |  |  | 2 | 2
TVA CBM Out W Sales | SOCO | DUKE | 2500 | 2500 | 10000 | 9 |  |  | 3 | 3
TVA CBM Out W Sales | SOCO | DUKE | 2500 | 2500 | 10000 | 9 |  |  | 4 | 4
TVA CBM Out W Sales | SOCO | DUKE | 2500 | 2500 | 10000 | 9 |  |  | 5 | 5
TVA CBM Out W Sales | SOCO | DUKE | 2500 | 2500 | 10000 | 9 |  |  | 6 | 6
TVA CBM Out W Sales | SOCO | DUKE | 2500 | 2500 | 10000 | 9 |  |  | 7 | 7
TVA CBM Out W Sales | SOCO | DUKE | 2500 | 2500 | 10000 | 9 |  |  | 8 | 8
TVA CBM Out W Sales | SOCO | DUKE | 2500 | 2500 | 10000 | 9 |  |  | 9 | 9
TVA CBM Out W Sales | SOCO | DUKE | 2500 | 2500 | 10000 | 9 |  |  | 10 | 10
TVA CBM Out W Sales | SOCO | DUKE | 2500 | 2500 | 10000 | 9 |  |  | 11 | 11
TVA CBM Out W Sales | SOCO | DUKE | 2500 | 2500 | 10000 | 9 |  |  | 12 | 12
TVA CBM Out W Sales | SOCO | DUKE | 2500 | 2500 | 10000 | 10 |  |  | 1 | 1
TVA CBM Out W Sales | SOCO | DUKE | 2500 | 2500 | 10000 | 10 |  |  | 2 | 2
TVA CBM Out W Sales | SOCO | DUKE | 2500 | 2500 | 10000 | 10 |  |  | 3 | 3
TVA CBM Out W Sales | SOCO | DUKE | 2500 | 2500 | 10000 | 10 |  |  | 4 | 4
TVA CBM Out W Sales | SOCO | DUKE | 2500 | 2500 | 10000 | 10 |  |  | 5 | 5
TVA CBM Out W Sales | SOCO | DUKE | 2500 | 2500 | 10000 | 10 |  |  | 6 | 6
TVA CBM Out W Sales | SOCO | DUKE | 2500 | 2500 | 10000 | 10 |  |  | 7 | 7
TVA CBM Out W Sales | SOCO | DUKE | 2500 | 2500 | 10000 | 10 |  |  | 8 | 8
TVA CBM Out W Sales | SOCO | DUKE | 2500 | 2500 | 10000 | 10 |  |  | 9 | 9
TVA CBM Out W Sales | SOCO | DUKE | 2500 | 2500 | 10000 | 10 |  |  | 10 | 10
TVA CBM Out W Sales | SOCO | DUKE | 2500 | 2500 | 10000 | 10 |  |  | 11 | 11
TVA CBM Out W Sales | SOCO | DUKE | 2500 | 2500 | 10000 | 10 |  |  | 12 | 12
TVA CBM Out W Sales | SOCO | DUKE | 2500 | 2500 | 10000 | 11 |  |  | 1 | 1
TVA CBM Out W Sales | SOCO | DUKE | 2500 | 2500 | 10000 | 11 |  |  | 2 | 2
TVA CBM Out W Sales | SOCO | DUKE | 2500 | 2500 | 10000 | 11 |  |  | 3 | 3
TVA CBM Out W Sales | SOCO | DUKE | 2500 | 2500 | 10000 | 11 |  |  | 4 | 4
TVA CBM Out W Sales | SOCO | DUKE | 2500 | 2500 | 10000 | 11 |  |  | 5 | 5
TVA CBM Out W Sales | SOCO | DUKE | 2500 | 2500 | 10000 | 11 |  |  | 6 | 6
TVA CBM Out W Sales | SOCO | DUKE | 2500 | 2500 | 10000 | 11 |  |  | 7 | 7
TVA CBM Out W Sales | SOCO | DUKE | 2500 | 2500 | 10000 | 11 |  |  | 8 | 8
TVA CBM Out W Sales | SOCO | DUKE | 2500 | 2500 | 10000 | 11 |  |  | 9 | 9
TVA CBM Out W Sales | SOCO | DUKE | 2500 | 2500 | 10000 | 11 |  |  | 10 | 10
TVA CBM Out W Sales | SOCO | DUKE | 2500 | 2500 | 10000 | 11 |  |  | 11 | 11
TVA CBM Out W Sales | SOCO | DUKE | 2500 | 2500 | 10000 | 11 |  |  | 12 | 12
TVA CBM Out W Sales | SOCO | DUKE | 2500 | 2500 | 10000 | 12 |  |  | 1 | 1
TVA CBM Out W Sales | SOCO | DUKE | 2500 | 2500 | 10000 | 12 |  |  | 2 | 2
TVA CBM Out W Sales | SOCO | DUKE | 2500 | 2500 | 10000 | 12 |  |  | 3 | 3
TVA CBM Out W Sales | SOCO | DUKE | 2500 | 2500 | 10000 | 12 |  |  | 4 | 4
TVA CBM Out W Sales | SOCO | DUKE | 2500 | 2500 | 10000 | 12 |  |  | 5 | 5
TVA CBM Out W Sales | SOCO | DUKE | 2500 | 2500 | 10000 | 12 |  |  | 6 | 6
TVA CBM Out W Sales | SOCO | DUKE | 2500 | 2500 | 10000 | 12 |  |  | 7 | 7
TVA CBM Out W Sales | SOCO | DUKE | 2500 | 2500 | 10000 | 12 |  |  | 8 | 8
TVA CBM Out W Sales | SOCO | DUKE | 2500 | 2500 | 10000 | 12 |  |  | 9 | 9
TVA CBM Out W Sales | SOCO | DUKE | 2500 | 2500 | 10000 | 12 |  |  | 10 | 10
TVA CBM Out W Sales | SOCO | DUKE | 2500 | 2500 | 10000 | 12 |  |  | 11 | 11
TVA CBM Out W Sales | SOCO | DUKE | 2500 | 2500 | 10000 | 12 |  |  | 12 | 12
TVA CBM Out W Sales | SOCO | DUKE | 2500 | 2500 | 10000 | 13 |  |  | 1 | 1
TVA CBM Out W Sales | SOCO | DUKE | 2500 | 2500 | 10000 | 13 |  |  | 2 | 2
TVA CBM Out W Sales | SOCO | DUKE | 2500 | 2500 | 10000 | 13 |  |  | 3 | 3
TVA CBM Out W Sales | SOCO | DUKE | 2500 | 2500 | 10000 | 13 |  |  | 4 | 4
TVA CBM Out W Sales | SOCO | DUKE | 2500 | 2500 | 10000 | 13 |  |  | 5 | 5
TVA CBM Out W Sales | SOCO | DUKE | 2500 | 2500 | 10000 | 13 |  |  | 6 | 6
TVA CBM Out W Sales | SOCO | DUKE | 2500 | 2500 | 10000 | 13 |  |  | 7 | 7
TVA CBM Out W Sales | SOCO | DUKE | 2500 | 2500 | 10000 | 13 |  |  | 8 | 8
TVA CBM Out W Sales | SOCO | DUKE | 2500 | 2500 | 10000 | 13 |  |  | 9 | 9
TVA CBM Out W Sales | SOCO | DUKE | 2500 | 2500 | 10000 | 13 |  |  | 10 | 10
TVA CBM Out W Sales | SOCO | DUKE | 2500 | 2500 | 10000 | 13 |  |  | 11 | 11
TVA CBM Out W Sales | SOCO | DUKE | 2500 | 2500 | 10000 | 13 |  |  | 12 | 12
TVA CBM Out W Sales | SOCO | DUKE | 2500 | 2500 | 10000 | 14 |  |  | 1 | 1
TVA CBM Out W Sales | SOCO | DUKE | 2500 | 2500 | 10000 | 14 |  |  | 2 | 2
TVA CBM Out W Sales | SOCO | DUKE | 2500 | 2500 | 10000 | 14 |  |  | 3 | 3
TVA CBM Out W Sales | SOCO | DUKE | 2500 | 2500 | 10000 | 14 |  |  | 4 | 4
TVA CBM Out W Sales | SOCO | DUKE | 2500 | 2500 | 10000 | 14 |  |  | 5 | 5
TVA CBM Out W Sales | SOCO | DUKE | 2500 | 2500 | 10000 | 14 |  |  | 6 | 6
TVA CBM Out W Sales | SOCO | DUKE | 2500 | 2500 | 10000 | 14 |  |  | 7 | 7
TVA CBM Out W Sales | SOCO | DUKE | 2500 | 2500 | 10000 | 14 |  |  | 8 | 8
TVA CBM Out W Sales | SOCO | DUKE | 2500 | 2500 | 10000 | 14 |  |  | 9 | 9
TVA CBM Out W Sales | SOCO | DUKE | 2500 | 2500 | 10000 | 14 |  |  | 10 | 10
TVA CBM Out W Sales | SOCO | DUKE | 2500 | 2500 | 10000 | 14 |  |  | 11 | 11
TVA CBM Out W Sales | SOCO | DUKE | 2500 | 2500 | 10000 | 14 |  |  | 12 | 12
TVA CBM Out W Sales | SOCO | DUKE | 2500 | 2500 | 10000 | 15 |  |  | 1 | 1
TVA CBM Out W Sales | SOCO | DUKE | 2500 | 2500 | 10000 | 15 |  |  | 2 | 2
TVA CBM Out W Sales | SOCO | DUKE | 2500 | 2500 | 10000 | 15 |  |  | 3 | 3
TVA CBM Out W Sales | SOCO | DUKE | 2500 | 2500 | 10000 | 15 |  |  | 4 | 4
TVA CBM Out W Sales | SOCO | DUKE | 2500 | 2500 | 10000 | 15 |  |  | 5 | 5
TVA CBM Out W Sales | SOCO | DUKE | 2500 | 2500 | 10000 | 15 |  |  | 6 | 6
TVA CBM Out W Sales | SOCO | DUKE | 2500 | 2500 | 10000 | 15 |  |  | 7 | 7
TVA CBM Out W Sales | SOCO | DUKE | 2500 | 2500 | 10000 | 15 |  |  | 8 | 8
TVA CBM Out W Sales | SOCO | DUKE | 2500 | 2500 | 10000 | 15 |  |  | 9 | 9
TVA CBM Out W Sales | SOCO | DUKE | 2500 | 2500 | 10000 | 15 |  |  | 10 | 10
TVA CBM Out W Sales | SOCO | DUKE | 2500 | 2500 | 10000 | 15 |  |  | 11 | 11
TVA CBM Out W Sales | SOCO | DUKE | 2500 | 2500 | 10000 | 15 |  |  | 12 | 12
TVA CBM Out W Sales | SOCO | DUKE | 2500 | 2500 | 10000 | 16 |  |  | 1 | 1
TVA CBM Out W Sales | SOCO | DUKE | 2500 | 2500 | 10000 | 16 |  |  | 2 | 2
TVA CBM Out W Sales | SOCO | DUKE | 2500 | 2500 | 10000 | 16 |  |  | 3 | 3
TVA CBM Out W Sales | SOCO | DUKE | 2500 | 2500 | 10000 | 16 |  |  | 4 | 4
TVA CBM Out W Sales | SOCO | DUKE | 2500 | 2500 | 10000 | 16 |  |  | 5 | 5
TVA CBM Out W Sales | SOCO | DUKE | 2500 | 2500 | 10000 | 16 |  |  | 6 | 6
TVA CBM Out W Sales | SOCO | DUKE | 2500 | 2500 | 10000 | 16 |  |  | 7 | 7
TVA CBM Out W Sales | SOCO | DUKE | 2500 | 2500 | 10000 | 16 |  |  | 8 | 8
TVA CBM Out W Sales | SOCO | DUKE | 2500 | 2500 | 10000 | 16 |  |  | 9 | 9
TVA CBM Out W Sales | SOCO | DUKE | 2500 | 2500 | 10000 | 16 |  |  | 10 | 10
TVA CBM Out W Sales | SOCO | DUKE | 2500 | 2500 | 10000 | 16 |  |  | 11 | 11
TVA CBM Out W Sales | SOCO | DUKE | 2500 | 2500 | 10000 | 16 |  |  | 12 | 12
TVA CBM Out W Sales | SOCO | DUKE | 2500 | 2500 | 10000 | 17 |  |  | 4 | 4
TVA CBM Out W Sales | SOCO | DUKE | 2500 | 2500 | 10000 | 17 |  |  | 5 | 5
TVA CBM Out W Sales | SOCO | DUKE | 2500 | 2500 | 10000 | 17 |  |  | 6 | 6
TVA CBM Out W Sales | SOCO | DUKE | 2500 | 2500 | 10000 | 17 |  |  | 7 | 7
TVA CBM Out W Sales | SOCO | DUKE | 2500 | 2500 | 10000 | 17 |  |  | 8 | 8
TVA CBM Out W Sales | SOCO | DUKE | 2500 | 2500 | 10000 | 17 |  |  | 9 | 9
TVA CBM Out W Sales | SOCO | DUKE | 2500 | 2500 | 10000 | 17 |  |  | 10 | 10
TVA CBM Out W Sales | SOCO | DUKE | 2500 | 2500 | 10000 | 18 |  |  | 4 | 4
TVA CBM Out W Sales | SOCO | DUKE | 2500 | 2500 | 10000 | 18 |  |  | 5 | 5
TVA CBM Out W Sales | SOCO | DUKE | 2500 | 2500 | 10000 | 18 |  |  | 6 | 6
TVA CBM Out W Sales | SOCO | DUKE | 2500 | 2500 | 10000 | 18 |  |  | 7 | 7
TVA CBM Out W Sales | SOCO | DUKE | 2500 | 2500 | 10000 | 18 |  |  | 8 | 8
TVA CBM Out W Sales | SOCO | DUKE | 2500 | 2500 | 10000 | 18 |  |  | 9 | 9
TVA CBM Out W Sales | SOCO | DUKE | 2500 | 2500 | 10000 | 18 |  |  | 10 | 10
TVA CBM Out W Sales | SOCO | DUKE | 2500 | 2500 | 10000 | 19 |  |  | 4 | 4
TVA CBM Out W Sales | SOCO | DUKE | 2500 | 2500 | 10000 | 19 |  |  | 5 | 5
TVA CBM Out W Sales | SOCO | DUKE | 2500 | 2500 | 10000 | 19 |  |  | 6 | 6
TVA CBM Out W Sales | SOCO | DUKE | 2500 | 2500 | 10000 | 19 |  |  | 7 | 7
TVA CBM Out W Sales | SOCO | DUKE | 2500 | 2500 | 10000 | 19 |  |  | 8 | 8
TVA CBM Out W Sales | SOCO | DUKE | 2500 | 2500 | 10000 | 19 |  |  | 9 | 9
TVA CBM Out W Sales | SOCO | DUKE | 2500 | 2500 | 10000 | 19 |  |  | 10 | 10
TVA CBM Out W Sales | SOCO | ENTERGY | 2500 | 2500 | 10000 | 1 |  |  | 1 | 1
TVA CBM Out W Sales | SOCO | ENTERGY | 2500 | 2500 | 10000 | 1 |  |  | 2 | 2
TVA CBM Out W Sales | SOCO | ENTERGY | 2500 | 2500 | 10000 | 1 |  |  | 3 | 3
TVA CBM Out W Sales | SOCO | ENTERGY | 2500 | 2500 | 10000 | 1 |  |  | 4 | 4
TVA CBM Out W Sales | SOCO | ENTERGY | 2500 | 2500 | 10000 | 1 |  |  | 5 | 5
TVA CBM Out W Sales | SOCO | ENTERGY | 2500 | 2500 | 10000 | 1 |  |  | 6 | 6
TVA CBM Out W Sales | SOCO | ENTERGY | 2500 | 2500 | 10000 | 1 |  |  | 7 | 7
TVA CBM Out W Sales | SOCO | ENTERGY | 2500 | 2500 | 10000 | 1 |  |  | 8 | 8
TVA CBM Out W Sales | SOCO | ENTERGY | 2500 | 2500 | 10000 | 1 |  |  | 9 | 9
TVA CBM Out W Sales | SOCO | ENTERGY | 2500 | 2500 | 10000 | 1 |  |  | 10 | 10
TVA CBM Out W Sales | SOCO | ENTERGY | 2500 | 2500 | 10000 | 1 |  |  | 11 | 11
TVA CBM Out W Sales | SOCO | ENTERGY | 2500 | 2500 | 10000 | 1 |  |  | 12 | 12
TVA CBM Out W Sales | SOCO | ENTERGY | 2500 | 2500 | 10000 | 2 |  |  | 1 | 1
TVA CBM Out W Sales | SOCO | ENTERGY | 2500 | 2500 | 10000 | 2 |  |  | 2 | 2
TVA CBM Out W Sales | SOCO | ENTERGY | 2500 | 2500 | 10000 | 2 |  |  | 3 | 3
TVA CBM Out W Sales | SOCO | ENTERGY | 2500 | 2500 | 10000 | 2 |  |  | 4 | 4
TVA CBM Out W Sales | SOCO | ENTERGY | 2500 | 2500 | 10000 | 2 |  |  | 5 | 5
TVA CBM Out W Sales | SOCO | ENTERGY | 2500 | 2500 | 10000 | 2 |  |  | 6 | 6
TVA CBM Out W Sales | SOCO | ENTERGY | 2500 | 2500 | 10000 | 2 |  |  | 7 | 7
TVA CBM Out W Sales | SOCO | ENTERGY | 2500 | 2500 | 10000 | 2 |  |  | 8 | 8
TVA CBM Out W Sales | SOCO | ENTERGY | 2500 | 2500 | 10000 | 2 |  |  | 9 | 9
TVA CBM Out W Sales | SOCO | ENTERGY | 2500 | 2500 | 10000 | 2 |  |  | 10 | 10
TVA CBM Out W Sales | SOCO | ENTERGY | 2500 | 2500 | 10000 | 2 |  |  | 11 | 11
TVA CBM Out W Sales | SOCO | ENTERGY | 2500 | 2500 | 10000 | 2 |  |  | 12 | 12
TVA CBM Out W Sales | SOCO | ENTERGY | 2500 | 2500 | 10000 | 3 |  |  | 1 | 1
TVA CBM Out W Sales | SOCO | ENTERGY | 2500 | 2500 | 10000 | 3 |  |  | 2 | 2
TVA CBM Out W Sales | SOCO | ENTERGY | 2500 | 2500 | 10000 | 3 |  |  | 3 | 3
TVA CBM Out W Sales | SOCO | ENTERGY | 2500 | 2500 | 10000 | 3 |  |  | 4 | 4
TVA CBM Out W Sales | SOCO | ENTERGY | 2500 | 2500 | 10000 | 3 |  |  | 5 | 5
TVA CBM Out W Sales | SOCO | ENTERGY | 2500 | 2500 | 10000 | 3 |  |  | 6 | 6
TVA CBM Out W Sales | SOCO | ENTERGY | 2500 | 2500 | 10000 | 3 |  |  | 7 | 7
TVA CBM Out W Sales | SOCO | ENTERGY | 2500 | 2500 | 10000 | 3 |  |  | 8 | 8
TVA CBM Out W Sales | SOCO | ENTERGY | 2500 | 2500 | 10000 | 3 |  |  | 9 | 9
TVA CBM Out W Sales | SOCO | ENTERGY | 2500 | 2500 | 10000 | 3 |  |  | 10 | 10
TVA CBM Out W Sales | SOCO | ENTERGY | 2500 | 2500 | 10000 | 3 |  |  | 11 | 11
TVA CBM Out W Sales | SOCO | ENTERGY | 2500 | 2500 | 10000 | 3 |  |  | 12 | 12
TVA CBM Out W Sales | SOCO | ENTERGY | 2500 | 2500 | 10000 | 4 |  |  | 1 | 1
TVA CBM Out W Sales | SOCO | ENTERGY | 2500 | 2500 | 10000 | 4 |  |  | 2 | 2
TVA CBM Out W Sales | SOCO | ENTERGY | 2500 | 2500 | 10000 | 4 |  |  | 3 | 3
TVA CBM Out W Sales | SOCO | ENTERGY | 2500 | 2500 | 10000 | 4 |  |  | 4 | 4
TVA CBM Out W Sales | SOCO | ENTERGY | 2500 | 2500 | 10000 | 4 |  |  | 5 | 5
TVA CBM Out W Sales | SOCO | ENTERGY | 2500 | 2500 | 10000 | 4 |  |  | 6 | 6
TVA CBM Out W Sales | SOCO | ENTERGY | 2500 | 2500 | 10000 | 4 |  |  | 7 | 7
TVA CBM Out W Sales | SOCO | ENTERGY | 2500 | 2500 | 10000 | 4 |  |  | 8 | 8
TVA CBM Out W Sales | SOCO | ENTERGY | 2500 | 2500 | 10000 | 4 |  |  | 9 | 9
TVA CBM Out W Sales | SOCO | ENTERGY | 2500 | 2500 | 10000 | 4 |  |  | 10 | 10
TVA CBM Out W Sales | SOCO | ENTERGY | 2500 | 2500 | 10000 | 4 |  |  | 11 | 11
TVA CBM Out W Sales | SOCO | ENTERGY | 2500 | 2500 | 10000 | 4 |  |  | 12 | 12
TVA CBM Out W Sales | SOCO | ENTERGY | 2500 | 2500 | 10000 | 5 |  |  | 1 | 1
TVA CBM Out W Sales | SOCO | ENTERGY | 2500 | 2500 | 10000 | 5 |  |  | 2 | 2
TVA CBM Out W Sales | SOCO | ENTERGY | 2500 | 2500 | 10000 | 5 |  |  | 3 | 3
TVA CBM Out W Sales | SOCO | ENTERGY | 2500 | 2500 | 10000 | 5 |  |  | 4 | 4
TVA CBM Out W Sales | SOCO | ENTERGY | 2500 | 2500 | 10000 | 5 |  |  | 5 | 5
TVA CBM Out W Sales | SOCO | ENTERGY | 2500 | 2500 | 10000 | 5 |  |  | 6 | 6
TVA CBM Out W Sales | SOCO | ENTERGY | 2500 | 2500 | 10000 | 5 |  |  | 7 | 7
TVA CBM Out W Sales | SOCO | ENTERGY | 2500 | 2500 | 10000 | 5 |  |  | 8 | 8
TVA CBM Out W Sales | SOCO | ENTERGY | 2500 | 2500 | 10000 | 5 |  |  | 9 | 9
TVA CBM Out W Sales | SOCO | ENTERGY | 2500 | 2500 | 10000 | 5 |  |  | 10 | 10
TVA CBM Out W Sales | SOCO | ENTERGY | 2500 | 2500 | 10000 | 5 |  |  | 11 | 11
TVA CBM Out W Sales | SOCO | ENTERGY | 2500 | 2500 | 10000 | 5 |  |  | 12 | 12
TVA CBM Out W Sales | SOCO | ENTERGY | 2500 | 2500 | 10000 | 6 |  |  | 1 | 1
TVA CBM Out W Sales | SOCO | ENTERGY | 2500 | 2500 | 10000 | 6 |  |  | 2 | 2
TVA CBM Out W Sales | SOCO | ENTERGY | 2500 | 2500 | 10000 | 6 |  |  | 3 | 3
TVA CBM Out W Sales | SOCO | ENTERGY | 2500 | 2500 | 10000 | 6 |  |  | 4 | 4
TVA CBM Out W Sales | SOCO | ENTERGY | 2500 | 2500 | 10000 | 6 |  |  | 5 | 5
TVA CBM Out W Sales | SOCO | ENTERGY | 2500 | 2500 | 10000 | 6 |  |  | 6 | 6
TVA CBM Out W Sales | SOCO | ENTERGY | 2500 | 2500 | 10000 | 6 |  |  | 7 | 7
TVA CBM Out W Sales | SOCO | ENTERGY | 2500 | 2500 | 10000 | 6 |  |  | 8 | 8
TVA CBM Out W Sales | SOCO | ENTERGY | 2500 | 2500 | 10000 | 6 |  |  | 9 | 9
TVA CBM Out W Sales | SOCO | ENTERGY | 2500 | 2500 | 10000 | 6 |  |  | 10 | 10
TVA CBM Out W Sales | SOCO | ENTERGY | 2500 | 2500 | 10000 | 6 |  |  | 11 | 11
TVA CBM Out W Sales | SOCO | ENTERGY | 2500 | 2500 | 10000 | 6 |  |  | 12 | 12
TVA CBM Out W Sales | SOCO | ENTERGY | 2500 | 2500 | 10000 | 7 |  |  | 1 | 1
TVA CBM Out W Sales | SOCO | ENTERGY | 2500 | 2500 | 10000 | 7 |  |  | 2 | 2
TVA CBM Out W Sales | SOCO | ENTERGY | 2500 | 2500 | 10000 | 7 |  |  | 3 | 3
TVA CBM Out W Sales | SOCO | ENTERGY | 2500 | 2500 | 10000 | 7 |  |  | 4 | 4
TVA CBM Out W Sales | SOCO | ENTERGY | 2500 | 2500 | 10000 | 7 |  |  | 5 | 5
TVA CBM Out W Sales | SOCO | ENTERGY | 2500 | 2500 | 10000 | 7 |  |  | 6 | 6
TVA CBM Out W Sales | SOCO | ENTERGY | 2500 | 2500 | 10000 | 7 |  |  | 7 | 7
TVA CBM Out W Sales | SOCO | ENTERGY | 2500 | 2500 | 10000 | 7 |  |  | 8 | 8
TVA CBM Out W Sales | SOCO | ENTERGY | 2500 | 2500 | 10000 | 7 |  |  | 9 | 9
TVA CBM Out W Sales | SOCO | ENTERGY | 2500 | 2500 | 10000 | 7 |  |  | 10 | 10
TVA CBM Out W Sales | SOCO | ENTERGY | 2500 | 2500 | 10000 | 7 |  |  | 11 | 11
TVA CBM Out W Sales | SOCO | ENTERGY | 2500 | 2500 | 10000 | 7 |  |  | 12 | 12
TVA CBM Out W Sales | SOCO | ENTERGY | 2500 | 2500 | 10000 | 8 |  |  | 1 | 1
TVA CBM Out W Sales | SOCO | ENTERGY | 2500 | 2500 | 10000 | 8 |  |  | 2 | 2
TVA CBM Out W Sales | SOCO | ENTERGY | 2500 | 2500 | 10000 | 8 |  |  | 3 | 3
TVA CBM Out W Sales | SOCO | ENTERGY | 2500 | 2500 | 10000 | 8 |  |  | 4 | 4
TVA CBM Out W Sales | SOCO | ENTERGY | 2500 | 2500 | 10000 | 8 |  |  | 5 | 5
TVA CBM Out W Sales | SOCO | ENTERGY | 2500 | 2500 | 10000 | 8 |  |  | 6 | 6
TVA CBM Out W Sales | SOCO | ENTERGY | 2500 | 2500 | 10000 | 8 |  |  | 7 | 7
TVA CBM Out W Sales | SOCO | ENTERGY | 2500 | 2500 | 10000 | 8 |  |  | 8 | 8
TVA CBM Out W Sales | SOCO | ENTERGY | 2500 | 2500 | 10000 | 8 |  |  | 9 | 9
TVA CBM Out W Sales | SOCO | ENTERGY | 2500 | 2500 | 10000 | 8 |  |  | 10 | 10
TVA CBM Out W Sales | SOCO | ENTERGY | 2500 | 2500 | 10000 | 8 |  |  | 11 | 11
TVA CBM Out W Sales | SOCO | ENTERGY | 2500 | 2500 | 10000 | 8 |  |  | 12 | 12
TVA CBM Out W Sales | SOCO | ENTERGY | 2500 | 2500 | 10000 | 9 |  |  | 1 | 1
TVA CBM Out W Sales | SOCO | ENTERGY | 2500 | 2500 | 10000 | 9 |  |  | 2 | 2
TVA CBM Out W Sales | SOCO | ENTERGY | 2500 | 2500 | 10000 | 9 |  |  | 3 | 3
TVA CBM Out W Sales | SOCO | ENTERGY | 2500 | 2500 | 10000 | 9 |  |  | 4 | 4
TVA CBM Out W Sales | SOCO | ENTERGY | 2500 | 2500 | 10000 | 9 |  |  | 5 | 5
TVA CBM Out W Sales | SOCO | ENTERGY | 2500 | 2500 | 10000 | 9 |  |  | 6 | 6
TVA CBM Out W Sales | SOCO | ENTERGY | 2500 | 2500 | 10000 | 9 |  |  | 7 | 7
TVA CBM Out W Sales | SOCO | ENTERGY | 2500 | 2500 | 10000 | 9 |  |  | 8 | 8
TVA CBM Out W Sales | SOCO | ENTERGY | 2500 | 2500 | 10000 | 9 |  |  | 9 | 9
TVA CBM Out W Sales | SOCO | ENTERGY | 2500 | 2500 | 10000 | 9 |  |  | 10 | 10
TVA CBM Out W Sales | SOCO | ENTERGY | 2500 | 2500 | 10000 | 9 |  |  | 11 | 11
TVA CBM Out W Sales | SOCO | ENTERGY | 2500 | 2500 | 10000 | 9 |  |  | 12 | 12
TVA CBM Out W Sales | SOCO | ENTERGY | 2500 | 2500 | 10000 | 10 |  |  | 1 | 1
TVA CBM Out W Sales | SOCO | ENTERGY | 2500 | 2500 | 10000 | 10 |  |  | 2 | 2
TVA CBM Out W Sales | SOCO | ENTERGY | 2500 | 2500 | 10000 | 10 |  |  | 3 | 3
TVA CBM Out W Sales | SOCO | ENTERGY | 2500 | 2500 | 10000 | 10 |  |  | 4 | 4
TVA CBM Out W Sales | SOCO | ENTERGY | 2500 | 2500 | 10000 | 10 |  |  | 5 | 5
TVA CBM Out W Sales | SOCO | ENTERGY | 2500 | 2500 | 10000 | 10 |  |  | 6 | 6
TVA CBM Out W Sales | SOCO | ENTERGY | 2500 | 2500 | 10000 | 10 |  |  | 7 | 7
TVA CBM Out W Sales | SOCO | ENTERGY | 2500 | 2500 | 10000 | 10 |  |  | 8 | 8
TVA CBM Out W Sales | SOCO | ENTERGY | 2500 | 2500 | 10000 | 10 |  |  | 9 | 9
TVA CBM Out W Sales | SOCO | ENTERGY | 2500 | 2500 | 10000 | 10 |  |  | 10 | 10
TVA CBM Out W Sales | SOCO | ENTERGY | 2500 | 2500 | 10000 | 10 |  |  | 11 | 11
TVA CBM Out W Sales | SOCO | ENTERGY | 2500 | 2500 | 10000 | 10 |  |  | 12 | 12
TVA CBM Out W Sales | SOCO | ENTERGY | 2500 | 2500 | 10000 | 11 |  |  | 1 | 1
TVA CBM Out W Sales | SOCO | ENTERGY | 2500 | 2500 | 10000 | 11 |  |  | 2 | 2
TVA CBM Out W Sales | SOCO | ENTERGY | 2500 | 2500 | 10000 | 11 |  |  | 3 | 3
TVA CBM Out W Sales | SOCO | ENTERGY | 2500 | 2500 | 10000 | 11 |  |  | 4 | 4
TVA CBM Out W Sales | SOCO | ENTERGY | 2500 | 2500 | 10000 | 11 |  |  | 5 | 5
TVA CBM Out W Sales | SOCO | ENTERGY | 2500 | 2500 | 10000 | 11 |  |  | 6 | 6
TVA CBM Out W Sales | SOCO | ENTERGY | 2500 | 2500 | 10000 | 11 |  |  | 7 | 7
TVA CBM Out W Sales | SOCO | ENTERGY | 2500 | 2500 | 10000 | 11 |  |  | 8 | 8
TVA CBM Out W Sales | SOCO | ENTERGY | 2500 | 2500 | 10000 | 11 |  |  | 9 | 9
TVA CBM Out W Sales | SOCO | ENTERGY | 2500 | 2500 | 10000 | 11 |  |  | 10 | 10
TVA CBM Out W Sales | SOCO | ENTERGY | 2500 | 2500 | 10000 | 11 |  |  | 11 | 11
TVA CBM Out W Sales | SOCO | ENTERGY | 2500 | 2500 | 10000 | 11 |  |  | 12 | 12
TVA CBM Out W Sales | SOCO | ENTERGY | 2500 | 2500 | 10000 | 12 |  |  | 1 | 1
TVA CBM Out W Sales | SOCO | ENTERGY | 2500 | 2500 | 10000 | 12 |  |  | 2 | 2
TVA CBM Out W Sales | SOCO | ENTERGY | 2500 | 2500 | 10000 | 12 |  |  | 3 | 3
TVA CBM Out W Sales | SOCO | ENTERGY | 2500 | 2500 | 10000 | 12 |  |  | 4 | 4
TVA CBM Out W Sales | SOCO | ENTERGY | 2500 | 2500 | 10000 | 12 |  |  | 5 | 5
TVA CBM Out W Sales | SOCO | ENTERGY | 2500 | 2500 | 10000 | 12 |  |  | 6 | 6
TVA CBM Out W Sales | SOCO | ENTERGY | 2500 | 2500 | 10000 | 12 |  |  | 7 | 7
TVA CBM Out W Sales | SOCO | ENTERGY | 2500 | 2500 | 10000 | 12 |  |  | 8 | 8
TVA CBM Out W Sales | SOCO | ENTERGY | 2500 | 2500 | 10000 | 12 |  |  | 9 | 9
TVA CBM Out W Sales | SOCO | ENTERGY | 2500 | 2500 | 10000 | 12 |  |  | 10 | 10
TVA CBM Out W Sales | SOCO | ENTERGY | 2500 | 2500 | 10000 | 12 |  |  | 11 | 11
TVA CBM Out W Sales | SOCO | ENTERGY | 2500 | 2500 | 10000 | 12 |  |  | 12 | 12
TVA CBM Out W Sales | SOCO | ENTERGY | 2500 | 2500 | 10000 | 13 |  |  | 1 | 1
TVA CBM Out W Sales | SOCO | ENTERGY | 2500 | 2500 | 10000 | 13 |  |  | 2 | 2
TVA CBM Out W Sales | SOCO | ENTERGY | 2500 | 2500 | 10000 | 13 |  |  | 3 | 3
TVA CBM Out W Sales | SOCO | ENTERGY | 2500 | 2500 | 10000 | 13 |  |  | 4 | 4
TVA CBM Out W Sales | SOCO | ENTERGY | 2500 | 2500 | 10000 | 13 |  |  | 5 | 5
TVA CBM Out W Sales | SOCO | ENTERGY | 2500 | 2500 | 10000 | 13 |  |  | 6 | 6
TVA CBM Out W Sales | SOCO | ENTERGY | 2500 | 2500 | 10000 | 13 |  |  | 7 | 7
TVA CBM Out W Sales | SOCO | ENTERGY | 2500 | 2500 | 10000 | 13 |  |  | 8 | 8
TVA CBM Out W Sales | SOCO | ENTERGY | 2500 | 2500 | 10000 | 13 |  |  | 9 | 9
TVA CBM Out W Sales | SOCO | ENTERGY | 2500 | 2500 | 10000 | 13 |  |  | 10 | 10
TVA CBM Out W Sales | SOCO | ENTERGY | 2500 | 2500 | 10000 | 13 |  |  | 11 | 11
TVA CBM Out W Sales | SOCO | ENTERGY | 2500 | 2500 | 10000 | 13 |  |  | 12 | 12
TVA CBM Out W Sales | SOCO | ENTERGY | 2500 | 2500 | 10000 | 14 |  |  | 1 | 1
TVA CBM Out W Sales | SOCO | ENTERGY | 2500 | 2500 | 10000 | 14 |  |  | 2 | 2
TVA CBM Out W Sales | SOCO | ENTERGY | 2500 | 2500 | 10000 | 14 |  |  | 3 | 3
TVA CBM Out W Sales | SOCO | ENTERGY | 2500 | 2500 | 10000 | 14 |  |  | 4 | 4
TVA CBM Out W Sales | SOCO | ENTERGY | 2500 | 2500 | 10000 | 14 |  |  | 5 | 5
TVA CBM Out W Sales | SOCO | ENTERGY | 2500 | 2500 | 10000 | 14 |  |  | 6 | 6
TVA CBM Out W Sales | SOCO | ENTERGY | 2500 | 2500 | 10000 | 14 |  |  | 7 | 7
TVA CBM Out W Sales | SOCO | ENTERGY | 2500 | 2500 | 10000 | 14 |  |  | 8 | 8
TVA CBM Out W Sales | SOCO | ENTERGY | 2500 | 2500 | 10000 | 14 |  |  | 9 | 9
TVA CBM Out W Sales | SOCO | ENTERGY | 2500 | 2500 | 10000 | 14 |  |  | 10 | 10
TVA CBM Out W Sales | SOCO | ENTERGY | 2500 | 2500 | 10000 | 14 |  |  | 11 | 11
TVA CBM Out W Sales | SOCO | ENTERGY | 2500 | 2500 | 10000 | 14 |  |  | 12 | 12
TVA CBM Out W Sales | SOCO | ENTERGY | 2500 | 2500 | 10000 | 15 |  |  | 1 | 1
TVA CBM Out W Sales | SOCO | ENTERGY | 2500 | 2500 | 10000 | 15 |  |  | 2 | 2
TVA CBM Out W Sales | SOCO | ENTERGY | 2500 | 2500 | 10000 | 15 |  |  | 3 | 3
TVA CBM Out W Sales | SOCO | ENTERGY | 2500 | 2500 | 10000 | 15 |  |  | 4 | 4
TVA CBM Out W Sales | SOCO | ENTERGY | 2500 | 2500 | 10000 | 15 |  |  | 5 | 5
TVA CBM Out W Sales | SOCO | ENTERGY | 2500 | 2500 | 10000 | 15 |  |  | 6 | 6
TVA CBM Out W Sales | SOCO | ENTERGY | 2500 | 2500 | 10000 | 15 |  |  | 7 | 7
TVA CBM Out W Sales | SOCO | ENTERGY | 2500 | 2500 | 10000 | 15 |  |  | 8 | 8
TVA CBM Out W Sales | SOCO | ENTERGY | 2500 | 2500 | 10000 | 15 |  |  | 9 | 9
TVA CBM Out W Sales | SOCO | ENTERGY | 2500 | 2500 | 10000 | 15 |  |  | 10 | 10
TVA CBM Out W Sales | SOCO | ENTERGY | 2500 | 2500 | 10000 | 15 |  |  | 11 | 11
TVA CBM Out W Sales | SOCO | ENTERGY | 2500 | 2500 | 10000 | 15 |  |  | 12 | 12
TVA CBM Out W Sales | SOCO | ENTERGY | 2500 | 2500 | 10000 | 16 |  |  | 1 | 1
TVA CBM Out W Sales | SOCO | ENTERGY | 2500 | 2500 | 10000 | 16 |  |  | 2 | 2
TVA CBM Out W Sales | SOCO | ENTERGY | 2500 | 2500 | 10000 | 16 |  |  | 3 | 3
TVA CBM Out W Sales | SOCO | ENTERGY | 2500 | 2500 | 10000 | 16 |  |  | 4 | 4
TVA CBM Out W Sales | SOCO | ENTERGY | 2500 | 2500 | 10000 | 16 |  |  | 5 | 5
TVA CBM Out W Sales | SOCO | ENTERGY | 2500 | 2500 | 10000 | 16 |  |  | 6 | 6
TVA CBM Out W Sales | SOCO | ENTERGY | 2500 | 2500 | 10000 | 16 |  |  | 7 | 7
TVA CBM Out W Sales | SOCO | ENTERGY | 2500 | 2500 | 10000 | 16 |  |  | 8 | 8
TVA CBM Out W Sales | SOCO | ENTERGY | 2500 | 2500 | 10000 | 16 |  |  | 9 | 9
TVA CBM Out W Sales | SOCO | ENTERGY | 2500 | 2500 | 10000 | 16 |  |  | 10 | 10
TVA CBM Out W Sales | SOCO | ENTERGY | 2500 | 2500 | 10000 | 16 |  |  | 11 | 11
TVA CBM Out W Sales | SOCO | ENTERGY | 2500 | 2500 | 10000 | 16 |  |  | 12 | 12
TVA CBM Out W Sales | SOCO | ENTERGY | 2500 | 2500 | 10000 | 17 |  |  | 4 | 4
TVA CBM Out W Sales | SOCO | ENTERGY | 2500 | 2500 | 10000 | 17 |  |  | 5 | 5
TVA CBM Out W Sales | SOCO | ENTERGY | 2500 | 2500 | 10000 | 17 |  |  | 6 | 6
TVA CBM Out W Sales | SOCO | ENTERGY | 2500 | 2500 | 10000 | 17 |  |  | 7 | 7
TVA CBM Out W Sales | SOCO | ENTERGY | 2500 | 2500 | 10000 | 17 |  |  | 8 | 8
TVA CBM Out W Sales | SOCO | ENTERGY | 2500 | 2500 | 10000 | 17 |  |  | 9 | 9
TVA CBM Out W Sales | SOCO | ENTERGY | 2500 | 2500 | 10000 | 17 |  |  | 10 | 10
TVA CBM Out W Sales | SOCO | ENTERGY | 2500 | 2500 | 10000 | 18 |  |  | 4 | 4
TVA CBM Out W Sales | SOCO | ENTERGY | 2500 | 2500 | 10000 | 18 |  |  | 5 | 5
TVA CBM Out W Sales | SOCO | ENTERGY | 2500 | 2500 | 10000 | 18 |  |  | 6 | 6
TVA CBM Out W Sales | SOCO | ENTERGY | 2500 | 2500 | 10000 | 18 |  |  | 7 | 7
TVA CBM Out W Sales | SOCO | ENTERGY | 2500 | 2500 | 10000 | 18 |  |  | 8 | 8
TVA CBM Out W Sales | SOCO | ENTERGY | 2500 | 2500 | 10000 | 18 |  |  | 9 | 9
TVA CBM Out W Sales | SOCO | ENTERGY | 2500 | 2500 | 10000 | 18 |  |  | 10 | 10
TVA CBM Out W Sales | SOCO | ENTERGY | 2500 | 2500 | 10000 | 19 |  |  | 4 | 4
TVA CBM Out W Sales | SOCO | ENTERGY | 2500 | 2500 | 10000 | 19 |  |  | 5 | 5
TVA CBM Out W Sales | SOCO | ENTERGY | 2500 | 2500 | 10000 | 19 |  |  | 6 | 6
TVA CBM Out W Sales | SOCO | ENTERGY | 2500 | 2500 | 10000 | 19 |  |  | 7 | 7
TVA CBM Out W Sales | SOCO | ENTERGY | 2500 | 2500 | 10000 | 19 |  |  | 8 | 8
TVA CBM Out W Sales | SOCO | ENTERGY | 2500 | 2500 | 10000 | 19 |  |  | 9 | 9
TVA CBM Out W Sales | SOCO | ENTERGY | 2500 | 2500 | 10000 | 19 |  |  | 10 | 10
TVA CBM Out W Sales | DUKE | PJM_AEP | 1625 | 1625 | 10000 | 1 |  |  | 1 | 1
TVA CBM Out W Sales | DUKE | PJM_AEP | 1625 | 1625 | 10000 | 1 |  |  | 2 | 2
TVA CBM Out W Sales | DUKE | PJM_AEP | 1625 | 1625 | 10000 | 1 |  |  | 3 | 3
TVA CBM Out W Sales | DUKE | PJM_AEP | 1625 | 1625 | 10000 | 1 |  |  | 4 | 4
TVA CBM Out W Sales | DUKE | PJM_AEP | 1625 | 1625 | 10000 | 1 |  |  | 5 | 5
TVA CBM Out W Sales | DUKE | PJM_AEP | 1625 | 1625 | 10000 | 1 |  |  | 6 | 6
TVA CBM Out W Sales | DUKE | PJM_AEP | 1625 | 1625 | 10000 | 1 |  |  | 7 | 7
TVA CBM Out W Sales | DUKE | PJM_AEP | 1625 | 1625 | 10000 | 1 |  |  | 8 | 8
TVA CBM Out W Sales | DUKE | PJM_AEP | 1625 | 1625 | 10000 | 1 |  |  | 9 | 9
TVA CBM Out W Sales | DUKE | PJM_AEP | 1625 | 1625 | 10000 | 1 |  |  | 10 | 10
TVA CBM Out W Sales | DUKE | PJM_AEP | 1625 | 1625 | 10000 | 1 |  |  | 11 | 11
TVA CBM Out W Sales | DUKE | PJM_AEP | 1625 | 1625 | 10000 | 1 |  |  | 12 | 12
TVA CBM Out W Sales | DUKE | PJM_AEP | 1625 | 1625 | 10000 | 2 |  |  | 1 | 1
TVA CBM Out W Sales | DUKE | PJM_AEP | 1625 | 1625 | 10000 | 2 |  |  | 2 | 2
TVA CBM Out W Sales | DUKE | PJM_AEP | 1625 | 1625 | 10000 | 2 |  |  | 3 | 3
TVA CBM Out W Sales | DUKE | PJM_AEP | 1625 | 1625 | 10000 | 2 |  |  | 4 | 4
TVA CBM Out W Sales | DUKE | PJM_AEP | 1625 | 1625 | 10000 | 2 |  |  | 5 | 5
TVA CBM Out W Sales | DUKE | PJM_AEP | 1625 | 1625 | 10000 | 2 |  |  | 6 | 6
TVA CBM Out W Sales | DUKE | PJM_AEP | 1625 | 1625 | 10000 | 2 |  |  | 7 | 7
TVA CBM Out W Sales | DUKE | PJM_AEP | 1625 | 1625 | 10000 | 2 |  |  | 8 | 8
TVA CBM Out W Sales | DUKE | PJM_AEP | 1625 | 1625 | 10000 | 2 |  |  | 9 | 9
TVA CBM Out W Sales | DUKE | PJM_AEP | 1625 | 1625 | 10000 | 2 |  |  | 10 | 10
TVA CBM Out W Sales | DUKE | PJM_AEP | 1625 | 1625 | 10000 | 2 |  |  | 11 | 11
TVA CBM Out W Sales | DUKE | PJM_AEP | 1625 | 1625 | 10000 | 2 |  |  | 12 | 12
TVA CBM Out W Sales | DUKE | PJM_AEP | 1625 | 1625 | 10000 | 3 |  |  | 1 | 1
TVA CBM Out W Sales | DUKE | PJM_AEP | 1625 | 1625 | 10000 | 3 |  |  | 2 | 2
TVA CBM Out W Sales | DUKE | PJM_AEP | 1625 | 1625 | 10000 | 3 |  |  | 3 | 3
TVA CBM Out W Sales | DUKE | PJM_AEP | 1625 | 1625 | 10000 | 3 |  |  | 4 | 4
TVA CBM Out W Sales | DUKE | PJM_AEP | 1625 | 1625 | 10000 | 3 |  |  | 5 | 5
TVA CBM Out W Sales | DUKE | PJM_AEP | 1625 | 1625 | 10000 | 3 |  |  | 6 | 6
TVA CBM Out W Sales | DUKE | PJM_AEP | 1625 | 1625 | 10000 | 3 |  |  | 7 | 7
TVA CBM Out W Sales | DUKE | PJM_AEP | 1625 | 1625 | 10000 | 3 |  |  | 8 | 8
TVA CBM Out W Sales | DUKE | PJM_AEP | 1625 | 1625 | 10000 | 3 |  |  | 9 | 9
TVA CBM Out W Sales | DUKE | PJM_AEP | 1625 | 1625 | 10000 | 3 |  |  | 10 | 10
TVA CBM Out W Sales | DUKE | PJM_AEP | 1625 | 1625 | 10000 | 3 |  |  | 11 | 11
TVA CBM Out W Sales | DUKE | PJM_AEP | 1625 | 1625 | 10000 | 3 |  |  | 12 | 12
TVA CBM Out W Sales | DUKE | PJM_AEP | 1625 | 1625 | 10000 | 4 |  |  | 1 | 1
TVA CBM Out W Sales | DUKE | PJM_AEP | 1625 | 1625 | 10000 | 4 |  |  | 2 | 2
TVA CBM Out W Sales | DUKE | PJM_AEP | 1625 | 1625 | 10000 | 4 |  |  | 3 | 3
TVA CBM Out W Sales | DUKE | PJM_AEP | 1625 | 1625 | 10000 | 4 |  |  | 4 | 4
TVA CBM Out W Sales | DUKE | PJM_AEP | 1625 | 1625 | 10000 | 4 |  |  | 5 | 5
TVA CBM Out W Sales | DUKE | PJM_AEP | 1625 | 1625 | 10000 | 4 |  |  | 6 | 6
TVA CBM Out W Sales | DUKE | PJM_AEP | 1625 | 1625 | 10000 | 4 |  |  | 7 | 7
TVA CBM Out W Sales | DUKE | PJM_AEP | 1625 | 1625 | 10000 | 4 |  |  | 8 | 8
TVA CBM Out W Sales | DUKE | PJM_AEP | 1625 | 1625 | 10000 | 4 |  |  | 9 | 9
TVA CBM Out W Sales | DUKE | PJM_AEP | 1625 | 1625 | 10000 | 4 |  |  | 10 | 10
TVA CBM Out W Sales | DUKE | PJM_AEP | 1625 | 1625 | 10000 | 4 |  |  | 11 | 11
TVA CBM Out W Sales | DUKE | PJM_AEP | 1625 | 1625 | 10000 | 4 |  |  | 12 | 12
TVA CBM Out W Sales | DUKE | PJM_AEP | 1625 | 1625 | 10000 | 5 |  |  | 1 | 1
TVA CBM Out W Sales | DUKE | PJM_AEP | 1625 | 1625 | 10000 | 5 |  |  | 2 | 2
TVA CBM Out W Sales | DUKE | PJM_AEP | 1625 | 1625 | 10000 | 5 |  |  | 3 | 3
TVA CBM Out W Sales | DUKE | PJM_AEP | 1625 | 1625 | 10000 | 5 |  |  | 4 | 4
TVA CBM Out W Sales | DUKE | PJM_AEP | 1625 | 1625 | 10000 | 5 |  |  | 5 | 5
TVA CBM Out W Sales | DUKE | PJM_AEP | 1625 | 1625 | 10000 | 5 |  |  | 6 | 6
TVA CBM Out W Sales | DUKE | PJM_AEP | 1625 | 1625 | 10000 | 5 |  |  | 7 | 7
TVA CBM Out W Sales | DUKE | PJM_AEP | 1625 | 1625 | 10000 | 5 |  |  | 8 | 8
TVA CBM Out W Sales | DUKE | PJM_AEP | 1625 | 1625 | 10000 | 5 |  |  | 9 | 9
TVA CBM Out W Sales | DUKE | PJM_AEP | 1625 | 1625 | 10000 | 5 |  |  | 10 | 10
TVA CBM Out W Sales | DUKE | PJM_AEP | 1625 | 1625 | 10000 | 5 |  |  | 11 | 11
TVA CBM Out W Sales | DUKE | PJM_AEP | 1625 | 1625 | 10000 | 5 |  |  | 12 | 12
TVA CBM Out W Sales | DUKE | PJM_AEP | 1625 | 1625 | 10000 | 6 |  |  | 1 | 1
TVA CBM Out W Sales | DUKE | PJM_AEP | 1625 | 1625 | 10000 | 6 |  |  | 2 | 2
TVA CBM Out W Sales | DUKE | PJM_AEP | 1625 | 1625 | 10000 | 6 |  |  | 3 | 3
TVA CBM Out W Sales | DUKE | PJM_AEP | 1625 | 1625 | 10000 | 6 |  |  | 4 | 4
TVA CBM Out W Sales | DUKE | PJM_AEP | 1625 | 1625 | 10000 | 6 |  |  | 5 | 5
TVA CBM Out W Sales | DUKE | PJM_AEP | 1625 | 1625 | 10000 | 6 |  |  | 6 | 6
TVA CBM Out W Sales | DUKE | PJM_AEP | 1625 | 1625 | 10000 | 6 |  |  | 7 | 7
TVA CBM Out W Sales | DUKE | PJM_AEP | 1625 | 1625 | 10000 | 6 |  |  | 8 | 8
TVA CBM Out W Sales | DUKE | PJM_AEP | 1625 | 1625 | 10000 | 6 |  |  | 9 | 9
TVA CBM Out W Sales | DUKE | PJM_AEP | 1625 | 1625 | 10000 | 6 |  |  | 10 | 10
TVA CBM Out W Sales | DUKE | PJM_AEP | 1625 | 1625 | 10000 | 6 |  |  | 11 | 11
TVA CBM Out W Sales | DUKE | PJM_AEP | 1625 | 1625 | 10000 | 6 |  |  | 12 | 12
TVA CBM Out W Sales | DUKE | PJM_AEP | 1625 | 1625 | 10000 | 7 |  |  | 1 | 1
TVA CBM Out W Sales | DUKE | PJM_AEP | 1625 | 1625 | 10000 | 7 |  |  | 2 | 2
TVA CBM Out W Sales | DUKE | PJM_AEP | 1625 | 1625 | 10000 | 7 |  |  | 3 | 3
TVA CBM Out W Sales | DUKE | PJM_AEP | 1625 | 1625 | 10000 | 7 |  |  | 4 | 4
TVA CBM Out W Sales | DUKE | PJM_AEP | 1625 | 1625 | 10000 | 7 |  |  | 5 | 5
TVA CBM Out W Sales | DUKE | PJM_AEP | 1625 | 1625 | 10000 | 7 |  |  | 6 | 6
TVA CBM Out W Sales | DUKE | PJM_AEP | 1625 | 1625 | 10000 | 7 |  |  | 7 | 7
TVA CBM Out W Sales | DUKE | PJM_AEP | 1625 | 1625 | 10000 | 7 |  |  | 8 | 8
TVA CBM Out W Sales | DUKE | PJM_AEP | 1625 | 1625 | 10000 | 7 |  |  | 9 | 9
TVA CBM Out W Sales | DUKE | PJM_AEP | 1625 | 1625 | 10000 | 7 |  |  | 10 | 10
TVA CBM Out W Sales | DUKE | PJM_AEP | 1625 | 1625 | 10000 | 7 |  |  | 11 | 11
TVA CBM Out W Sales | DUKE | PJM_AEP | 1625 | 1625 | 10000 | 7 |  |  | 12 | 12
TVA CBM Out W Sales | DUKE | PJM_AEP | 1625 | 1625 | 10000 | 8 |  |  | 1 | 1
TVA CBM Out W Sales | DUKE | PJM_AEP | 1625 | 1625 | 10000 | 8 |  |  | 2 | 2
TVA CBM Out W Sales | DUKE | PJM_AEP | 1625 | 1625 | 10000 | 8 |  |  | 3 | 3
TVA CBM Out W Sales | DUKE | PJM_AEP | 1625 | 1625 | 10000 | 8 |  |  | 4 | 4
TVA CBM Out W Sales | DUKE | PJM_AEP | 1625 | 1625 | 10000 | 8 |  |  | 5 | 5
TVA CBM Out W Sales | DUKE | PJM_AEP | 1625 | 1625 | 10000 | 8 |  |  | 6 | 6
TVA CBM Out W Sales | DUKE | PJM_AEP | 1625 | 1625 | 10000 | 8 |  |  | 7 | 7
TVA CBM Out W Sales | DUKE | PJM_AEP | 1625 | 1625 | 10000 | 8 |  |  | 8 | 8
TVA CBM Out W Sales | DUKE | PJM_AEP | 1625 | 1625 | 10000 | 8 |  |  | 9 | 9
TVA CBM Out W Sales | DUKE | PJM_AEP | 1625 | 1625 | 10000 | 8 |  |  | 10 | 10
TVA CBM Out W Sales | DUKE | PJM_AEP | 1625 | 1625 | 10000 | 8 |  |  | 11 | 11
TVA CBM Out W Sales | DUKE | PJM_AEP | 1625 | 1625 | 10000 | 8 |  |  | 12 | 12
TVA CBM Out W Sales | DUKE | PJM_AEP | 1625 | 1625 | 10000 | 9 |  |  | 1 | 1
TVA CBM Out W Sales | DUKE | PJM_AEP | 1625 | 1625 | 10000 | 9 |  |  | 2 | 2
TVA CBM Out W Sales | DUKE | PJM_AEP | 1625 | 1625 | 10000 | 9 |  |  | 3 | 3
TVA CBM Out W Sales | DUKE | PJM_AEP | 1625 | 1625 | 10000 | 9 |  |  | 4 | 4
TVA CBM Out W Sales | DUKE | PJM_AEP | 1625 | 1625 | 10000 | 9 |  |  | 5 | 5
TVA CBM Out W Sales | DUKE | PJM_AEP | 1625 | 1625 | 10000 | 9 |  |  | 6 | 6
TVA CBM Out W Sales | DUKE | PJM_AEP | 1625 | 1625 | 10000 | 9 |  |  | 7 | 7
TVA CBM Out W Sales | DUKE | PJM_AEP | 1625 | 1625 | 10000 | 9 |  |  | 8 | 8
TVA CBM Out W Sales | DUKE | PJM_AEP | 1625 | 1625 | 10000 | 9 |  |  | 9 | 9
TVA CBM Out W Sales | DUKE | PJM_AEP | 1625 | 1625 | 10000 | 9 |  |  | 10 | 10
TVA CBM Out W Sales | DUKE | PJM_AEP | 1625 | 1625 | 10000 | 9 |  |  | 11 | 11
TVA CBM Out W Sales | DUKE | PJM_AEP | 1625 | 1625 | 10000 | 9 |  |  | 12 | 12
TVA CBM Out W Sales | DUKE | PJM_AEP | 1625 | 1625 | 10000 | 10 |  |  | 1 | 1
TVA CBM Out W Sales | DUKE | PJM_AEP | 1625 | 1625 | 10000 | 10 |  |  | 2 | 2
TVA CBM Out W Sales | DUKE | PJM_AEP | 1625 | 1625 | 10000 | 10 |  |  | 3 | 3
TVA CBM Out W Sales | DUKE | PJM_AEP | 1625 | 1625 | 10000 | 10 |  |  | 4 | 4
TVA CBM Out W Sales | DUKE | PJM_AEP | 1625 | 1625 | 10000 | 10 |  |  | 5 | 5
TVA CBM Out W Sales | DUKE | PJM_AEP | 1625 | 1625 | 10000 | 10 |  |  | 6 | 6
TVA CBM Out W Sales | DUKE | PJM_AEP | 1625 | 1625 | 10000 | 10 |  |  | 7 | 7
TVA CBM Out W Sales | DUKE | PJM_AEP | 1625 | 1625 | 10000 | 10 |  |  | 8 | 8
TVA CBM Out W Sales | DUKE | PJM_AEP | 1625 | 1625 | 10000 | 10 |  |  | 9 | 9
TVA CBM Out W Sales | DUKE | PJM_AEP | 1625 | 1625 | 10000 | 10 |  |  | 10 | 10
TVA CBM Out W Sales | DUKE | PJM_AEP | 1625 | 1625 | 10000 | 10 |  |  | 11 | 11
TVA CBM Out W Sales | DUKE | PJM_AEP | 1625 | 1625 | 10000 | 10 |  |  | 12 | 12
TVA CBM Out W Sales | DUKE | PJM_AEP | 1625 | 1625 | 10000 | 11 |  |  | 1 | 1
TVA CBM Out W Sales | DUKE | PJM_AEP | 1625 | 1625 | 10000 | 11 |  |  | 2 | 2
TVA CBM Out W Sales | DUKE | PJM_AEP | 1625 | 1625 | 10000 | 11 |  |  | 3 | 3
TVA CBM Out W Sales | DUKE | PJM_AEP | 1625 | 1625 | 10000 | 11 |  |  | 4 | 4
TVA CBM Out W Sales | DUKE | PJM_AEP | 1625 | 1625 | 10000 | 11 |  |  | 5 | 5
TVA CBM Out W Sales | DUKE | PJM_AEP | 1625 | 1625 | 10000 | 11 |  |  | 6 | 6
TVA CBM Out W Sales | DUKE | PJM_AEP | 1625 | 1625 | 10000 | 11 |  |  | 7 | 7
TVA CBM Out W Sales | DUKE | PJM_AEP | 1625 | 1625 | 10000 | 11 |  |  | 8 | 8
TVA CBM Out W Sales | DUKE | PJM_AEP | 1625 | 1625 | 10000 | 11 |  |  | 9 | 9
TVA CBM Out W Sales | DUKE | PJM_AEP | 1625 | 1625 | 10000 | 11 |  |  | 10 | 10
TVA CBM Out W Sales | DUKE | PJM_AEP | 1625 | 1625 | 10000 | 11 |  |  | 11 | 11
TVA CBM Out W Sales | DUKE | PJM_AEP | 1625 | 1625 | 10000 | 11 |  |  | 12 | 12
TVA CBM Out W Sales | DUKE | PJM_AEP | 1625 | 1625 | 10000 | 12 |  |  | 1 | 1
TVA CBM Out W Sales | DUKE | PJM_AEP | 1625 | 1625 | 10000 | 12 |  |  | 2 | 2
TVA CBM Out W Sales | DUKE | PJM_AEP | 1625 | 1625 | 10000 | 12 |  |  | 3 | 3
TVA CBM Out W Sales | DUKE | PJM_AEP | 1625 | 1625 | 10000 | 12 |  |  | 4 | 4
TVA CBM Out W Sales | DUKE | PJM_AEP | 1625 | 1625 | 10000 | 12 |  |  | 5 | 5
TVA CBM Out W Sales | DUKE | PJM_AEP | 1625 | 1625 | 10000 | 12 |  |  | 6 | 6
TVA CBM Out W Sales | DUKE | PJM_AEP | 1625 | 1625 | 10000 | 12 |  |  | 7 | 7
TVA CBM Out W Sales | DUKE | PJM_AEP | 1625 | 1625 | 10000 | 12 |  |  | 8 | 8
TVA CBM Out W Sales | DUKE | PJM_AEP | 1625 | 1625 | 10000 | 12 |  |  | 9 | 9
TVA CBM Out W Sales | DUKE | PJM_AEP | 1625 | 1625 | 10000 | 12 |  |  | 10 | 10
TVA CBM Out W Sales | DUKE | PJM_AEP | 1625 | 1625 | 10000 | 12 |  |  | 11 | 11
TVA CBM Out W Sales | DUKE | PJM_AEP | 1625 | 1625 | 10000 | 12 |  |  | 12 | 12
TVA CBM Out W Sales | DUKE | PJM_AEP | 1625 | 1625 | 10000 | 13 |  |  | 1 | 1
TVA CBM Out W Sales | DUKE | PJM_AEP | 1625 | 1625 | 10000 | 13 |  |  | 2 | 2
TVA CBM Out W Sales | DUKE | PJM_AEP | 1625 | 1625 | 10000 | 13 |  |  | 3 | 3
TVA CBM Out W Sales | DUKE | PJM_AEP | 1625 | 1625 | 10000 | 13 |  |  | 4 | 4
TVA CBM Out W Sales | DUKE | PJM_AEP | 1625 | 1625 | 10000 | 13 |  |  | 5 | 5
TVA CBM Out W Sales | DUKE | PJM_AEP | 1625 | 1625 | 10000 | 13 |  |  | 6 | 6
TVA CBM Out W Sales | DUKE | PJM_AEP | 1625 | 1625 | 10000 | 13 |  |  | 7 | 7
TVA CBM Out W Sales | DUKE | PJM_AEP | 1625 | 1625 | 10000 | 13 |  |  | 8 | 8
TVA CBM Out W Sales | DUKE | PJM_AEP | 1625 | 1625 | 10000 | 13 |  |  | 9 | 9
TVA CBM Out W Sales | DUKE | PJM_AEP | 1625 | 1625 | 10000 | 13 |  |  | 10 | 10
TVA CBM Out W Sales | DUKE | PJM_AEP | 1625 | 1625 | 10000 | 13 |  |  | 11 | 11
TVA CBM Out W Sales | DUKE | PJM_AEP | 1625 | 1625 | 10000 | 13 |  |  | 12 | 12
TVA CBM Out W Sales | DUKE | PJM_AEP | 1625 | 1625 | 10000 | 14 |  |  | 1 | 1
TVA CBM Out W Sales | DUKE | PJM_AEP | 1625 | 1625 | 10000 | 14 |  |  | 2 | 2
TVA CBM Out W Sales | DUKE | PJM_AEP | 1625 | 1625 | 10000 | 14 |  |  | 3 | 3
TVA CBM Out W Sales | DUKE | PJM_AEP | 1625 | 1625 | 10000 | 14 |  |  | 4 | 4
TVA CBM Out W Sales | DUKE | PJM_AEP | 1625 | 1625 | 10000 | 14 |  |  | 5 | 5
TVA CBM Out W Sales | DUKE | PJM_AEP | 1625 | 1625 | 10000 | 14 |  |  | 6 | 6
TVA CBM Out W Sales | DUKE | PJM_AEP | 1625 | 1625 | 10000 | 14 |  |  | 7 | 7
TVA CBM Out W Sales | DUKE | PJM_AEP | 1625 | 1625 | 10000 | 14 |  |  | 8 | 8
TVA CBM Out W Sales | DUKE | PJM_AEP | 1625 | 1625 | 10000 | 14 |  |  | 9 | 9
TVA CBM Out W Sales | DUKE | PJM_AEP | 1625 | 1625 | 10000 | 14 |  |  | 10 | 10
TVA CBM Out W Sales | DUKE | PJM_AEP | 1625 | 1625 | 10000 | 14 |  |  | 11 | 11
TVA CBM Out W Sales | DUKE | PJM_AEP | 1625 | 1625 | 10000 | 14 |  |  | 12 | 12
TVA CBM Out W Sales | DUKE | PJM_AEP | 1625 | 1625 | 10000 | 15 |  |  | 1 | 1
TVA CBM Out W Sales | DUKE | PJM_AEP | 1625 | 1625 | 10000 | 15 |  |  | 2 | 2
TVA CBM Out W Sales | DUKE | PJM_AEP | 1625 | 1625 | 10000 | 15 |  |  | 3 | 3
TVA CBM Out W Sales | DUKE | PJM_AEP | 1625 | 1625 | 10000 | 15 |  |  | 4 | 4
TVA CBM Out W Sales | DUKE | PJM_AEP | 1625 | 1625 | 10000 | 15 |  |  | 5 | 5
TVA CBM Out W Sales | DUKE | PJM_AEP | 1625 | 1625 | 10000 | 15 |  |  | 6 | 6
TVA CBM Out W Sales | DUKE | PJM_AEP | 1625 | 1625 | 10000 | 15 |  |  | 7 | 7
TVA CBM Out W Sales | DUKE | PJM_AEP | 1625 | 1625 | 10000 | 15 |  |  | 8 | 8
TVA CBM Out W Sales | DUKE | PJM_AEP | 1625 | 1625 | 10000 | 15 |  |  | 9 | 9
TVA CBM Out W Sales | DUKE | PJM_AEP | 1625 | 1625 | 10000 | 15 |  |  | 10 | 10
TVA CBM Out W Sales | DUKE | PJM_AEP | 1625 | 1625 | 10000 | 15 |  |  | 11 | 11
TVA CBM Out W Sales | DUKE | PJM_AEP | 1625 | 1625 | 10000 | 15 |  |  | 12 | 12
TVA CBM Out W Sales | DUKE | PJM_AEP | 1625 | 1625 | 10000 | 16 |  |  | 1 | 1
TVA CBM Out W Sales | DUKE | PJM_AEP | 1625 | 1625 | 10000 | 16 |  |  | 2 | 2
TVA CBM Out W Sales | DUKE | PJM_AEP | 1625 | 1625 | 10000 | 16 |  |  | 3 | 3
TVA CBM Out W Sales | DUKE | PJM_AEP | 1625 | 1625 | 10000 | 16 |  |  | 4 | 4
TVA CBM Out W Sales | DUKE | PJM_AEP | 1625 | 1625 | 10000 | 16 |  |  | 5 | 5
TVA CBM Out W Sales | DUKE | PJM_AEP | 1625 | 1625 | 10000 | 16 |  |  | 6 | 6
TVA CBM Out W Sales | DUKE | PJM_AEP | 1625 | 1625 | 10000 | 16 |  |  | 7 | 7
TVA CBM Out W Sales | DUKE | PJM_AEP | 1625 | 1625 | 10000 | 16 |  |  | 8 | 8
TVA CBM Out W Sales | DUKE | PJM_AEP | 1625 | 1625 | 10000 | 16 |  |  | 9 | 9
TVA CBM Out W Sales | DUKE | PJM_AEP | 1625 | 1625 | 10000 | 16 |  |  | 10 | 10
TVA CBM Out W Sales | DUKE | PJM_AEP | 1625 | 1625 | 10000 | 16 |  |  | 11 | 11
TVA CBM Out W Sales | DUKE | PJM_AEP | 1625 | 1625 | 10000 | 16 |  |  | 12 | 12
TVA CBM Out W Sales | DUKE | PJM_AEP | 1625 | 1625 | 10000 | 17 |  |  | 4 | 4
TVA CBM Out W Sales | DUKE | PJM_AEP | 1625 | 1625 | 10000 | 17 |  |  | 5 | 5
TVA CBM Out W Sales | DUKE | PJM_AEP | 1625 | 1625 | 10000 | 17 |  |  | 6 | 6
TVA CBM Out W Sales | DUKE | PJM_AEP | 1625 | 1625 | 10000 | 17 |  |  | 7 | 7
TVA CBM Out W Sales | DUKE | PJM_AEP | 1625 | 1625 | 10000 | 17 |  |  | 8 | 8
TVA CBM Out W Sales | DUKE | PJM_AEP | 1625 | 1625 | 10000 | 17 |  |  | 9 | 9
TVA CBM Out W Sales | DUKE | PJM_AEP | 1625 | 1625 | 10000 | 17 |  |  | 10 | 10
TVA CBM Out W Sales | DUKE | PJM_AEP | 1625 | 1625 | 10000 | 18 |  |  | 4 | 4
TVA CBM Out W Sales | DUKE | PJM_AEP | 1625 | 1625 | 10000 | 18 |  |  | 5 | 5
TVA CBM Out W Sales | DUKE | PJM_AEP | 1625 | 1625 | 10000 | 18 |  |  | 6 | 6
TVA CBM Out W Sales | DUKE | PJM_AEP | 1625 | 1625 | 10000 | 18 |  |  | 7 | 7
TVA CBM Out W Sales | DUKE | PJM_AEP | 1625 | 1625 | 10000 | 18 |  |  | 8 | 8
TVA CBM Out W Sales | DUKE | PJM_AEP | 1625 | 1625 | 10000 | 18 |  |  | 9 | 9
TVA CBM Out W Sales | DUKE | PJM_AEP | 1625 | 1625 | 10000 | 18 |  |  | 10 | 10
TVA CBM Out W Sales | DUKE | PJM_AEP | 1625 | 1625 | 10000 | 19 |  |  | 4 | 4
TVA CBM Out W Sales | DUKE | PJM_AEP | 1625 | 1625 | 10000 | 19 |  |  | 5 | 5
TVA CBM Out W Sales | DUKE | PJM_AEP | 1625 | 1625 | 10000 | 19 |  |  | 6 | 6
TVA CBM Out W Sales | DUKE | PJM_AEP | 1625 | 1625 | 10000 | 19 |  |  | 7 | 7
TVA CBM Out W Sales | DUKE | PJM_AEP | 1625 | 1625 | 10000 | 19 |  |  | 8 | 8
TVA CBM Out W Sales | DUKE | PJM_AEP | 1625 | 1625 | 10000 | 19 |  |  | 9 | 9
TVA CBM Out W Sales | DUKE | PJM_AEP | 1625 | 1625 | 10000 | 19 |  |  | 10 | 10
TVA CBM Out W Sales | DUKE | CPLW | 1250 | 1250 | 10000 | 1 |  |  | 1 | 1
TVA CBM Out W Sales | DUKE | CPLW | 1250 | 1250 | 10000 | 1 |  |  | 2 | 2
TVA CBM Out W Sales | DUKE | CPLW | 1250 | 1250 | 10000 | 1 |  |  | 3 | 3
TVA CBM Out W Sales | DUKE | CPLW | 1250 | 1250 | 10000 | 1 |  |  | 4 | 4
TVA CBM Out W Sales | DUKE | CPLW | 1250 | 1250 | 10000 | 1 |  |  | 5 | 5
TVA CBM Out W Sales | DUKE | CPLW | 1250 | 1250 | 10000 | 1 |  |  | 6 | 6
TVA CBM Out W Sales | DUKE | CPLW | 1250 | 1250 | 10000 | 1 |  |  | 7 | 7
TVA CBM Out W Sales | DUKE | CPLW | 1250 | 1250 | 10000 | 1 |  |  | 8 | 8
TVA CBM Out W Sales | DUKE | CPLW | 1250 | 1250 | 10000 | 1 |  |  | 9 | 9
TVA CBM Out W Sales | DUKE | CPLW | 1250 | 1250 | 10000 | 1 |  |  | 10 | 10
TVA CBM Out W Sales | DUKE | CPLW | 1250 | 1250 | 10000 | 1 |  |  | 11 | 11
TVA CBM Out W Sales | DUKE | CPLW | 1250 | 1250 | 10000 | 1 |  |  | 12 | 12
TVA CBM Out W Sales | DUKE | CPLW | 1250 | 1250 | 10000 | 2 |  |  | 1 | 1
TVA CBM Out W Sales | DUKE | CPLW | 1250 | 1250 | 10000 | 2 |  |  | 2 | 2
TVA CBM Out W Sales | DUKE | CPLW | 1250 | 1250 | 10000 | 2 |  |  | 3 | 3
TVA CBM Out W Sales | DUKE | CPLW | 1250 | 1250 | 10000 | 2 |  |  | 4 | 4
TVA CBM Out W Sales | DUKE | CPLW | 1250 | 1250 | 10000 | 2 |  |  | 5 | 5
TVA CBM Out W Sales | DUKE | CPLW | 1250 | 1250 | 10000 | 2 |  |  | 6 | 6
TVA CBM Out W Sales | DUKE | CPLW | 1250 | 1250 | 10000 | 2 |  |  | 7 | 7
TVA CBM Out W Sales | DUKE | CPLW | 1250 | 1250 | 10000 | 2 |  |  | 8 | 8
TVA CBM Out W Sales | DUKE | CPLW | 1250 | 1250 | 10000 | 2 |  |  | 9 | 9
TVA CBM Out W Sales | DUKE | CPLW | 1250 | 1250 | 10000 | 2 |  |  | 10 | 10
TVA CBM Out W Sales | DUKE | CPLW | 1250 | 1250 | 10000 | 2 |  |  | 11 | 11
TVA CBM Out W Sales | DUKE | CPLW | 1250 | 1250 | 10000 | 2 |  |  | 12 | 12
TVA CBM Out W Sales | DUKE | CPLW | 1250 | 1250 | 10000 | 3 |  |  | 1 | 1
TVA CBM Out W Sales | DUKE | CPLW | 1250 | 1250 | 10000 | 3 |  |  | 2 | 2
TVA CBM Out W Sales | DUKE | CPLW | 1250 | 1250 | 10000 | 3 |  |  | 3 | 3
TVA CBM Out W Sales | DUKE | CPLW | 1250 | 1250 | 10000 | 3 |  |  | 4 | 4
TVA CBM Out W Sales | DUKE | CPLW | 1250 | 1250 | 10000 | 3 |  |  | 5 | 5
TVA CBM Out W Sales | DUKE | CPLW | 1250 | 1250 | 10000 | 3 |  |  | 6 | 6
TVA CBM Out W Sales | DUKE | CPLW | 1250 | 1250 | 10000 | 3 |  |  | 7 | 7
TVA CBM Out W Sales | DUKE | CPLW | 1250 | 1250 | 10000 | 3 |  |  | 8 | 8
TVA CBM Out W Sales | DUKE | CPLW | 1250 | 1250 | 10000 | 3 |  |  | 9 | 9
TVA CBM Out W Sales | DUKE | CPLW | 1250 | 1250 | 10000 | 3 |  |  | 10 | 10
TVA CBM Out W Sales | DUKE | CPLW | 1250 | 1250 | 10000 | 3 |  |  | 11 | 11
TVA CBM Out W Sales | DUKE | CPLW | 1250 | 1250 | 10000 | 3 |  |  | 12 | 12
TVA CBM Out W Sales | DUKE | CPLW | 1250 | 1250 | 10000 | 4 |  |  | 1 | 1
TVA CBM Out W Sales | DUKE | CPLW | 1250 | 1250 | 10000 | 4 |  |  | 2 | 2
TVA CBM Out W Sales | DUKE | CPLW | 1250 | 1250 | 10000 | 4 |  |  | 3 | 3
TVA CBM Out W Sales | DUKE | CPLW | 1250 | 1250 | 10000 | 4 |  |  | 4 | 4
TVA CBM Out W Sales | DUKE | CPLW | 1250 | 1250 | 10000 | 4 |  |  | 5 | 5
TVA CBM Out W Sales | DUKE | CPLW | 1250 | 1250 | 10000 | 4 |  |  | 6 | 6
TVA CBM Out W Sales | DUKE | CPLW | 1250 | 1250 | 10000 | 4 |  |  | 7 | 7
TVA CBM Out W Sales | DUKE | CPLW | 1250 | 1250 | 10000 | 4 |  |  | 8 | 8
TVA CBM Out W Sales | DUKE | CPLW | 1250 | 1250 | 10000 | 4 |  |  | 9 | 9
TVA CBM Out W Sales | DUKE | CPLW | 1250 | 1250 | 10000 | 4 |  |  | 10 | 10
TVA CBM Out W Sales | DUKE | CPLW | 1250 | 1250 | 10000 | 4 |  |  | 11 | 11
TVA CBM Out W Sales | DUKE | CPLW | 1250 | 1250 | 10000 | 4 |  |  | 12 | 12
TVA CBM Out W Sales | DUKE | CPLW | 1250 | 1250 | 10000 | 5 |  |  | 1 | 1
TVA CBM Out W Sales | DUKE | CPLW | 1250 | 1250 | 10000 | 5 |  |  | 2 | 2
TVA CBM Out W Sales | DUKE | CPLW | 1250 | 1250 | 10000 | 5 |  |  | 3 | 3
TVA CBM Out W Sales | DUKE | CPLW | 1250 | 1250 | 10000 | 5 |  |  | 4 | 4
TVA CBM Out W Sales | DUKE | CPLW | 1250 | 1250 | 10000 | 5 |  |  | 5 | 5
TVA CBM Out W Sales | DUKE | CPLW | 1250 | 1250 | 10000 | 5 |  |  | 6 | 6
TVA CBM Out W Sales | DUKE | CPLW | 1250 | 1250 | 10000 | 5 |  |  | 7 | 7
TVA CBM Out W Sales | DUKE | CPLW | 1250 | 1250 | 10000 | 5 |  |  | 8 | 8
TVA CBM Out W Sales | DUKE | CPLW | 1250 | 1250 | 10000 | 5 |  |  | 9 | 9
TVA CBM Out W Sales | DUKE | CPLW | 1250 | 1250 | 10000 | 5 |  |  | 10 | 10
TVA CBM Out W Sales | DUKE | CPLW | 1250 | 1250 | 10000 | 5 |  |  | 11 | 11
TVA CBM Out W Sales | DUKE | CPLW | 1250 | 1250 | 10000 | 5 |  |  | 12 | 12
TVA CBM Out W Sales | DUKE | CPLW | 1250 | 1250 | 10000 | 6 |  |  | 1 | 1
TVA CBM Out W Sales | DUKE | CPLW | 1250 | 1250 | 10000 | 6 |  |  | 2 | 2
TVA CBM Out W Sales | DUKE | CPLW | 1250 | 1250 | 10000 | 6 |  |  | 3 | 3
TVA CBM Out W Sales | DUKE | CPLW | 1250 | 1250 | 10000 | 6 |  |  | 4 | 4
TVA CBM Out W Sales | DUKE | CPLW | 1250 | 1250 | 10000 | 6 |  |  | 5 | 5
TVA CBM Out W Sales | DUKE | CPLW | 1250 | 1250 | 10000 | 6 |  |  | 6 | 6
TVA CBM Out W Sales | DUKE | CPLW | 1250 | 1250 | 10000 | 6 |  |  | 7 | 7
TVA CBM Out W Sales | DUKE | CPLW | 1250 | 1250 | 10000 | 6 |  |  | 8 | 8
TVA CBM Out W Sales | DUKE | CPLW | 1250 | 1250 | 10000 | 6 |  |  | 9 | 9
TVA CBM Out W Sales | DUKE | CPLW | 1250 | 1250 | 10000 | 6 |  |  | 10 | 10
TVA CBM Out W Sales | DUKE | CPLW | 1250 | 1250 | 10000 | 6 |  |  | 11 | 11
TVA CBM Out W Sales | DUKE | CPLW | 1250 | 1250 | 10000 | 6 |  |  | 12 | 12
TVA CBM Out W Sales | DUKE | CPLW | 1250 | 1250 | 10000 | 7 |  |  | 1 | 1
TVA CBM Out W Sales | DUKE | CPLW | 1250 | 1250 | 10000 | 7 |  |  | 2 | 2
TVA CBM Out W Sales | DUKE | CPLW | 1250 | 1250 | 10000 | 7 |  |  | 3 | 3
TVA CBM Out W Sales | DUKE | CPLW | 1250 | 1250 | 10000 | 7 |  |  | 4 | 4
TVA CBM Out W Sales | DUKE | CPLW | 1250 | 1250 | 10000 | 7 |  |  | 5 | 5
TVA CBM Out W Sales | DUKE | CPLW | 1250 | 1250 | 10000 | 7 |  |  | 6 | 6
TVA CBM Out W Sales | DUKE | CPLW | 1250 | 1250 | 10000 | 7 |  |  | 7 | 7
TVA CBM Out W Sales | DUKE | CPLW | 1250 | 1250 | 10000 | 7 |  |  | 8 | 8
TVA CBM Out W Sales | DUKE | CPLW | 1250 | 1250 | 10000 | 7 |  |  | 9 | 9
TVA CBM Out W Sales | DUKE | CPLW | 1250 | 1250 | 10000 | 7 |  |  | 10 | 10
TVA CBM Out W Sales | DUKE | CPLW | 1250 | 1250 | 10000 | 7 |  |  | 11 | 11
TVA CBM Out W Sales | DUKE | CPLW | 1250 | 1250 | 10000 | 7 |  |  | 12 | 12
TVA CBM Out W Sales | DUKE | CPLW | 1250 | 1250 | 10000 | 8 |  |  | 1 | 1
TVA CBM Out W Sales | DUKE | CPLW | 1250 | 1250 | 10000 | 8 |  |  | 2 | 2
TVA CBM Out W Sales | DUKE | CPLW | 1250 | 1250 | 10000 | 8 |  |  | 3 | 3
TVA CBM Out W Sales | DUKE | CPLW | 1250 | 1250 | 10000 | 8 |  |  | 4 | 4
TVA CBM Out W Sales | DUKE | CPLW | 1250 | 1250 | 10000 | 8 |  |  | 5 | 5
TVA CBM Out W Sales | DUKE | CPLW | 1250 | 1250 | 10000 | 8 |  |  | 6 | 6
TVA CBM Out W Sales | DUKE | CPLW | 1250 | 1250 | 10000 | 8 |  |  | 7 | 7
TVA CBM Out W Sales | DUKE | CPLW | 1250 | 1250 | 10000 | 8 |  |  | 8 | 8
TVA CBM Out W Sales | DUKE | CPLW | 1250 | 1250 | 10000 | 8 |  |  | 9 | 9
TVA CBM Out W Sales | DUKE | CPLW | 1250 | 1250 | 10000 | 8 |  |  | 10 | 10
TVA CBM Out W Sales | DUKE | CPLW | 1250 | 1250 | 10000 | 8 |  |  | 11 | 11
TVA CBM Out W Sales | DUKE | CPLW | 1250 | 1250 | 10000 | 8 |  |  | 12 | 12
TVA CBM Out W Sales | DUKE | CPLW | 1250 | 1250 | 10000 | 9 |  |  | 1 | 1
TVA CBM Out W Sales | DUKE | CPLW | 1250 | 1250 | 10000 | 9 |  |  | 2 | 2
TVA CBM Out W Sales | DUKE | CPLW | 1250 | 1250 | 10000 | 9 |  |  | 3 | 3
TVA CBM Out W Sales | DUKE | CPLW | 1250 | 1250 | 10000 | 9 |  |  | 4 | 4
TVA CBM Out W Sales | DUKE | CPLW | 1250 | 1250 | 10000 | 9 |  |  | 5 | 5
TVA CBM Out W Sales | DUKE | CPLW | 1250 | 1250 | 10000 | 9 |  |  | 6 | 6
TVA CBM Out W Sales | DUKE | CPLW | 1250 | 1250 | 10000 | 9 |  |  | 7 | 7
TVA CBM Out W Sales | DUKE | CPLW | 1250 | 1250 | 10000 | 9 |  |  | 8 | 8
TVA CBM Out W Sales | DUKE | CPLW | 1250 | 1250 | 10000 | 9 |  |  | 9 | 9
TVA CBM Out W Sales | DUKE | CPLW | 1250 | 1250 | 10000 | 9 |  |  | 10 | 10
TVA CBM Out W Sales | DUKE | CPLW | 1250 | 1250 | 10000 | 9 |  |  | 11 | 11
TVA CBM Out W Sales | DUKE | CPLW | 1250 | 1250 | 10000 | 9 |  |  | 12 | 12
TVA CBM Out W Sales | DUKE | CPLW | 1250 | 1250 | 10000 | 10 |  |  | 1 | 1
TVA CBM Out W Sales | DUKE | CPLW | 1250 | 1250 | 10000 | 10 |  |  | 2 | 2
TVA CBM Out W Sales | DUKE | CPLW | 1250 | 1250 | 10000 | 10 |  |  | 3 | 3
TVA CBM Out W Sales | DUKE | CPLW | 1250 | 1250 | 10000 | 10 |  |  | 4 | 4
TVA CBM Out W Sales | DUKE | CPLW | 1250 | 1250 | 10000 | 10 |  |  | 5 | 5
TVA CBM Out W Sales | DUKE | CPLW | 1250 | 1250 | 10000 | 10 |  |  | 6 | 6
TVA CBM Out W Sales | DUKE | CPLW | 1250 | 1250 | 10000 | 10 |  |  | 7 | 7
TVA CBM Out W Sales | DUKE | CPLW | 1250 | 1250 | 10000 | 10 |  |  | 8 | 8
TVA CBM Out W Sales | DUKE | CPLW | 1250 | 1250 | 10000 | 10 |  |  | 9 | 9
TVA CBM Out W Sales | DUKE | CPLW | 1250 | 1250 | 10000 | 10 |  |  | 10 | 10
TVA CBM Out W Sales | DUKE | CPLW | 1250 | 1250 | 10000 | 10 |  |  | 11 | 11
TVA CBM Out W Sales | DUKE | CPLW | 1250 | 1250 | 10000 | 10 |  |  | 12 | 12
TVA CBM Out W Sales | DUKE | CPLW | 1250 | 1250 | 10000 | 11 |  |  | 1 | 1
TVA CBM Out W Sales | DUKE | CPLW | 1250 | 1250 | 10000 | 11 |  |  | 2 | 2
TVA CBM Out W Sales | DUKE | CPLW | 1250 | 1250 | 10000 | 11 |  |  | 3 | 3
TVA CBM Out W Sales | DUKE | CPLW | 1250 | 1250 | 10000 | 11 |  |  | 4 | 4
TVA CBM Out W Sales | DUKE | CPLW | 1250 | 1250 | 10000 | 11 |  |  | 5 | 5
TVA CBM Out W Sales | DUKE | CPLW | 1250 | 1250 | 10000 | 11 |  |  | 6 | 6
TVA CBM Out W Sales | DUKE | CPLW | 1250 | 1250 | 10000 | 11 |  |  | 7 | 7
TVA CBM Out W Sales | DUKE | CPLW | 1250 | 1250 | 10000 | 11 |  |  | 8 | 8
TVA CBM Out W Sales | DUKE | CPLW | 1250 | 1250 | 10000 | 11 |  |  | 9 | 9
TVA CBM Out W Sales | DUKE | CPLW | 1250 | 1250 | 10000 | 11 |  |  | 10 | 10
TVA CBM Out W Sales | DUKE | CPLW | 1250 | 1250 | 10000 | 11 |  |  | 11 | 11
TVA CBM Out W Sales | DUKE | CPLW | 1250 | 1250 | 10000 | 11 |  |  | 12 | 12
TVA CBM Out W Sales | DUKE | CPLW | 1250 | 1250 | 10000 | 12 |  |  | 1 | 1
TVA CBM Out W Sales | DUKE | CPLW | 1250 | 1250 | 10000 | 12 |  |  | 2 | 2
TVA CBM Out W Sales | DUKE | CPLW | 1250 | 1250 | 10000 | 12 |  |  | 3 | 3
TVA CBM Out W Sales | DUKE | CPLW | 1250 | 1250 | 10000 | 12 |  |  | 4 | 4
TVA CBM Out W Sales | DUKE | CPLW | 1250 | 1250 | 10000 | 12 |  |  | 5 | 5
TVA CBM Out W Sales | DUKE | CPLW | 1250 | 1250 | 10000 | 12 |  |  | 6 | 6
TVA CBM Out W Sales | DUKE | CPLW | 1250 | 1250 | 10000 | 12 |  |  | 7 | 7
TVA CBM Out W Sales | DUKE | CPLW | 1250 | 1250 | 10000 | 12 |  |  | 8 | 8
TVA CBM Out W Sales | DUKE | CPLW | 1250 | 1250 | 10000 | 12 |  |  | 9 | 9
TVA CBM Out W Sales | DUKE | CPLW | 1250 | 1250 | 10000 | 12 |  |  | 10 | 10
TVA CBM Out W Sales | DUKE | CPLW | 1250 | 1250 | 10000 | 12 |  |  | 11 | 11
TVA CBM Out W Sales | DUKE | CPLW | 1250 | 1250 | 10000 | 12 |  |  | 12 | 12
TVA CBM Out W Sales | DUKE | CPLW | 1250 | 1250 | 10000 | 13 |  |  | 1 | 1
TVA CBM Out W Sales | DUKE | CPLW | 1250 | 1250 | 10000 | 13 |  |  | 2 | 2
TVA CBM Out W Sales | DUKE | CPLW | 1250 | 1250 | 10000 | 13 |  |  | 3 | 3
TVA CBM Out W Sales | DUKE | CPLW | 1250 | 1250 | 10000 | 13 |  |  | 4 | 4
TVA CBM Out W Sales | DUKE | CPLW | 1250 | 1250 | 10000 | 13 |  |  | 5 | 5
TVA CBM Out W Sales | DUKE | CPLW | 1250 | 1250 | 10000 | 13 |  |  | 6 | 6
TVA CBM Out W Sales | DUKE | CPLW | 1250 | 1250 | 10000 | 13 |  |  | 7 | 7
TVA CBM Out W Sales | DUKE | CPLW | 1250 | 1250 | 10000 | 13 |  |  | 8 | 8
TVA CBM Out W Sales | DUKE | CPLW | 1250 | 1250 | 10000 | 13 |  |  | 9 | 9
TVA CBM Out W Sales | DUKE | CPLW | 1250 | 1250 | 10000 | 13 |  |  | 10 | 10
TVA CBM Out W Sales | DUKE | CPLW | 1250 | 1250 | 10000 | 13 |  |  | 11 | 11
TVA CBM Out W Sales | DUKE | CPLW | 1250 | 1250 | 10000 | 13 |  |  | 12 | 12
TVA CBM Out W Sales | DUKE | CPLW | 1250 | 1250 | 10000 | 14 |  |  | 1 | 1
TVA CBM Out W Sales | DUKE | CPLW | 1250 | 1250 | 10000 | 14 |  |  | 2 | 2
TVA CBM Out W Sales | DUKE | CPLW | 1250 | 1250 | 10000 | 14 |  |  | 3 | 3
TVA CBM Out W Sales | DUKE | CPLW | 1250 | 1250 | 10000 | 14 |  |  | 4 | 4
TVA CBM Out W Sales | DUKE | CPLW | 1250 | 1250 | 10000 | 14 |  |  | 5 | 5
TVA CBM Out W Sales | DUKE | CPLW | 1250 | 1250 | 10000 | 14 |  |  | 6 | 6
TVA CBM Out W Sales | DUKE | CPLW | 1250 | 1250 | 10000 | 14 |  |  | 7 | 7
TVA CBM Out W Sales | DUKE | CPLW | 1250 | 1250 | 10000 | 14 |  |  | 8 | 8
TVA CBM Out W Sales | DUKE | CPLW | 1250 | 1250 | 10000 | 14 |  |  | 9 | 9
TVA CBM Out W Sales | DUKE | CPLW | 1250 | 1250 | 10000 | 14 |  |  | 10 | 10
TVA CBM Out W Sales | DUKE | CPLW | 1250 | 1250 | 10000 | 14 |  |  | 11 | 11
TVA CBM Out W Sales | DUKE | CPLW | 1250 | 1250 | 10000 | 14 |  |  | 12 | 12
TVA CBM Out W Sales | DUKE | CPLW | 1250 | 1250 | 10000 | 15 |  |  | 1 | 1
TVA CBM Out W Sales | DUKE | CPLW | 1250 | 1250 | 10000 | 15 |  |  | 2 | 2
TVA CBM Out W Sales | DUKE | CPLW | 1250 | 1250 | 10000 | 15 |  |  | 3 | 3
TVA CBM Out W Sales | DUKE | CPLW | 1250 | 1250 | 10000 | 15 |  |  | 4 | 4
TVA CBM Out W Sales | DUKE | CPLW | 1250 | 1250 | 10000 | 15 |  |  | 5 | 5
TVA CBM Out W Sales | DUKE | CPLW | 1250 | 1250 | 10000 | 15 |  |  | 6 | 6
TVA CBM Out W Sales | DUKE | CPLW | 1250 | 1250 | 10000 | 15 |  |  | 7 | 7
TVA CBM Out W Sales | DUKE | CPLW | 1250 | 1250 | 10000 | 15 |  |  | 8 | 8
TVA CBM Out W Sales | DUKE | CPLW | 1250 | 1250 | 10000 | 15 |  |  | 9 | 9
TVA CBM Out W Sales | DUKE | CPLW | 1250 | 1250 | 10000 | 15 |  |  | 10 | 10
TVA CBM Out W Sales | DUKE | CPLW | 1250 | 1250 | 10000 | 15 |  |  | 11 | 11
TVA CBM Out W Sales | DUKE | CPLW | 1250 | 1250 | 10000 | 15 |  |  | 12 | 12
TVA CBM Out W Sales | DUKE | CPLW | 1250 | 1250 | 10000 | 16 |  |  | 1 | 1
TVA CBM Out W Sales | DUKE | CPLW | 1250 | 1250 | 10000 | 16 |  |  | 2 | 2
TVA CBM Out W Sales | DUKE | CPLW | 1250 | 1250 | 10000 | 16 |  |  | 3 | 3
TVA CBM Out W Sales | DUKE | CPLW | 1250 | 1250 | 10000 | 16 |  |  | 4 | 4
TVA CBM Out W Sales | DUKE | CPLW | 1250 | 1250 | 10000 | 16 |  |  | 5 | 5
TVA CBM Out W Sales | DUKE | CPLW | 1250 | 1250 | 10000 | 16 |  |  | 6 | 6
TVA CBM Out W Sales | DUKE | CPLW | 1250 | 1250 | 10000 | 16 |  |  | 7 | 7
TVA CBM Out W Sales | DUKE | CPLW | 1250 | 1250 | 10000 | 16 |  |  | 8 | 8
TVA CBM Out W Sales | DUKE | CPLW | 1250 | 1250 | 10000 | 16 |  |  | 9 | 9
TVA CBM Out W Sales | DUKE | CPLW | 1250 | 1250 | 10000 | 16 |  |  | 10 | 10
TVA CBM Out W Sales | DUKE | CPLW | 1250 | 1250 | 10000 | 16 |  |  | 11 | 11
TVA CBM Out W Sales | DUKE | CPLW | 1250 | 1250 | 10000 | 16 |  |  | 12 | 12
TVA CBM Out W Sales | DUKE | CPLW | 1250 | 1250 | 10000 | 17 |  |  | 4 | 4
TVA CBM Out W Sales | DUKE | CPLW | 1250 | 1250 | 10000 | 17 |  |  | 5 | 5
TVA CBM Out W Sales | DUKE | CPLW | 1250 | 1250 | 10000 | 17 |  |  | 6 | 6
TVA CBM Out W Sales | DUKE | CPLW | 1250 | 1250 | 10000 | 17 |  |  | 7 | 7
TVA CBM Out W Sales | DUKE | CPLW | 1250 | 1250 | 10000 | 17 |  |  | 8 | 8
TVA CBM Out W Sales | DUKE | CPLW | 1250 | 1250 | 10000 | 17 |  |  | 9 | 9
TVA CBM Out W Sales | DUKE | CPLW | 1250 | 1250 | 10000 | 17 |  |  | 10 | 10
TVA CBM Out W Sales | DUKE | CPLW | 1250 | 1250 | 10000 | 18 |  |  | 4 | 4
TVA CBM Out W Sales | DUKE | CPLW | 1250 | 1250 | 10000 | 18 |  |  | 5 | 5
TVA CBM Out W Sales | DUKE | CPLW | 1250 | 1250 | 10000 | 18 |  |  | 6 | 6
TVA CBM Out W Sales | DUKE | CPLW | 1250 | 1250 | 10000 | 18 |  |  | 7 | 7
TVA CBM Out W Sales | DUKE | CPLW | 1250 | 1250 | 10000 | 18 |  |  | 8 | 8
TVA CBM Out W Sales | DUKE | CPLW | 1250 | 1250 | 10000 | 18 |  |  | 9 | 9
TVA CBM Out W Sales | DUKE | CPLW | 1250 | 1250 | 10000 | 18 |  |  | 10 | 10
TVA CBM Out W Sales | DUKE | CPLW | 1250 | 1250 | 10000 | 19 |  |  | 4 | 4
TVA CBM Out W Sales | DUKE | CPLW | 1250 | 1250 | 10000 | 19 |  |  | 5 | 5
TVA CBM Out W Sales | DUKE | CPLW | 1250 | 1250 | 10000 | 19 |  |  | 6 | 6
TVA CBM Out W Sales | DUKE | CPLW | 1250 | 1250 | 10000 | 19 |  |  | 7 | 7
TVA CBM Out W Sales | DUKE | CPLW | 1250 | 1250 | 10000 | 19 |  |  | 8 | 8
TVA CBM Out W Sales | DUKE | CPLW | 1250 | 1250 | 10000 | 19 |  |  | 9 | 9
TVA CBM Out W Sales | DUKE | CPLW | 1250 | 1250 | 10000 | 19 |  |  | 10 | 10
TVA CBM Out W Sales | SPP | MISO_AMEREN | 1250 | 1250 | 10000 | 1 |  |  | 1 | 1
TVA CBM Out W Sales | SPP | MISO_AMEREN | 1250 | 1250 | 10000 | 1 |  |  | 2 | 2
TVA CBM Out W Sales | SPP | MISO_AMEREN | 1250 | 1250 | 10000 | 1 |  |  | 3 | 3
TVA CBM Out W Sales | SPP | MISO_AMEREN | 1250 | 1250 | 10000 | 1 |  |  | 4 | 4
TVA CBM Out W Sales | SPP | MISO_AMEREN | 1250 | 1250 | 10000 | 1 |  |  | 5 | 5
TVA CBM Out W Sales | SPP | MISO_AMEREN | 1250 | 1250 | 10000 | 1 |  |  | 6 | 6
TVA CBM Out W Sales | SPP | MISO_AMEREN | 1250 | 1250 | 10000 | 1 |  |  | 7 | 7
TVA CBM Out W Sales | SPP | MISO_AMEREN | 1250 | 1250 | 10000 | 1 |  |  | 8 | 8
TVA CBM Out W Sales | SPP | MISO_AMEREN | 1250 | 1250 | 10000 | 1 |  |  | 9 | 9
TVA CBM Out W Sales | SPP | MISO_AMEREN | 1250 | 1250 | 10000 | 1 |  |  | 10 | 10
TVA CBM Out W Sales | SPP | MISO_AMEREN | 1250 | 1250 | 10000 | 1 |  |  | 11 | 11
TVA CBM Out W Sales | SPP | MISO_AMEREN | 1250 | 1250 | 10000 | 1 |  |  | 12 | 12
TVA CBM Out W Sales | SPP | MISO_AMEREN | 1250 | 1250 | 10000 | 2 |  |  | 1 | 1
TVA CBM Out W Sales | SPP | MISO_AMEREN | 1250 | 1250 | 10000 | 2 |  |  | 2 | 2
TVA CBM Out W Sales | SPP | MISO_AMEREN | 1250 | 1250 | 10000 | 2 |  |  | 3 | 3
TVA CBM Out W Sales | SPP | MISO_AMEREN | 1250 | 1250 | 10000 | 2 |  |  | 4 | 4
TVA CBM Out W Sales | SPP | MISO_AMEREN | 1250 | 1250 | 10000 | 2 |  |  | 5 | 5
TVA CBM Out W Sales | SPP | MISO_AMEREN | 1250 | 1250 | 10000 | 2 |  |  | 6 | 6
TVA CBM Out W Sales | SPP | MISO_AMEREN | 1250 | 1250 | 10000 | 2 |  |  | 7 | 7
TVA CBM Out W Sales | SPP | MISO_AMEREN | 1250 | 1250 | 10000 | 2 |  |  | 8 | 8
TVA CBM Out W Sales | SPP | MISO_AMEREN | 1250 | 1250 | 10000 | 2 |  |  | 9 | 9
TVA CBM Out W Sales | SPP | MISO_AMEREN | 1250 | 1250 | 10000 | 2 |  |  | 10 | 10
TVA CBM Out W Sales | SPP | MISO_AMEREN | 1250 | 1250 | 10000 | 2 |  |  | 11 | 11
TVA CBM Out W Sales | SPP | MISO_AMEREN | 1250 | 1250 | 10000 | 2 |  |  | 12 | 12
TVA CBM Out W Sales | SPP | MISO_AMEREN | 1250 | 1250 | 10000 | 3 |  |  | 1 | 1
TVA CBM Out W Sales | SPP | MISO_AMEREN | 1250 | 1250 | 10000 | 3 |  |  | 2 | 2
TVA CBM Out W Sales | SPP | MISO_AMEREN | 1250 | 1250 | 10000 | 3 |  |  | 3 | 3
TVA CBM Out W Sales | SPP | MISO_AMEREN | 1250 | 1250 | 10000 | 3 |  |  | 4 | 4
TVA CBM Out W Sales | SPP | MISO_AMEREN | 1250 | 1250 | 10000 | 3 |  |  | 5 | 5
TVA CBM Out W Sales | SPP | MISO_AMEREN | 1250 | 1250 | 10000 | 3 |  |  | 6 | 6
TVA CBM Out W Sales | SPP | MISO_AMEREN | 1250 | 1250 | 10000 | 3 |  |  | 7 | 7
TVA CBM Out W Sales | SPP | MISO_AMEREN | 1250 | 1250 | 10000 | 3 |  |  | 8 | 8
TVA CBM Out W Sales | SPP | MISO_AMEREN | 1250 | 1250 | 10000 | 3 |  |  | 9 | 9
TVA CBM Out W Sales | SPP | MISO_AMEREN | 1250 | 1250 | 10000 | 3 |  |  | 10 | 10
TVA CBM Out W Sales | SPP | MISO_AMEREN | 1250 | 1250 | 10000 | 3 |  |  | 11 | 11
TVA CBM Out W Sales | SPP | MISO_AMEREN | 1250 | 1250 | 10000 | 3 |  |  | 12 | 12
TVA CBM Out W Sales | SPP | MISO_AMEREN | 1250 | 1250 | 10000 | 4 |  |  | 1 | 1
TVA CBM Out W Sales | SPP | MISO_AMEREN | 1250 | 1250 | 10000 | 4 |  |  | 2 | 2
TVA CBM Out W Sales | SPP | MISO_AMEREN | 1250 | 1250 | 10000 | 4 |  |  | 3 | 3
TVA CBM Out W Sales | SPP | MISO_AMEREN | 1250 | 1250 | 10000 | 4 |  |  | 4 | 4
TVA CBM Out W Sales | SPP | MISO_AMEREN | 1250 | 1250 | 10000 | 4 |  |  | 5 | 5
TVA CBM Out W Sales | SPP | MISO_AMEREN | 1250 | 1250 | 10000 | 4 |  |  | 6 | 6
TVA CBM Out W Sales | SPP | MISO_AMEREN | 1250 | 1250 | 10000 | 4 |  |  | 7 | 7
TVA CBM Out W Sales | SPP | MISO_AMEREN | 1250 | 1250 | 10000 | 4 |  |  | 8 | 8
TVA CBM Out W Sales | SPP | MISO_AMEREN | 1250 | 1250 | 10000 | 4 |  |  | 9 | 9
TVA CBM Out W Sales | SPP | MISO_AMEREN | 1250 | 1250 | 10000 | 4 |  |  | 10 | 10
TVA CBM Out W Sales | SPP | MISO_AMEREN | 1250 | 1250 | 10000 | 4 |  |  | 11 | 11
TVA CBM Out W Sales | SPP | MISO_AMEREN | 1250 | 1250 | 10000 | 4 |  |  | 12 | 12
TVA CBM Out W Sales | SPP | MISO_AMEREN | 1250 | 1250 | 10000 | 5 |  |  | 1 | 1
TVA CBM Out W Sales | SPP | MISO_AMEREN | 1250 | 1250 | 10000 | 5 |  |  | 2 | 2
TVA CBM Out W Sales | SPP | MISO_AMEREN | 1250 | 1250 | 10000 | 5 |  |  | 3 | 3
TVA CBM Out W Sales | SPP | MISO_AMEREN | 1250 | 1250 | 10000 | 5 |  |  | 4 | 4
TVA CBM Out W Sales | SPP | MISO_AMEREN | 1250 | 1250 | 10000 | 5 |  |  | 5 | 5
TVA CBM Out W Sales | SPP | MISO_AMEREN | 1250 | 1250 | 10000 | 5 |  |  | 6 | 6
TVA CBM Out W Sales | SPP | MISO_AMEREN | 1250 | 1250 | 10000 | 5 |  |  | 7 | 7
TVA CBM Out W Sales | SPP | MISO_AMEREN | 1250 | 1250 | 10000 | 5 |  |  | 8 | 8
TVA CBM Out W Sales | SPP | MISO_AMEREN | 1250 | 1250 | 10000 | 5 |  |  | 9 | 9
TVA CBM Out W Sales | SPP | MISO_AMEREN | 1250 | 1250 | 10000 | 5 |  |  | 10 | 10
TVA CBM Out W Sales | SPP | MISO_AMEREN | 1250 | 1250 | 10000 | 5 |  |  | 11 | 11
TVA CBM Out W Sales | SPP | MISO_AMEREN | 1250 | 1250 | 10000 | 5 |  |  | 12 | 12
TVA CBM Out W Sales | SPP | MISO_AMEREN | 1250 | 1250 | 10000 | 6 |  |  | 1 | 1
TVA CBM Out W Sales | SPP | MISO_AMEREN | 1250 | 1250 | 10000 | 6 |  |  | 2 | 2
TVA CBM Out W Sales | SPP | MISO_AMEREN | 1250 | 1250 | 10000 | 6 |  |  | 3 | 3
TVA CBM Out W Sales | SPP | MISO_AMEREN | 1250 | 1250 | 10000 | 6 |  |  | 4 | 4
TVA CBM Out W Sales | SPP | MISO_AMEREN | 1250 | 1250 | 10000 | 6 |  |  | 5 | 5
TVA CBM Out W Sales | SPP | MISO_AMEREN | 1250 | 1250 | 10000 | 6 |  |  | 6 | 6
TVA CBM Out W Sales | SPP | MISO_AMEREN | 1250 | 1250 | 10000 | 6 |  |  | 7 | 7
TVA CBM Out W Sales | SPP | MISO_AMEREN | 1250 | 1250 | 10000 | 6 |  |  | 8 | 8
TVA CBM Out W Sales | SPP | MISO_AMEREN | 1250 | 1250 | 10000 | 6 |  |  | 9 | 9
TVA CBM Out W Sales | SPP | MISO_AMEREN | 1250 | 1250 | 10000 | 6 |  |  | 10 | 10
TVA CBM Out W Sales | SPP | MISO_AMEREN | 1250 | 1250 | 10000 | 6 |  |  | 11 | 11
TVA CBM Out W Sales | SPP | MISO_AMEREN | 1250 | 1250 | 10000 | 6 |  |  | 12 | 12
TVA CBM Out W Sales | SPP | MISO_AMEREN | 1250 | 1250 | 10000 | 7 |  |  | 1 | 1
TVA CBM Out W Sales | SPP | MISO_AMEREN | 1250 | 1250 | 10000 | 7 |  |  | 2 | 2
TVA CBM Out W Sales | SPP | MISO_AMEREN | 1250 | 1250 | 10000 | 7 |  |  | 3 | 3
TVA CBM Out W Sales | SPP | MISO_AMEREN | 1250 | 1250 | 10000 | 7 |  |  | 4 | 4
TVA CBM Out W Sales | SPP | MISO_AMEREN | 1250 | 1250 | 10000 | 7 |  |  | 5 | 5
TVA CBM Out W Sales | SPP | MISO_AMEREN | 1250 | 1250 | 10000 | 7 |  |  | 6 | 6
TVA CBM Out W Sales | SPP | MISO_AMEREN | 1250 | 1250 | 10000 | 7 |  |  | 7 | 7
TVA CBM Out W Sales | SPP | MISO_AMEREN | 1250 | 1250 | 10000 | 7 |  |  | 8 | 8
TVA CBM Out W Sales | SPP | MISO_AMEREN | 1250 | 1250 | 10000 | 7 |  |  | 9 | 9
TVA CBM Out W Sales | SPP | MISO_AMEREN | 1250 | 1250 | 10000 | 7 |  |  | 10 | 10
TVA CBM Out W Sales | SPP | MISO_AMEREN | 1250 | 1250 | 10000 | 7 |  |  | 11 | 11
TVA CBM Out W Sales | SPP | MISO_AMEREN | 1250 | 1250 | 10000 | 7 |  |  | 12 | 12
TVA CBM Out W Sales | SPP | MISO_AMEREN | 1250 | 1250 | 10000 | 8 |  |  | 1 | 1
TVA CBM Out W Sales | SPP | MISO_AMEREN | 1250 | 1250 | 10000 | 8 |  |  | 2 | 2
TVA CBM Out W Sales | SPP | MISO_AMEREN | 1250 | 1250 | 10000 | 8 |  |  | 3 | 3
TVA CBM Out W Sales | SPP | MISO_AMEREN | 1250 | 1250 | 10000 | 8 |  |  | 4 | 4
TVA CBM Out W Sales | SPP | MISO_AMEREN | 1250 | 1250 | 10000 | 8 |  |  | 5 | 5
TVA CBM Out W Sales | SPP | MISO_AMEREN | 1250 | 1250 | 10000 | 8 |  |  | 6 | 6
TVA CBM Out W Sales | SPP | MISO_AMEREN | 1250 | 1250 | 10000 | 8 |  |  | 7 | 7
TVA CBM Out W Sales | SPP | MISO_AMEREN | 1250 | 1250 | 10000 | 8 |  |  | 8 | 8
TVA CBM Out W Sales | SPP | MISO_AMEREN | 1250 | 1250 | 10000 | 8 |  |  | 9 | 9
TVA CBM Out W Sales | SPP | MISO_AMEREN | 1250 | 1250 | 10000 | 8 |  |  | 10 | 10
TVA CBM Out W Sales | SPP | MISO_AMEREN | 1250 | 1250 | 10000 | 8 |  |  | 11 | 11
TVA CBM Out W Sales | SPP | MISO_AMEREN | 1250 | 1250 | 10000 | 8 |  |  | 12 | 12
TVA CBM Out W Sales | SPP | MISO_AMEREN | 1250 | 1250 | 10000 | 9 |  |  | 1 | 1
TVA CBM Out W Sales | SPP | MISO_AMEREN | 1250 | 1250 | 10000 | 9 |  |  | 2 | 2
TVA CBM Out W Sales | SPP | MISO_AMEREN | 1250 | 1250 | 10000 | 9 |  |  | 3 | 3
TVA CBM Out W Sales | SPP | MISO_AMEREN | 1250 | 1250 | 10000 | 9 |  |  | 4 | 4
TVA CBM Out W Sales | SPP | MISO_AMEREN | 1250 | 1250 | 10000 | 9 |  |  | 5 | 5
TVA CBM Out W Sales | SPP | MISO_AMEREN | 1250 | 1250 | 10000 | 9 |  |  | 6 | 6
TVA CBM Out W Sales | SPP | MISO_AMEREN | 1250 | 1250 | 10000 | 9 |  |  | 7 | 7
TVA CBM Out W Sales | SPP | MISO_AMEREN | 1250 | 1250 | 10000 | 9 |  |  | 8 | 8
TVA CBM Out W Sales | SPP | MISO_AMEREN | 1250 | 1250 | 10000 | 9 |  |  | 9 | 9
TVA CBM Out W Sales | SPP | MISO_AMEREN | 1250 | 1250 | 10000 | 9 |  |  | 10 | 10
TVA CBM Out W Sales | SPP | MISO_AMEREN | 1250 | 1250 | 10000 | 9 |  |  | 11 | 11
TVA CBM Out W Sales | SPP | MISO_AMEREN | 1250 | 1250 | 10000 | 9 |  |  | 12 | 12
TVA CBM Out W Sales | SPP | MISO_AMEREN | 1250 | 1250 | 10000 | 10 |  |  | 1 | 1
TVA CBM Out W Sales | SPP | MISO_AMEREN | 1250 | 1250 | 10000 | 10 |  |  | 2 | 2
TVA CBM Out W Sales | SPP | MISO_AMEREN | 1250 | 1250 | 10000 | 10 |  |  | 3 | 3
TVA CBM Out W Sales | SPP | MISO_AMEREN | 1250 | 1250 | 10000 | 10 |  |  | 4 | 4
TVA CBM Out W Sales | SPP | MISO_AMEREN | 1250 | 1250 | 10000 | 10 |  |  | 5 | 5
TVA CBM Out W Sales | SPP | MISO_AMEREN | 1250 | 1250 | 10000 | 10 |  |  | 6 | 6
TVA CBM Out W Sales | SPP | MISO_AMEREN | 1250 | 1250 | 10000 | 10 |  |  | 7 | 7
TVA CBM Out W Sales | SPP | MISO_AMEREN | 1250 | 1250 | 10000 | 10 |  |  | 8 | 8
TVA CBM Out W Sales | SPP | MISO_AMEREN | 1250 | 1250 | 10000 | 10 |  |  | 9 | 9
TVA CBM Out W Sales | SPP | MISO_AMEREN | 1250 | 1250 | 10000 | 10 |  |  | 10 | 10
TVA CBM Out W Sales | SPP | MISO_AMEREN | 1250 | 1250 | 10000 | 10 |  |  | 11 | 11
TVA CBM Out W Sales | SPP | MISO_AMEREN | 1250 | 1250 | 10000 | 10 |  |  | 12 | 12
TVA CBM Out W Sales | SPP | MISO_AMEREN | 1250 | 1250 | 10000 | 11 |  |  | 1 | 1
TVA CBM Out W Sales | SPP | MISO_AMEREN | 1250 | 1250 | 10000 | 11 |  |  | 2 | 2
TVA CBM Out W Sales | SPP | MISO_AMEREN | 1250 | 1250 | 10000 | 11 |  |  | 3 | 3
TVA CBM Out W Sales | SPP | MISO_AMEREN | 1250 | 1250 | 10000 | 11 |  |  | 4 | 4
TVA CBM Out W Sales | SPP | MISO_AMEREN | 1250 | 1250 | 10000 | 11 |  |  | 5 | 5
TVA CBM Out W Sales | SPP | MISO_AMEREN | 1250 | 1250 | 10000 | 11 |  |  | 6 | 6
TVA CBM Out W Sales | SPP | MISO_AMEREN | 1250 | 1250 | 10000 | 11 |  |  | 7 | 7
TVA CBM Out W Sales | SPP | MISO_AMEREN | 1250 | 1250 | 10000 | 11 |  |  | 8 | 8
TVA CBM Out W Sales | SPP | MISO_AMEREN | 1250 | 1250 | 10000 | 11 |  |  | 9 | 9
TVA CBM Out W Sales | SPP | MISO_AMEREN | 1250 | 1250 | 10000 | 11 |  |  | 10 | 10
TVA CBM Out W Sales | SPP | MISO_AMEREN | 1250 | 1250 | 10000 | 11 |  |  | 11 | 11
TVA CBM Out W Sales | SPP | MISO_AMEREN | 1250 | 1250 | 10000 | 11 |  |  | 12 | 12
TVA CBM Out W Sales | SPP | MISO_AMEREN | 1250 | 1250 | 10000 | 12 |  |  | 1 | 1
TVA CBM Out W Sales | SPP | MISO_AMEREN | 1250 | 1250 | 10000 | 12 |  |  | 2 | 2
TVA CBM Out W Sales | SPP | MISO_AMEREN | 1250 | 1250 | 10000 | 12 |  |  | 3 | 3
TVA CBM Out W Sales | SPP | MISO_AMEREN | 1250 | 1250 | 10000 | 12 |  |  | 4 | 4
TVA CBM Out W Sales | SPP | MISO_AMEREN | 1250 | 1250 | 10000 | 12 |  |  | 5 | 5
TVA CBM Out W Sales | SPP | MISO_AMEREN | 1250 | 1250 | 10000 | 12 |  |  | 6 | 6
TVA CBM Out W Sales | SPP | MISO_AMEREN | 1250 | 1250 | 10000 | 12 |  |  | 7 | 7
TVA CBM Out W Sales | SPP | MISO_AMEREN | 1250 | 1250 | 10000 | 12 |  |  | 8 | 8
TVA CBM Out W Sales | SPP | MISO_AMEREN | 1250 | 1250 | 10000 | 12 |  |  | 9 | 9
TVA CBM Out W Sales | SPP | MISO_AMEREN | 1250 | 1250 | 10000 | 12 |  |  | 10 | 10
TVA CBM Out W Sales | SPP | MISO_AMEREN | 1250 | 1250 | 10000 | 12 |  |  | 11 | 11
TVA CBM Out W Sales | SPP | MISO_AMEREN | 1250 | 1250 | 10000 | 12 |  |  | 12 | 12
TVA CBM Out W Sales | SPP | MISO_AMEREN | 1250 | 1250 | 10000 | 13 |  |  | 1 | 1
TVA CBM Out W Sales | SPP | MISO_AMEREN | 1250 | 1250 | 10000 | 13 |  |  | 2 | 2
TVA CBM Out W Sales | SPP | MISO_AMEREN | 1250 | 1250 | 10000 | 13 |  |  | 3 | 3
TVA CBM Out W Sales | SPP | MISO_AMEREN | 1250 | 1250 | 10000 | 13 |  |  | 4 | 4
TVA CBM Out W Sales | SPP | MISO_AMEREN | 1250 | 1250 | 10000 | 13 |  |  | 5 | 5
TVA CBM Out W Sales | SPP | MISO_AMEREN | 1250 | 1250 | 10000 | 13 |  |  | 6 | 6
TVA CBM Out W Sales | SPP | MISO_AMEREN | 1250 | 1250 | 10000 | 13 |  |  | 7 | 7
TVA CBM Out W Sales | SPP | MISO_AMEREN | 1250 | 1250 | 10000 | 13 |  |  | 8 | 8
TVA CBM Out W Sales | SPP | MISO_AMEREN | 1250 | 1250 | 10000 | 13 |  |  | 9 | 9
TVA CBM Out W Sales | SPP | MISO_AMEREN | 1250 | 1250 | 10000 | 13 |  |  | 10 | 10
TVA CBM Out W Sales | SPP | MISO_AMEREN | 1250 | 1250 | 10000 | 13 |  |  | 11 | 11
TVA CBM Out W Sales | SPP | MISO_AMEREN | 1250 | 1250 | 10000 | 13 |  |  | 12 | 12
TVA CBM Out W Sales | SPP | MISO_AMEREN | 1250 | 1250 | 10000 | 14 |  |  | 1 | 1
TVA CBM Out W Sales | SPP | MISO_AMEREN | 1250 | 1250 | 10000 | 14 |  |  | 2 | 2
TVA CBM Out W Sales | SPP | MISO_AMEREN | 1250 | 1250 | 10000 | 14 |  |  | 3 | 3
TVA CBM Out W Sales | SPP | MISO_AMEREN | 1250 | 1250 | 10000 | 14 |  |  | 4 | 4
TVA CBM Out W Sales | SPP | MISO_AMEREN | 1250 | 1250 | 10000 | 14 |  |  | 5 | 5
TVA CBM Out W Sales | SPP | MISO_AMEREN | 1250 | 1250 | 10000 | 14 |  |  | 6 | 6
TVA CBM Out W Sales | SPP | MISO_AMEREN | 1250 | 1250 | 10000 | 14 |  |  | 7 | 7
TVA CBM Out W Sales | SPP | MISO_AMEREN | 1250 | 1250 | 10000 | 14 |  |  | 8 | 8
TVA CBM Out W Sales | SPP | MISO_AMEREN | 1250 | 1250 | 10000 | 14 |  |  | 9 | 9
TVA CBM Out W Sales | SPP | MISO_AMEREN | 1250 | 1250 | 10000 | 14 |  |  | 10 | 10
TVA CBM Out W Sales | SPP | MISO_AMEREN | 1250 | 1250 | 10000 | 14 |  |  | 11 | 11
TVA CBM Out W Sales | SPP | MISO_AMEREN | 1250 | 1250 | 10000 | 14 |  |  | 12 | 12
TVA CBM Out W Sales | SPP | MISO_AMEREN | 1250 | 1250 | 10000 | 15 |  |  | 1 | 1
TVA CBM Out W Sales | SPP | MISO_AMEREN | 1250 | 1250 | 10000 | 15 |  |  | 2 | 2
TVA CBM Out W Sales | SPP | MISO_AMEREN | 1250 | 1250 | 10000 | 15 |  |  | 3 | 3
TVA CBM Out W Sales | SPP | MISO_AMEREN | 1250 | 1250 | 10000 | 15 |  |  | 4 | 4
TVA CBM Out W Sales | SPP | MISO_AMEREN | 1250 | 1250 | 10000 | 15 |  |  | 5 | 5
TVA CBM Out W Sales | SPP | MISO_AMEREN | 1250 | 1250 | 10000 | 15 |  |  | 6 | 6
TVA CBM Out W Sales | SPP | MISO_AMEREN | 1250 | 1250 | 10000 | 15 |  |  | 7 | 7
TVA CBM Out W Sales | SPP | MISO_AMEREN | 1250 | 1250 | 10000 | 15 |  |  | 8 | 8
TVA CBM Out W Sales | SPP | MISO_AMEREN | 1250 | 1250 | 10000 | 15 |  |  | 9 | 9
TVA CBM Out W Sales | SPP | MISO_AMEREN | 1250 | 1250 | 10000 | 15 |  |  | 10 | 10
TVA CBM Out W Sales | SPP | MISO_AMEREN | 1250 | 1250 | 10000 | 15 |  |  | 11 | 11
TVA CBM Out W Sales | SPP | MISO_AMEREN | 1250 | 1250 | 10000 | 15 |  |  | 12 | 12
TVA CBM Out W Sales | SPP | MISO_AMEREN | 1250 | 1250 | 10000 | 16 |  |  | 1 | 1
TVA CBM Out W Sales | SPP | MISO_AMEREN | 1250 | 1250 | 10000 | 16 |  |  | 2 | 2
TVA CBM Out W Sales | SPP | MISO_AMEREN | 1250 | 1250 | 10000 | 16 |  |  | 3 | 3
TVA CBM Out W Sales | SPP | MISO_AMEREN | 1250 | 1250 | 10000 | 16 |  |  | 4 | 4
TVA CBM Out W Sales | SPP | MISO_AMEREN | 1250 | 1250 | 10000 | 16 |  |  | 5 | 5
TVA CBM Out W Sales | SPP | MISO_AMEREN | 1250 | 1250 | 10000 | 16 |  |  | 6 | 6
TVA CBM Out W Sales | SPP | MISO_AMEREN | 1250 | 1250 | 10000 | 16 |  |  | 7 | 7
TVA CBM Out W Sales | SPP | MISO_AMEREN | 1250 | 1250 | 10000 | 16 |  |  | 8 | 8
TVA CBM Out W Sales | SPP | MISO_AMEREN | 1250 | 1250 | 10000 | 16 |  |  | 9 | 9
TVA CBM Out W Sales | SPP | MISO_AMEREN | 1250 | 1250 | 10000 | 16 |  |  | 10 | 10
TVA CBM Out W Sales | SPP | MISO_AMEREN | 1250 | 1250 | 10000 | 16 |  |  | 11 | 11
TVA CBM Out W Sales | SPP | MISO_AMEREN | 1250 | 1250 | 10000 | 16 |  |  | 12 | 12
TVA CBM Out W Sales | SPP | MISO_AMEREN | 1250 | 1250 | 10000 | 17 |  |  | 4 | 4
TVA CBM Out W Sales | SPP | MISO_AMEREN | 1250 | 1250 | 10000 | 17 |  |  | 5 | 5
TVA CBM Out W Sales | SPP | MISO_AMEREN | 1250 | 1250 | 10000 | 17 |  |  | 6 | 6
TVA CBM Out W Sales | SPP | MISO_AMEREN | 1250 | 1250 | 10000 | 17 |  |  | 7 | 7
TVA CBM Out W Sales | SPP | MISO_AMEREN | 1250 | 1250 | 10000 | 17 |  |  | 8 | 8
TVA CBM Out W Sales | SPP | MISO_AMEREN | 1250 | 1250 | 10000 | 17 |  |  | 9 | 9
TVA CBM Out W Sales | SPP | MISO_AMEREN | 1250 | 1250 | 10000 | 17 |  |  | 10 | 10
TVA CBM Out W Sales | SPP | MISO_AMEREN | 1250 | 1250 | 10000 | 18 |  |  | 4 | 4
TVA CBM Out W Sales | SPP | MISO_AMEREN | 1250 | 1250 | 10000 | 18 |  |  | 5 | 5
TVA CBM Out W Sales | SPP | MISO_AMEREN | 1250 | 1250 | 10000 | 18 |  |  | 6 | 6
TVA CBM Out W Sales | SPP | MISO_AMEREN | 1250 | 1250 | 10000 | 18 |  |  | 7 | 7
TVA CBM Out W Sales | SPP | MISO_AMEREN | 1250 | 1250 | 10000 | 18 |  |  | 8 | 8
TVA CBM Out W Sales | SPP | MISO_AMEREN | 1250 | 1250 | 10000 | 18 |  |  | 9 | 9
TVA CBM Out W Sales | SPP | MISO_AMEREN | 1250 | 1250 | 10000 | 18 |  |  | 10 | 10
TVA CBM Out W Sales | SPP | MISO_AMEREN | 1250 | 1250 | 10000 | 19 |  |  | 4 | 4
TVA CBM Out W Sales | SPP | MISO_AMEREN | 1250 | 1250 | 10000 | 19 |  |  | 5 | 5
TVA CBM Out W Sales | SPP | MISO_AMEREN | 1250 | 1250 | 10000 | 19 |  |  | 6 | 6
TVA CBM Out W Sales | SPP | MISO_AMEREN | 1250 | 1250 | 10000 | 19 |  |  | 7 | 7
TVA CBM Out W Sales | SPP | MISO_AMEREN | 1250 | 1250 | 10000 | 19 |  |  | 8 | 8
TVA CBM Out W Sales | SPP | MISO_AMEREN | 1250 | 1250 | 10000 | 19 |  |  | 9 | 9
TVA CBM Out W Sales | SPP | MISO_AMEREN | 1250 | 1250 | 10000 | 19 |  |  | 10 | 10
TVA CBM Out W Sales | SPP | ENTERGY | 1500 | 1500 | 10000 | 1 |  |  | 1 | 1
TVA CBM Out W Sales | SPP | ENTERGY | 1500 | 1500 | 10000 | 1 |  |  | 2 | 2
TVA CBM Out W Sales | SPP | ENTERGY | 1500 | 1500 | 10000 | 1 |  |  | 3 | 3
TVA CBM Out W Sales | SPP | ENTERGY | 1500 | 1500 | 10000 | 1 |  |  | 4 | 4
TVA CBM Out W Sales | SPP | ENTERGY | 1500 | 1500 | 10000 | 1 |  |  | 5 | 5
TVA CBM Out W Sales | SPP | ENTERGY | 1500 | 1500 | 10000 | 1 |  |  | 6 | 6
TVA CBM Out W Sales | SPP | ENTERGY | 1500 | 1500 | 10000 | 1 |  |  | 7 | 7
TVA CBM Out W Sales | SPP | ENTERGY | 1500 | 1500 | 10000 | 1 |  |  | 8 | 8
TVA CBM Out W Sales | SPP | ENTERGY | 1500 | 1500 | 10000 | 1 |  |  | 9 | 9
TVA CBM Out W Sales | SPP | ENTERGY | 1500 | 1500 | 10000 | 1 |  |  | 10 | 10
TVA CBM Out W Sales | SPP | ENTERGY | 1500 | 1500 | 10000 | 1 |  |  | 11 | 11
TVA CBM Out W Sales | SPP | ENTERGY | 1500 | 1500 | 10000 | 1 |  |  | 12 | 12
TVA CBM Out W Sales | SPP | ENTERGY | 1500 | 1500 | 10000 | 2 |  |  | 1 | 1
TVA CBM Out W Sales | SPP | ENTERGY | 1500 | 1500 | 10000 | 2 |  |  | 2 | 2
TVA CBM Out W Sales | SPP | ENTERGY | 1500 | 1500 | 10000 | 2 |  |  | 3 | 3
TVA CBM Out W Sales | SPP | ENTERGY | 1500 | 1500 | 10000 | 2 |  |  | 4 | 4
TVA CBM Out W Sales | SPP | ENTERGY | 1500 | 1500 | 10000 | 2 |  |  | 5 | 5
TVA CBM Out W Sales | SPP | ENTERGY | 1500 | 1500 | 10000 | 2 |  |  | 6 | 6
TVA CBM Out W Sales | SPP | ENTERGY | 1500 | 1500 | 10000 | 2 |  |  | 7 | 7
TVA CBM Out W Sales | SPP | ENTERGY | 1500 | 1500 | 10000 | 2 |  |  | 8 | 8
TVA CBM Out W Sales | SPP | ENTERGY | 1500 | 1500 | 10000 | 2 |  |  | 9 | 9
TVA CBM Out W Sales | SPP | ENTERGY | 1500 | 1500 | 10000 | 2 |  |  | 10 | 10
TVA CBM Out W Sales | SPP | ENTERGY | 1500 | 1500 | 10000 | 2 |  |  | 11 | 11
TVA CBM Out W Sales | SPP | ENTERGY | 1500 | 1500 | 10000 | 2 |  |  | 12 | 12
TVA CBM Out W Sales | SPP | ENTERGY | 1500 | 1500 | 10000 | 3 |  |  | 1 | 1
TVA CBM Out W Sales | SPP | ENTERGY | 1500 | 1500 | 10000 | 3 |  |  | 2 | 2
TVA CBM Out W Sales | SPP | ENTERGY | 1500 | 1500 | 10000 | 3 |  |  | 3 | 3
TVA CBM Out W Sales | SPP | ENTERGY | 1500 | 1500 | 10000 | 3 |  |  | 4 | 4
TVA CBM Out W Sales | SPP | ENTERGY | 1500 | 1500 | 10000 | 3 |  |  | 5 | 5
TVA CBM Out W Sales | SPP | ENTERGY | 1500 | 1500 | 10000 | 3 |  |  | 6 | 6
TVA CBM Out W Sales | SPP | ENTERGY | 1500 | 1500 | 10000 | 3 |  |  | 7 | 7
TVA CBM Out W Sales | SPP | ENTERGY | 1500 | 1500 | 10000 | 3 |  |  | 8 | 8
TVA CBM Out W Sales | SPP | ENTERGY | 1500 | 1500 | 10000 | 3 |  |  | 9 | 9
TVA CBM Out W Sales | SPP | ENTERGY | 1500 | 1500 | 10000 | 3 |  |  | 10 | 10
TVA CBM Out W Sales | SPP | ENTERGY | 1500 | 1500 | 10000 | 3 |  |  | 11 | 11
TVA CBM Out W Sales | SPP | ENTERGY | 1500 | 1500 | 10000 | 3 |  |  | 12 | 12
TVA CBM Out W Sales | SPP | ENTERGY | 1500 | 1500 | 10000 | 4 |  |  | 1 | 1
TVA CBM Out W Sales | SPP | ENTERGY | 1500 | 1500 | 10000 | 4 |  |  | 2 | 2
TVA CBM Out W Sales | SPP | ENTERGY | 1500 | 1500 | 10000 | 4 |  |  | 3 | 3
TVA CBM Out W Sales | SPP | ENTERGY | 1500 | 1500 | 10000 | 4 |  |  | 4 | 4
TVA CBM Out W Sales | SPP | ENTERGY | 1500 | 1500 | 10000 | 4 |  |  | 5 | 5
TVA CBM Out W Sales | SPP | ENTERGY | 1500 | 1500 | 10000 | 4 |  |  | 6 | 6
TVA CBM Out W Sales | SPP | ENTERGY | 1500 | 1500 | 10000 | 4 |  |  | 7 | 7
TVA CBM Out W Sales | SPP | ENTERGY | 1500 | 1500 | 10000 | 4 |  |  | 8 | 8
TVA CBM Out W Sales | SPP | ENTERGY | 1500 | 1500 | 10000 | 4 |  |  | 9 | 9
TVA CBM Out W Sales | SPP | ENTERGY | 1500 | 1500 | 10000 | 4 |  |  | 10 | 10
TVA CBM Out W Sales | SPP | ENTERGY | 1500 | 1500 | 10000 | 4 |  |  | 11 | 11
TVA CBM Out W Sales | SPP | ENTERGY | 1500 | 1500 | 10000 | 4 |  |  | 12 | 12
TVA CBM Out W Sales | SPP | ENTERGY | 1500 | 1500 | 10000 | 5 |  |  | 1 | 1
TVA CBM Out W Sales | SPP | ENTERGY | 1500 | 1500 | 10000 | 5 |  |  | 2 | 2
TVA CBM Out W Sales | SPP | ENTERGY | 1500 | 1500 | 10000 | 5 |  |  | 3 | 3
TVA CBM Out W Sales | SPP | ENTERGY | 1500 | 1500 | 10000 | 5 |  |  | 4 | 4
TVA CBM Out W Sales | SPP | ENTERGY | 1500 | 1500 | 10000 | 5 |  |  | 5 | 5
TVA CBM Out W Sales | SPP | ENTERGY | 1500 | 1500 | 10000 | 5 |  |  | 6 | 6
TVA CBM Out W Sales | SPP | ENTERGY | 1500 | 1500 | 10000 | 5 |  |  | 7 | 7
TVA CBM Out W Sales | SPP | ENTERGY | 1500 | 1500 | 10000 | 5 |  |  | 8 | 8
TVA CBM Out W Sales | SPP | ENTERGY | 1500 | 1500 | 10000 | 5 |  |  | 9 | 9
TVA CBM Out W Sales | SPP | ENTERGY | 1500 | 1500 | 10000 | 5 |  |  | 10 | 10
TVA CBM Out W Sales | SPP | ENTERGY | 1500 | 1500 | 10000 | 5 |  |  | 11 | 11
TVA CBM Out W Sales | SPP | ENTERGY | 1500 | 1500 | 10000 | 5 |  |  | 12 | 12
TVA CBM Out W Sales | SPP | ENTERGY | 1500 | 1500 | 10000 | 6 |  |  | 1 | 1
TVA CBM Out W Sales | SPP | ENTERGY | 1500 | 1500 | 10000 | 6 |  |  | 2 | 2
TVA CBM Out W Sales | SPP | ENTERGY | 1500 | 1500 | 10000 | 6 |  |  | 3 | 3
TVA CBM Out W Sales | SPP | ENTERGY | 1500 | 1500 | 10000 | 6 |  |  | 4 | 4
TVA CBM Out W Sales | SPP | ENTERGY | 1500 | 1500 | 10000 | 6 |  |  | 5 | 5
TVA CBM Out W Sales | SPP | ENTERGY | 1500 | 1500 | 10000 | 6 |  |  | 6 | 6
TVA CBM Out W Sales | SPP | ENTERGY | 1500 | 1500 | 10000 | 6 |  |  | 7 | 7
TVA CBM Out W Sales | SPP | ENTERGY | 1500 | 1500 | 10000 | 6 |  |  | 8 | 8
TVA CBM Out W Sales | SPP | ENTERGY | 1500 | 1500 | 10000 | 6 |  |  | 9 | 9
TVA CBM Out W Sales | SPP | ENTERGY | 1500 | 1500 | 10000 | 6 |  |  | 10 | 10
TVA CBM Out W Sales | SPP | ENTERGY | 1500 | 1500 | 10000 | 6 |  |  | 11 | 11
TVA CBM Out W Sales | SPP | ENTERGY | 1500 | 1500 | 10000 | 6 |  |  | 12 | 12
TVA CBM Out W Sales | SPP | ENTERGY | 1500 | 1500 | 10000 | 7 |  |  | 1 | 1
TVA CBM Out W Sales | SPP | ENTERGY | 1500 | 1500 | 10000 | 7 |  |  | 2 | 2
TVA CBM Out W Sales | SPP | ENTERGY | 1500 | 1500 | 10000 | 7 |  |  | 3 | 3
TVA CBM Out W Sales | SPP | ENTERGY | 1500 | 1500 | 10000 | 7 |  |  | 4 | 4
TVA CBM Out W Sales | SPP | ENTERGY | 1500 | 1500 | 10000 | 7 |  |  | 5 | 5
TVA CBM Out W Sales | SPP | ENTERGY | 1500 | 1500 | 10000 | 7 |  |  | 6 | 6
TVA CBM Out W Sales | SPP | ENTERGY | 1500 | 1500 | 10000 | 7 |  |  | 7 | 7
TVA CBM Out W Sales | SPP | ENTERGY | 1500 | 1500 | 10000 | 7 |  |  | 8 | 8
TVA CBM Out W Sales | SPP | ENTERGY | 1500 | 1500 | 10000 | 7 |  |  | 9 | 9
TVA CBM Out W Sales | SPP | ENTERGY | 1500 | 1500 | 10000 | 7 |  |  | 10 | 10
TVA CBM Out W Sales | SPP | ENTERGY | 1500 | 1500 | 10000 | 7 |  |  | 11 | 11
TVA CBM Out W Sales | SPP | ENTERGY | 1500 | 1500 | 10000 | 7 |  |  | 12 | 12
TVA CBM Out W Sales | SPP | ENTERGY | 1500 | 1500 | 10000 | 8 |  |  | 1 | 1
TVA CBM Out W Sales | SPP | ENTERGY | 1500 | 1500 | 10000 | 8 |  |  | 2 | 2
TVA CBM Out W Sales | SPP | ENTERGY | 1500 | 1500 | 10000 | 8 |  |  | 3 | 3
TVA CBM Out W Sales | SPP | ENTERGY | 1500 | 1500 | 10000 | 8 |  |  | 4 | 4
TVA CBM Out W Sales | SPP | ENTERGY | 1500 | 1500 | 10000 | 8 |  |  | 5 | 5
TVA CBM Out W Sales | SPP | ENTERGY | 1500 | 1500 | 10000 | 8 |  |  | 6 | 6
TVA CBM Out W Sales | SPP | ENTERGY | 1500 | 1500 | 10000 | 8 |  |  | 7 | 7
TVA CBM Out W Sales | SPP | ENTERGY | 1500 | 1500 | 10000 | 8 |  |  | 8 | 8
TVA CBM Out W Sales | SPP | ENTERGY | 1500 | 1500 | 10000 | 8 |  |  | 9 | 9
TVA CBM Out W Sales | SPP | ENTERGY | 1500 | 1500 | 10000 | 8 |  |  | 10 | 10
TVA CBM Out W Sales | SPP | ENTERGY | 1500 | 1500 | 10000 | 8 |  |  | 11 | 11
TVA CBM Out W Sales | SPP | ENTERGY | 1500 | 1500 | 10000 | 8 |  |  | 12 | 12
TVA CBM Out W Sales | SPP | ENTERGY | 1500 | 1500 | 10000 | 9 |  |  | 1 | 1
TVA CBM Out W Sales | SPP | ENTERGY | 1500 | 1500 | 10000 | 9 |  |  | 2 | 2
TVA CBM Out W Sales | SPP | ENTERGY | 1500 | 1500 | 10000 | 9 |  |  | 3 | 3
TVA CBM Out W Sales | SPP | ENTERGY | 1500 | 1500 | 10000 | 9 |  |  | 4 | 4
TVA CBM Out W Sales | SPP | ENTERGY | 1500 | 1500 | 10000 | 9 |  |  | 5 | 5
TVA CBM Out W Sales | SPP | ENTERGY | 1500 | 1500 | 10000 | 9 |  |  | 6 | 6
TVA CBM Out W Sales | SPP | ENTERGY | 1500 | 1500 | 10000 | 9 |  |  | 7 | 7
TVA CBM Out W Sales | SPP | ENTERGY | 1500 | 1500 | 10000 | 9 |  |  | 8 | 8
TVA CBM Out W Sales | SPP | ENTERGY | 1500 | 1500 | 10000 | 9 |  |  | 9 | 9
TVA CBM Out W Sales | SPP | ENTERGY | 1500 | 1500 | 10000 | 9 |  |  | 10 | 10
TVA CBM Out W Sales | SPP | ENTERGY | 1500 | 1500 | 10000 | 9 |  |  | 11 | 11
TVA CBM Out W Sales | SPP | ENTERGY | 1500 | 1500 | 10000 | 9 |  |  | 12 | 12
TVA CBM Out W Sales | SPP | ENTERGY | 1500 | 1500 | 10000 | 10 |  |  | 1 | 1
TVA CBM Out W Sales | SPP | ENTERGY | 1500 | 1500 | 10000 | 10 |  |  | 2 | 2
TVA CBM Out W Sales | SPP | ENTERGY | 1500 | 1500 | 10000 | 10 |  |  | 3 | 3
TVA CBM Out W Sales | SPP | ENTERGY | 1500 | 1500 | 10000 | 10 |  |  | 4 | 4
TVA CBM Out W Sales | SPP | ENTERGY | 1500 | 1500 | 10000 | 10 |  |  | 5 | 5
TVA CBM Out W Sales | SPP | ENTERGY | 1500 | 1500 | 10000 | 10 |  |  | 6 | 6
TVA CBM Out W Sales | SPP | ENTERGY | 1500 | 1500 | 10000 | 10 |  |  | 7 | 7
TVA CBM Out W Sales | SPP | ENTERGY | 1500 | 1500 | 10000 | 10 |  |  | 8 | 8
TVA CBM Out W Sales | SPP | ENTERGY | 1500 | 1500 | 10000 | 10 |  |  | 9 | 9
TVA CBM Out W Sales | SPP | ENTERGY | 1500 | 1500 | 10000 | 10 |  |  | 10 | 10
TVA CBM Out W Sales | SPP | ENTERGY | 1500 | 1500 | 10000 | 10 |  |  | 11 | 11
TVA CBM Out W Sales | SPP | ENTERGY | 1500 | 1500 | 10000 | 10 |  |  | 12 | 12
TVA CBM Out W Sales | SPP | ENTERGY | 1500 | 1500 | 10000 | 11 |  |  | 1 | 1
TVA CBM Out W Sales | SPP | ENTERGY | 1500 | 1500 | 10000 | 11 |  |  | 2 | 2
TVA CBM Out W Sales | SPP | ENTERGY | 1500 | 1500 | 10000 | 11 |  |  | 3 | 3
TVA CBM Out W Sales | SPP | ENTERGY | 1500 | 1500 | 10000 | 11 |  |  | 4 | 4
TVA CBM Out W Sales | SPP | ENTERGY | 1500 | 1500 | 10000 | 11 |  |  | 5 | 5
TVA CBM Out W Sales | SPP | ENTERGY | 1500 | 1500 | 10000 | 11 |  |  | 6 | 6
TVA CBM Out W Sales | SPP | ENTERGY | 1500 | 1500 | 10000 | 11 |  |  | 7 | 7
TVA CBM Out W Sales | SPP | ENTERGY | 1500 | 1500 | 10000 | 11 |  |  | 8 | 8
TVA CBM Out W Sales | SPP | ENTERGY | 1500 | 1500 | 10000 | 11 |  |  | 9 | 9
TVA CBM Out W Sales | SPP | ENTERGY | 1500 | 1500 | 10000 | 11 |  |  | 10 | 10
TVA CBM Out W Sales | SPP | ENTERGY | 1500 | 1500 | 10000 | 11 |  |  | 11 | 11
TVA CBM Out W Sales | SPP | ENTERGY | 1500 | 1500 | 10000 | 11 |  |  | 12 | 12
TVA CBM Out W Sales | SPP | ENTERGY | 1500 | 1500 | 10000 | 12 |  |  | 1 | 1
TVA CBM Out W Sales | SPP | ENTERGY | 1500 | 1500 | 10000 | 12 |  |  | 2 | 2
TVA CBM Out W Sales | SPP | ENTERGY | 1500 | 1500 | 10000 | 12 |  |  | 3 | 3
TVA CBM Out W Sales | SPP | ENTERGY | 1500 | 1500 | 10000 | 12 |  |  | 4 | 4
TVA CBM Out W Sales | SPP | ENTERGY | 1500 | 1500 | 10000 | 12 |  |  | 5 | 5
TVA CBM Out W Sales | SPP | ENTERGY | 1500 | 1500 | 10000 | 12 |  |  | 6 | 6
TVA CBM Out W Sales | SPP | ENTERGY | 1500 | 1500 | 10000 | 12 |  |  | 7 | 7
TVA CBM Out W Sales | SPP | ENTERGY | 1500 | 1500 | 10000 | 12 |  |  | 8 | 8
TVA CBM Out W Sales | SPP | ENTERGY | 1500 | 1500 | 10000 | 12 |  |  | 9 | 9
TVA CBM Out W Sales | SPP | ENTERGY | 1500 | 1500 | 10000 | 12 |  |  | 10 | 10
TVA CBM Out W Sales | SPP | ENTERGY | 1500 | 1500 | 10000 | 12 |  |  | 11 | 11
TVA CBM Out W Sales | SPP | ENTERGY | 1500 | 1500 | 10000 | 12 |  |  | 12 | 12
TVA CBM Out W Sales | SPP | ENTERGY | 1500 | 1500 | 10000 | 13 |  |  | 1 | 1
TVA CBM Out W Sales | SPP | ENTERGY | 1500 | 1500 | 10000 | 13 |  |  | 2 | 2
TVA CBM Out W Sales | SPP | ENTERGY | 1500 | 1500 | 10000 | 13 |  |  | 3 | 3
TVA CBM Out W Sales | SPP | ENTERGY | 1500 | 1500 | 10000 | 13 |  |  | 4 | 4
TVA CBM Out W Sales | SPP | ENTERGY | 1500 | 1500 | 10000 | 13 |  |  | 5 | 5
TVA CBM Out W Sales | SPP | ENTERGY | 1500 | 1500 | 10000 | 13 |  |  | 6 | 6
TVA CBM Out W Sales | SPP | ENTERGY | 1500 | 1500 | 10000 | 13 |  |  | 7 | 7
TVA CBM Out W Sales | SPP | ENTERGY | 1500 | 1500 | 10000 | 13 |  |  | 8 | 8
TVA CBM Out W Sales | SPP | ENTERGY | 1500 | 1500 | 10000 | 13 |  |  | 9 | 9
TVA CBM Out W Sales | SPP | ENTERGY | 1500 | 1500 | 10000 | 13 |  |  | 10 | 10
TVA CBM Out W Sales | SPP | ENTERGY | 1500 | 1500 | 10000 | 13 |  |  | 11 | 11
TVA CBM Out W Sales | SPP | ENTERGY | 1500 | 1500 | 10000 | 13 |  |  | 12 | 12
TVA CBM Out W Sales | SPP | ENTERGY | 1500 | 1500 | 10000 | 14 |  |  | 1 | 1
TVA CBM Out W Sales | SPP | ENTERGY | 1500 | 1500 | 10000 | 14 |  |  | 2 | 2
TVA CBM Out W Sales | SPP | ENTERGY | 1500 | 1500 | 10000 | 14 |  |  | 3 | 3
TVA CBM Out W Sales | SPP | ENTERGY | 1500 | 1500 | 10000 | 14 |  |  | 4 | 4
TVA CBM Out W Sales | SPP | ENTERGY | 1500 | 1500 | 10000 | 14 |  |  | 5 | 5
TVA CBM Out W Sales | SPP | ENTERGY | 1500 | 1500 | 10000 | 14 |  |  | 6 | 6
TVA CBM Out W Sales | SPP | ENTERGY | 1500 | 1500 | 10000 | 14 |  |  | 7 | 7
TVA CBM Out W Sales | SPP | ENTERGY | 1500 | 1500 | 10000 | 14 |  |  | 8 | 8
TVA CBM Out W Sales | SPP | ENTERGY | 1500 | 1500 | 10000 | 14 |  |  | 9 | 9
TVA CBM Out W Sales | SPP | ENTERGY | 1500 | 1500 | 10000 | 14 |  |  | 10 | 10
TVA CBM Out W Sales | SPP | ENTERGY | 1500 | 1500 | 10000 | 14 |  |  | 11 | 11
TVA CBM Out W Sales | SPP | ENTERGY | 1500 | 1500 | 10000 | 14 |  |  | 12 | 12
TVA CBM Out W Sales | SPP | ENTERGY | 1500 | 1500 | 10000 | 15 |  |  | 1 | 1
TVA CBM Out W Sales | SPP | ENTERGY | 1500 | 1500 | 10000 | 15 |  |  | 2 | 2
TVA CBM Out W Sales | SPP | ENTERGY | 1500 | 1500 | 10000 | 15 |  |  | 3 | 3
TVA CBM Out W Sales | SPP | ENTERGY | 1500 | 1500 | 10000 | 15 |  |  | 4 | 4
TVA CBM Out W Sales | SPP | ENTERGY | 1500 | 1500 | 10000 | 15 |  |  | 5 | 5
TVA CBM Out W Sales | SPP | ENTERGY | 1500 | 1500 | 10000 | 15 |  |  | 6 | 6
TVA CBM Out W Sales | SPP | ENTERGY | 1500 | 1500 | 10000 | 15 |  |  | 7 | 7
TVA CBM Out W Sales | SPP | ENTERGY | 1500 | 1500 | 10000 | 15 |  |  | 8 | 8
TVA CBM Out W Sales | SPP | ENTERGY | 1500 | 1500 | 10000 | 15 |  |  | 9 | 9
TVA CBM Out W Sales | SPP | ENTERGY | 1500 | 1500 | 10000 | 15 |  |  | 10 | 10
TVA CBM Out W Sales | SPP | ENTERGY | 1500 | 1500 | 10000 | 15 |  |  | 11 | 11
TVA CBM Out W Sales | SPP | ENTERGY | 1500 | 1500 | 10000 | 15 |  |  | 12 | 12
TVA CBM Out W Sales | SPP | ENTERGY | 1500 | 1500 | 10000 | 16 |  |  | 1 | 1
TVA CBM Out W Sales | SPP | ENTERGY | 1500 | 1500 | 10000 | 16 |  |  | 2 | 2
TVA CBM Out W Sales | SPP | ENTERGY | 1500 | 1500 | 10000 | 16 |  |  | 3 | 3
TVA CBM Out W Sales | SPP | ENTERGY | 1500 | 1500 | 10000 | 16 |  |  | 4 | 4
TVA CBM Out W Sales | SPP | ENTERGY | 1500 | 1500 | 10000 | 16 |  |  | 5 | 5
TVA CBM Out W Sales | SPP | ENTERGY | 1500 | 1500 | 10000 | 16 |  |  | 6 | 6
TVA CBM Out W Sales | SPP | ENTERGY | 1500 | 1500 | 10000 | 16 |  |  | 7 | 7
TVA CBM Out W Sales | SPP | ENTERGY | 1500 | 1500 | 10000 | 16 |  |  | 8 | 8
TVA CBM Out W Sales | SPP | ENTERGY | 1500 | 1500 | 10000 | 16 |  |  | 9 | 9
TVA CBM Out W Sales | SPP | ENTERGY | 1500 | 1500 | 10000 | 16 |  |  | 10 | 10
TVA CBM Out W Sales | SPP | ENTERGY | 1500 | 1500 | 10000 | 16 |  |  | 11 | 11
TVA CBM Out W Sales | SPP | ENTERGY | 1500 | 1500 | 10000 | 16 |  |  | 12 | 12
TVA CBM Out W Sales | SPP | ENTERGY | 1500 | 1500 | 10000 | 17 |  |  | 4 | 4
TVA CBM Out W Sales | SPP | ENTERGY | 1500 | 1500 | 10000 | 17 |  |  | 5 | 5
TVA CBM Out W Sales | SPP | ENTERGY | 1500 | 1500 | 10000 | 17 |  |  | 6 | 6
TVA CBM Out W Sales | SPP | ENTERGY | 1500 | 1500 | 10000 | 17 |  |  | 7 | 7
TVA CBM Out W Sales | SPP | ENTERGY | 1500 | 1500 | 10000 | 17 |  |  | 8 | 8
TVA CBM Out W Sales | SPP | ENTERGY | 1500 | 1500 | 10000 | 17 |  |  | 9 | 9
TVA CBM Out W Sales | SPP | ENTERGY | 1500 | 1500 | 10000 | 17 |  |  | 10 | 10
TVA CBM Out W Sales | SPP | ENTERGY | 1500 | 1500 | 10000 | 18 |  |  | 4 | 4
TVA CBM Out W Sales | SPP | ENTERGY | 1500 | 1500 | 10000 | 18 |  |  | 5 | 5
TVA CBM Out W Sales | SPP | ENTERGY | 1500 | 1500 | 10000 | 18 |  |  | 6 | 6
TVA CBM Out W Sales | SPP | ENTERGY | 1500 | 1500 | 10000 | 18 |  |  | 7 | 7
TVA CBM Out W Sales | SPP | ENTERGY | 1500 | 1500 | 10000 | 18 |  |  | 8 | 8
TVA CBM Out W Sales | SPP | ENTERGY | 1500 | 1500 | 10000 | 18 |  |  | 9 | 9
TVA CBM Out W Sales | SPP | ENTERGY | 1500 | 1500 | 10000 | 18 |  |  | 10 | 10
TVA CBM Out W Sales | SPP | ENTERGY | 1500 | 1500 | 10000 | 19 |  |  | 4 | 4
TVA CBM Out W Sales | SPP | ENTERGY | 1500 | 1500 | 10000 | 19 |  |  | 5 | 5
TVA CBM Out W Sales | SPP | ENTERGY | 1500 | 1500 | 10000 | 19 |  |  | 6 | 6
TVA CBM Out W Sales | SPP | ENTERGY | 1500 | 1500 | 10000 | 19 |  |  | 7 | 7
TVA CBM Out W Sales | SPP | ENTERGY | 1500 | 1500 | 10000 | 19 |  |  | 8 | 8
TVA CBM Out W Sales | SPP | ENTERGY | 1500 | 1500 | 10000 | 19 |  |  | 9 | 9
TVA CBM Out W Sales | SPP | ENTERGY | 1500 | 1500 | 10000 | 19 |  |  | 10 | 10
TVA CBM Out W Sales | SPP | AECI | 1250 | 1250 | 10000 | 1 |  |  | 1 | 1
TVA CBM Out W Sales | SPP | AECI | 1250 | 1250 | 10000 | 1 |  |  | 2 | 2
TVA CBM Out W Sales | SPP | AECI | 1250 | 1250 | 10000 | 1 |  |  | 3 | 3
TVA CBM Out W Sales | SPP | AECI | 1250 | 1250 | 10000 | 1 |  |  | 4 | 4
TVA CBM Out W Sales | SPP | AECI | 1250 | 1250 | 10000 | 1 |  |  | 5 | 5
TVA CBM Out W Sales | SPP | AECI | 1250 | 1250 | 10000 | 1 |  |  | 6 | 6
TVA CBM Out W Sales | SPP | AECI | 1250 | 1250 | 10000 | 1 |  |  | 7 | 7
TVA CBM Out W Sales | SPP | AECI | 1250 | 1250 | 10000 | 1 |  |  | 8 | 8
TVA CBM Out W Sales | SPP | AECI | 1250 | 1250 | 10000 | 1 |  |  | 9 | 9
TVA CBM Out W Sales | SPP | AECI | 1250 | 1250 | 10000 | 1 |  |  | 10 | 10
TVA CBM Out W Sales | SPP | AECI | 1250 | 1250 | 10000 | 1 |  |  | 11 | 11
TVA CBM Out W Sales | SPP | AECI | 1250 | 1250 | 10000 | 1 |  |  | 12 | 12
TVA CBM Out W Sales | SPP | AECI | 1250 | 1250 | 10000 | 2 |  |  | 1 | 1
TVA CBM Out W Sales | SPP | AECI | 1250 | 1250 | 10000 | 2 |  |  | 2 | 2
TVA CBM Out W Sales | SPP | AECI | 1250 | 1250 | 10000 | 2 |  |  | 3 | 3
TVA CBM Out W Sales | SPP | AECI | 1250 | 1250 | 10000 | 2 |  |  | 4 | 4
TVA CBM Out W Sales | SPP | AECI | 1250 | 1250 | 10000 | 2 |  |  | 5 | 5
TVA CBM Out W Sales | SPP | AECI | 1250 | 1250 | 10000 | 2 |  |  | 6 | 6
TVA CBM Out W Sales | SPP | AECI | 1250 | 1250 | 10000 | 2 |  |  | 7 | 7
TVA CBM Out W Sales | SPP | AECI | 1250 | 1250 | 10000 | 2 |  |  | 8 | 8
TVA CBM Out W Sales | SPP | AECI | 1250 | 1250 | 10000 | 2 |  |  | 9 | 9
TVA CBM Out W Sales | SPP | AECI | 1250 | 1250 | 10000 | 2 |  |  | 10 | 10
TVA CBM Out W Sales | SPP | AECI | 1250 | 1250 | 10000 | 2 |  |  | 11 | 11
TVA CBM Out W Sales | SPP | AECI | 1250 | 1250 | 10000 | 2 |  |  | 12 | 12
TVA CBM Out W Sales | SPP | AECI | 1250 | 1250 | 10000 | 3 |  |  | 1 | 1
TVA CBM Out W Sales | SPP | AECI | 1250 | 1250 | 10000 | 3 |  |  | 2 | 2
TVA CBM Out W Sales | SPP | AECI | 1250 | 1250 | 10000 | 3 |  |  | 3 | 3
TVA CBM Out W Sales | SPP | AECI | 1250 | 1250 | 10000 | 3 |  |  | 4 | 4
TVA CBM Out W Sales | SPP | AECI | 1250 | 1250 | 10000 | 3 |  |  | 5 | 5
TVA CBM Out W Sales | SPP | AECI | 1250 | 1250 | 10000 | 3 |  |  | 6 | 6
TVA CBM Out W Sales | SPP | AECI | 1250 | 1250 | 10000 | 3 |  |  | 7 | 7
TVA CBM Out W Sales | SPP | AECI | 1250 | 1250 | 10000 | 3 |  |  | 8 | 8
TVA CBM Out W Sales | SPP | AECI | 1250 | 1250 | 10000 | 3 |  |  | 9 | 9
TVA CBM Out W Sales | SPP | AECI | 1250 | 1250 | 10000 | 3 |  |  | 10 | 10
TVA CBM Out W Sales | SPP | AECI | 1250 | 1250 | 10000 | 3 |  |  | 11 | 11
TVA CBM Out W Sales | SPP | AECI | 1250 | 1250 | 10000 | 3 |  |  | 12 | 12
TVA CBM Out W Sales | SPP | AECI | 1250 | 1250 | 10000 | 4 |  |  | 1 | 1
TVA CBM Out W Sales | SPP | AECI | 1250 | 1250 | 10000 | 4 |  |  | 2 | 2
TVA CBM Out W Sales | SPP | AECI | 1250 | 1250 | 10000 | 4 |  |  | 3 | 3
TVA CBM Out W Sales | SPP | AECI | 1250 | 1250 | 10000 | 4 |  |  | 4 | 4
TVA CBM Out W Sales | SPP | AECI | 1250 | 1250 | 10000 | 4 |  |  | 5 | 5
TVA CBM Out W Sales | SPP | AECI | 1250 | 1250 | 10000 | 4 |  |  | 6 | 6
TVA CBM Out W Sales | SPP | AECI | 1250 | 1250 | 10000 | 4 |  |  | 7 | 7
TVA CBM Out W Sales | SPP | AECI | 1250 | 1250 | 10000 | 4 |  |  | 8 | 8
TVA CBM Out W Sales | SPP | AECI | 1250 | 1250 | 10000 | 4 |  |  | 9 | 9
TVA CBM Out W Sales | SPP | AECI | 1250 | 1250 | 10000 | 4 |  |  | 10 | 10
TVA CBM Out W Sales | SPP | AECI | 1250 | 1250 | 10000 | 4 |  |  | 11 | 11
TVA CBM Out W Sales | SPP | AECI | 1250 | 1250 | 10000 | 4 |  |  | 12 | 12
TVA CBM Out W Sales | SPP | AECI | 1250 | 1250 | 10000 | 5 |  |  | 1 | 1
TVA CBM Out W Sales | SPP | AECI | 1250 | 1250 | 10000 | 5 |  |  | 2 | 2
TVA CBM Out W Sales | SPP | AECI | 1250 | 1250 | 10000 | 5 |  |  | 3 | 3
TVA CBM Out W Sales | SPP | AECI | 1250 | 1250 | 10000 | 5 |  |  | 4 | 4
TVA CBM Out W Sales | SPP | AECI | 1250 | 1250 | 10000 | 5 |  |  | 5 | 5
TVA CBM Out W Sales | SPP | AECI | 1250 | 1250 | 10000 | 5 |  |  | 6 | 6
TVA CBM Out W Sales | SPP | AECI | 1250 | 1250 | 10000 | 5 |  |  | 7 | 7
TVA CBM Out W Sales | SPP | AECI | 1250 | 1250 | 10000 | 5 |  |  | 8 | 8
TVA CBM Out W Sales | SPP | AECI | 1250 | 1250 | 10000 | 5 |  |  | 9 | 9
TVA CBM Out W Sales | SPP | AECI | 1250 | 1250 | 10000 | 5 |  |  | 10 | 10
TVA CBM Out W Sales | SPP | AECI | 1250 | 1250 | 10000 | 5 |  |  | 11 | 11
TVA CBM Out W Sales | SPP | AECI | 1250 | 1250 | 10000 | 5 |  |  | 12 | 12
TVA CBM Out W Sales | SPP | AECI | 1250 | 1250 | 10000 | 6 |  |  | 1 | 1
TVA CBM Out W Sales | SPP | AECI | 1250 | 1250 | 10000 | 6 |  |  | 2 | 2
TVA CBM Out W Sales | SPP | AECI | 1250 | 1250 | 10000 | 6 |  |  | 3 | 3
TVA CBM Out W Sales | SPP | AECI | 1250 | 1250 | 10000 | 6 |  |  | 4 | 4
TVA CBM Out W Sales | SPP | AECI | 1250 | 1250 | 10000 | 6 |  |  | 5 | 5
TVA CBM Out W Sales | SPP | AECI | 1250 | 1250 | 10000 | 6 |  |  | 6 | 6
TVA CBM Out W Sales | SPP | AECI | 1250 | 1250 | 10000 | 6 |  |  | 7 | 7
TVA CBM Out W Sales | SPP | AECI | 1250 | 1250 | 10000 | 6 |  |  | 8 | 8
TVA CBM Out W Sales | SPP | AECI | 1250 | 1250 | 10000 | 6 |  |  | 9 | 9
TVA CBM Out W Sales | SPP | AECI | 1250 | 1250 | 10000 | 6 |  |  | 10 | 10
TVA CBM Out W Sales | SPP | AECI | 1250 | 1250 | 10000 | 6 |  |  | 11 | 11
TVA CBM Out W Sales | SPP | AECI | 1250 | 1250 | 10000 | 6 |  |  | 12 | 12
TVA CBM Out W Sales | SPP | AECI | 1250 | 1250 | 10000 | 7 |  |  | 1 | 1
TVA CBM Out W Sales | SPP | AECI | 1250 | 1250 | 10000 | 7 |  |  | 2 | 2
TVA CBM Out W Sales | SPP | AECI | 1250 | 1250 | 10000 | 7 |  |  | 3 | 3
TVA CBM Out W Sales | SPP | AECI | 1250 | 1250 | 10000 | 7 |  |  | 4 | 4
TVA CBM Out W Sales | SPP | AECI | 1250 | 1250 | 10000 | 7 |  |  | 5 | 5
TVA CBM Out W Sales | SPP | AECI | 1250 | 1250 | 10000 | 7 |  |  | 6 | 6
TVA CBM Out W Sales | SPP | AECI | 1250 | 1250 | 10000 | 7 |  |  | 7 | 7
TVA CBM Out W Sales | SPP | AECI | 1250 | 1250 | 10000 | 7 |  |  | 8 | 8
TVA CBM Out W Sales | SPP | AECI | 1250 | 1250 | 10000 | 7 |  |  | 9 | 9
TVA CBM Out W Sales | SPP | AECI | 1250 | 1250 | 10000 | 7 |  |  | 10 | 10
TVA CBM Out W Sales | SPP | AECI | 1250 | 1250 | 10000 | 7 |  |  | 11 | 11
TVA CBM Out W Sales | SPP | AECI | 1250 | 1250 | 10000 | 7 |  |  | 12 | 12
TVA CBM Out W Sales | SPP | AECI | 1250 | 1250 | 10000 | 8 |  |  | 1 | 1
TVA CBM Out W Sales | SPP | AECI | 1250 | 1250 | 10000 | 8 |  |  | 2 | 2
TVA CBM Out W Sales | SPP | AECI | 1250 | 1250 | 10000 | 8 |  |  | 3 | 3
TVA CBM Out W Sales | SPP | AECI | 1250 | 1250 | 10000 | 8 |  |  | 4 | 4
TVA CBM Out W Sales | SPP | AECI | 1250 | 1250 | 10000 | 8 |  |  | 5 | 5
TVA CBM Out W Sales | SPP | AECI | 1250 | 1250 | 10000 | 8 |  |  | 6 | 6
TVA CBM Out W Sales | SPP | AECI | 1250 | 1250 | 10000 | 8 |  |  | 7 | 7
TVA CBM Out W Sales | SPP | AECI | 1250 | 1250 | 10000 | 8 |  |  | 8 | 8
TVA CBM Out W Sales | SPP | AECI | 1250 | 1250 | 10000 | 8 |  |  | 9 | 9
TVA CBM Out W Sales | SPP | AECI | 1250 | 1250 | 10000 | 8 |  |  | 10 | 10
TVA CBM Out W Sales | SPP | AECI | 1250 | 1250 | 10000 | 8 |  |  | 11 | 11
TVA CBM Out W Sales | SPP | AECI | 1250 | 1250 | 10000 | 8 |  |  | 12 | 12
TVA CBM Out W Sales | SPP | AECI | 1250 | 1250 | 10000 | 9 |  |  | 1 | 1
TVA CBM Out W Sales | SPP | AECI | 1250 | 1250 | 10000 | 9 |  |  | 2 | 2
TVA CBM Out W Sales | SPP | AECI | 1250 | 1250 | 10000 | 9 |  |  | 3 | 3
TVA CBM Out W Sales | SPP | AECI | 1250 | 1250 | 10000 | 9 |  |  | 4 | 4
TVA CBM Out W Sales | SPP | AECI | 1250 | 1250 | 10000 | 9 |  |  | 5 | 5
TVA CBM Out W Sales | SPP | AECI | 1250 | 1250 | 10000 | 9 |  |  | 6 | 6
TVA CBM Out W Sales | SPP | AECI | 1250 | 1250 | 10000 | 9 |  |  | 7 | 7
TVA CBM Out W Sales | SPP | AECI | 1250 | 1250 | 10000 | 9 |  |  | 8 | 8
TVA CBM Out W Sales | SPP | AECI | 1250 | 1250 | 10000 | 9 |  |  | 9 | 9
TVA CBM Out W Sales | SPP | AECI | 1250 | 1250 | 10000 | 9 |  |  | 10 | 10
TVA CBM Out W Sales | SPP | AECI | 1250 | 1250 | 10000 | 9 |  |  | 11 | 11
TVA CBM Out W Sales | SPP | AECI | 1250 | 1250 | 10000 | 9 |  |  | 12 | 12
TVA CBM Out W Sales | SPP | AECI | 1250 | 1250 | 10000 | 10 |  |  | 1 | 1
TVA CBM Out W Sales | SPP | AECI | 1250 | 1250 | 10000 | 10 |  |  | 2 | 2
TVA CBM Out W Sales | SPP | AECI | 1250 | 1250 | 10000 | 10 |  |  | 3 | 3
TVA CBM Out W Sales | SPP | AECI | 1250 | 1250 | 10000 | 10 |  |  | 4 | 4
TVA CBM Out W Sales | SPP | AECI | 1250 | 1250 | 10000 | 10 |  |  | 5 | 5
TVA CBM Out W Sales | SPP | AECI | 1250 | 1250 | 10000 | 10 |  |  | 6 | 6
TVA CBM Out W Sales | SPP | AECI | 1250 | 1250 | 10000 | 10 |  |  | 7 | 7
TVA CBM Out W Sales | SPP | AECI | 1250 | 1250 | 10000 | 10 |  |  | 8 | 8
TVA CBM Out W Sales | SPP | AECI | 1250 | 1250 | 10000 | 10 |  |  | 9 | 9
TVA CBM Out W Sales | SPP | AECI | 1250 | 1250 | 10000 | 10 |  |  | 10 | 10
TVA CBM Out W Sales | SPP | AECI | 1250 | 1250 | 10000 | 10 |  |  | 11 | 11
TVA CBM Out W Sales | SPP | AECI | 1250 | 1250 | 10000 | 10 |  |  | 12 | 12
TVA CBM Out W Sales | SPP | AECI | 1250 | 1250 | 10000 | 11 |  |  | 1 | 1
TVA CBM Out W Sales | SPP | AECI | 1250 | 1250 | 10000 | 11 |  |  | 2 | 2
TVA CBM Out W Sales | SPP | AECI | 1250 | 1250 | 10000 | 11 |  |  | 3 | 3
TVA CBM Out W Sales | SPP | AECI | 1250 | 1250 | 10000 | 11 |  |  | 4 | 4
TVA CBM Out W Sales | SPP | AECI | 1250 | 1250 | 10000 | 11 |  |  | 5 | 5
TVA CBM Out W Sales | SPP | AECI | 1250 | 1250 | 10000 | 11 |  |  | 6 | 6
TVA CBM Out W Sales | SPP | AECI | 1250 | 1250 | 10000 | 11 |  |  | 7 | 7
TVA CBM Out W Sales | SPP | AECI | 1250 | 1250 | 10000 | 11 |  |  | 8 | 8
TVA CBM Out W Sales | SPP | AECI | 1250 | 1250 | 10000 | 11 |  |  | 9 | 9
TVA CBM Out W Sales | SPP | AECI | 1250 | 1250 | 10000 | 11 |  |  | 10 | 10
TVA CBM Out W Sales | SPP | AECI | 1250 | 1250 | 10000 | 11 |  |  | 11 | 11
TVA CBM Out W Sales | SPP | AECI | 1250 | 1250 | 10000 | 11 |  |  | 12 | 12
TVA CBM Out W Sales | SPP | AECI | 1250 | 1250 | 10000 | 12 |  |  | 1 | 1
TVA CBM Out W Sales | SPP | AECI | 1250 | 1250 | 10000 | 12 |  |  | 2 | 2
TVA CBM Out W Sales | SPP | AECI | 1250 | 1250 | 10000 | 12 |  |  | 3 | 3
TVA CBM Out W Sales | SPP | AECI | 1250 | 1250 | 10000 | 12 |  |  | 4 | 4
TVA CBM Out W Sales | SPP | AECI | 1250 | 1250 | 10000 | 12 |  |  | 5 | 5
TVA CBM Out W Sales | SPP | AECI | 1250 | 1250 | 10000 | 12 |  |  | 6 | 6
TVA CBM Out W Sales | SPP | AECI | 1250 | 1250 | 10000 | 12 |  |  | 7 | 7
TVA CBM Out W Sales | SPP | AECI | 1250 | 1250 | 10000 | 12 |  |  | 8 | 8
TVA CBM Out W Sales | SPP | AECI | 1250 | 1250 | 10000 | 12 |  |  | 9 | 9
TVA CBM Out W Sales | SPP | AECI | 1250 | 1250 | 10000 | 12 |  |  | 10 | 10
TVA CBM Out W Sales | SPP | AECI | 1250 | 1250 | 10000 | 12 |  |  | 11 | 11
TVA CBM Out W Sales | SPP | AECI | 1250 | 1250 | 10000 | 12 |  |  | 12 | 12
TVA CBM Out W Sales | SPP | AECI | 1250 | 1250 | 10000 | 13 |  |  | 1 | 1
TVA CBM Out W Sales | SPP | AECI | 1250 | 1250 | 10000 | 13 |  |  | 2 | 2
TVA CBM Out W Sales | SPP | AECI | 1250 | 1250 | 10000 | 13 |  |  | 3 | 3
TVA CBM Out W Sales | SPP | AECI | 1250 | 1250 | 10000 | 13 |  |  | 4 | 4
TVA CBM Out W Sales | SPP | AECI | 1250 | 1250 | 10000 | 13 |  |  | 5 | 5
TVA CBM Out W Sales | SPP | AECI | 1250 | 1250 | 10000 | 13 |  |  | 6 | 6
TVA CBM Out W Sales | SPP | AECI | 1250 | 1250 | 10000 | 13 |  |  | 7 | 7
TVA CBM Out W Sales | SPP | AECI | 1250 | 1250 | 10000 | 13 |  |  | 8 | 8
TVA CBM Out W Sales | SPP | AECI | 1250 | 1250 | 10000 | 13 |  |  | 9 | 9
TVA CBM Out W Sales | SPP | AECI | 1250 | 1250 | 10000 | 13 |  |  | 10 | 10
TVA CBM Out W Sales | SPP | AECI | 1250 | 1250 | 10000 | 13 |  |  | 11 | 11
TVA CBM Out W Sales | SPP | AECI | 1250 | 1250 | 10000 | 13 |  |  | 12 | 12
TVA CBM Out W Sales | SPP | AECI | 1250 | 1250 | 10000 | 14 |  |  | 1 | 1
TVA CBM Out W Sales | SPP | AECI | 1250 | 1250 | 10000 | 14 |  |  | 2 | 2
TVA CBM Out W Sales | SPP | AECI | 1250 | 1250 | 10000 | 14 |  |  | 3 | 3
TVA CBM Out W Sales | SPP | AECI | 1250 | 1250 | 10000 | 14 |  |  | 4 | 4
TVA CBM Out W Sales | SPP | AECI | 1250 | 1250 | 10000 | 14 |  |  | 5 | 5
TVA CBM Out W Sales | SPP | AECI | 1250 | 1250 | 10000 | 14 |  |  | 6 | 6
TVA CBM Out W Sales | SPP | AECI | 1250 | 1250 | 10000 | 14 |  |  | 7 | 7
TVA CBM Out W Sales | SPP | AECI | 1250 | 1250 | 10000 | 14 |  |  | 8 | 8
TVA CBM Out W Sales | SPP | AECI | 1250 | 1250 | 10000 | 14 |  |  | 9 | 9
TVA CBM Out W Sales | SPP | AECI | 1250 | 1250 | 10000 | 14 |  |  | 10 | 10
TVA CBM Out W Sales | SPP | AECI | 1250 | 1250 | 10000 | 14 |  |  | 11 | 11
TVA CBM Out W Sales | SPP | AECI | 1250 | 1250 | 10000 | 14 |  |  | 12 | 12
TVA CBM Out W Sales | SPP | AECI | 1250 | 1250 | 10000 | 15 |  |  | 1 | 1
TVA CBM Out W Sales | SPP | AECI | 1250 | 1250 | 10000 | 15 |  |  | 2 | 2
TVA CBM Out W Sales | SPP | AECI | 1250 | 1250 | 10000 | 15 |  |  | 3 | 3
TVA CBM Out W Sales | SPP | AECI | 1250 | 1250 | 10000 | 15 |  |  | 4 | 4
TVA CBM Out W Sales | SPP | AECI | 1250 | 1250 | 10000 | 15 |  |  | 5 | 5
TVA CBM Out W Sales | SPP | AECI | 1250 | 1250 | 10000 | 15 |  |  | 6 | 6
TVA CBM Out W Sales | SPP | AECI | 1250 | 1250 | 10000 | 15 |  |  | 7 | 7
TVA CBM Out W Sales | SPP | AECI | 1250 | 1250 | 10000 | 15 |  |  | 8 | 8
TVA CBM Out W Sales | SPP | AECI | 1250 | 1250 | 10000 | 15 |  |  | 9 | 9
TVA CBM Out W Sales | SPP | AECI | 1250 | 1250 | 10000 | 15 |  |  | 10 | 10
TVA CBM Out W Sales | SPP | AECI | 1250 | 1250 | 10000 | 15 |  |  | 11 | 11
TVA CBM Out W Sales | SPP | AECI | 1250 | 1250 | 10000 | 15 |  |  | 12 | 12
TVA CBM Out W Sales | SPP | AECI | 1250 | 1250 | 10000 | 16 |  |  | 1 | 1
TVA CBM Out W Sales | SPP | AECI | 1250 | 1250 | 10000 | 16 |  |  | 2 | 2
TVA CBM Out W Sales | SPP | AECI | 1250 | 1250 | 10000 | 16 |  |  | 3 | 3
TVA CBM Out W Sales | SPP | AECI | 1250 | 1250 | 10000 | 16 |  |  | 4 | 4
TVA CBM Out W Sales | SPP | AECI | 1250 | 1250 | 10000 | 16 |  |  | 5 | 5
TVA CBM Out W Sales | SPP | AECI | 1250 | 1250 | 10000 | 16 |  |  | 6 | 6
TVA CBM Out W Sales | SPP | AECI | 1250 | 1250 | 10000 | 16 |  |  | 7 | 7
TVA CBM Out W Sales | SPP | AECI | 1250 | 1250 | 10000 | 16 |  |  | 8 | 8
TVA CBM Out W Sales | SPP | AECI | 1250 | 1250 | 10000 | 16 |  |  | 9 | 9
TVA CBM Out W Sales | SPP | AECI | 1250 | 1250 | 10000 | 16 |  |  | 10 | 10
TVA CBM Out W Sales | SPP | AECI | 1250 | 1250 | 10000 | 16 |  |  | 11 | 11
TVA CBM Out W Sales | SPP | AECI | 1250 | 1250 | 10000 | 16 |  |  | 12 | 12
TVA CBM Out W Sales | SPP | AECI | 1250 | 1250 | 10000 | 17 |  |  | 4 | 4
TVA CBM Out W Sales | SPP | AECI | 1250 | 1250 | 10000 | 17 |  |  | 5 | 5
TVA CBM Out W Sales | SPP | AECI | 1250 | 1250 | 10000 | 17 |  |  | 6 | 6
TVA CBM Out W Sales | SPP | AECI | 1250 | 1250 | 10000 | 17 |  |  | 7 | 7
TVA CBM Out W Sales | SPP | AECI | 1250 | 1250 | 10000 | 17 |  |  | 8 | 8
TVA CBM Out W Sales | SPP | AECI | 1250 | 1250 | 10000 | 17 |  |  | 9 | 9
TVA CBM Out W Sales | SPP | AECI | 1250 | 1250 | 10000 | 17 |  |  | 10 | 10
TVA CBM Out W Sales | SPP | AECI | 1250 | 1250 | 10000 | 18 |  |  | 4 | 4
TVA CBM Out W Sales | SPP | AECI | 1250 | 1250 | 10000 | 18 |  |  | 5 | 5
TVA CBM Out W Sales | SPP | AECI | 1250 | 1250 | 10000 | 18 |  |  | 6 | 6
TVA CBM Out W Sales | SPP | AECI | 1250 | 1250 | 10000 | 18 |  |  | 7 | 7
TVA CBM Out W Sales | SPP | AECI | 1250 | 1250 | 10000 | 18 |  |  | 8 | 8
TVA CBM Out W Sales | SPP | AECI | 1250 | 1250 | 10000 | 18 |  |  | 9 | 9
TVA CBM Out W Sales | SPP | AECI | 1250 | 1250 | 10000 | 18 |  |  | 10 | 10
TVA CBM Out W Sales | SPP | AECI | 1250 | 1250 | 10000 | 19 |  |  | 4 | 4
TVA CBM Out W Sales | SPP | AECI | 1250 | 1250 | 10000 | 19 |  |  | 5 | 5
TVA CBM Out W Sales | SPP | AECI | 1250 | 1250 | 10000 | 19 |  |  | 6 | 6
TVA CBM Out W Sales | SPP | AECI | 1250 | 1250 | 10000 | 19 |  |  | 7 | 7
TVA CBM Out W Sales | SPP | AECI | 1250 | 1250 | 10000 | 19 |  |  | 8 | 8
TVA CBM Out W Sales | SPP | AECI | 1250 | 1250 | 10000 | 19 |  |  | 9 | 9
TVA CBM Out W Sales | SPP | AECI | 1250 | 1250 | 10000 | 19 |  |  | 10 | 10
TVA CBM Out W Sales | LGEE | MISO_AMEREN | 750 | 750 | 10000 | 1 |  |  | 1 | 1
TVA CBM Out W Sales | LGEE | MISO_AMEREN | 750 | 750 | 10000 | 1 |  |  | 2 | 2
TVA CBM Out W Sales | LGEE | MISO_AMEREN | 750 | 750 | 10000 | 1 |  |  | 3 | 3
TVA CBM Out W Sales | LGEE | MISO_AMEREN | 750 | 750 | 10000 | 1 |  |  | 4 | 4
TVA CBM Out W Sales | LGEE | MISO_AMEREN | 750 | 750 | 10000 | 1 |  |  | 5 | 5
TVA CBM Out W Sales | LGEE | MISO_AMEREN | 750 | 750 | 10000 | 1 |  |  | 6 | 6
TVA CBM Out W Sales | LGEE | MISO_AMEREN | 750 | 750 | 10000 | 1 |  |  | 7 | 7
TVA CBM Out W Sales | LGEE | MISO_AMEREN | 750 | 750 | 10000 | 1 |  |  | 8 | 8
TVA CBM Out W Sales | LGEE | MISO_AMEREN | 750 | 750 | 10000 | 1 |  |  | 9 | 9
TVA CBM Out W Sales | LGEE | MISO_AMEREN | 750 | 750 | 10000 | 1 |  |  | 10 | 10
TVA CBM Out W Sales | LGEE | MISO_AMEREN | 750 | 750 | 10000 | 1 |  |  | 11 | 11
TVA CBM Out W Sales | LGEE | MISO_AMEREN | 750 | 750 | 10000 | 1 |  |  | 12 | 12
TVA CBM Out W Sales | LGEE | MISO_AMEREN | 750 | 750 | 10000 | 2 |  |  | 1 | 1
TVA CBM Out W Sales | LGEE | MISO_AMEREN | 750 | 750 | 10000 | 2 |  |  | 2 | 2
TVA CBM Out W Sales | LGEE | MISO_AMEREN | 750 | 750 | 10000 | 2 |  |  | 3 | 3
TVA CBM Out W Sales | LGEE | MISO_AMEREN | 750 | 750 | 10000 | 2 |  |  | 4 | 4
TVA CBM Out W Sales | LGEE | MISO_AMEREN | 750 | 750 | 10000 | 2 |  |  | 5 | 5
TVA CBM Out W Sales | LGEE | MISO_AMEREN | 750 | 750 | 10000 | 2 |  |  | 6 | 6
TVA CBM Out W Sales | LGEE | MISO_AMEREN | 750 | 750 | 10000 | 2 |  |  | 7 | 7
TVA CBM Out W Sales | LGEE | MISO_AMEREN | 750 | 750 | 10000 | 2 |  |  | 8 | 8
TVA CBM Out W Sales | LGEE | MISO_AMEREN | 750 | 750 | 10000 | 2 |  |  | 9 | 9
TVA CBM Out W Sales | LGEE | MISO_AMEREN | 750 | 750 | 10000 | 2 |  |  | 10 | 10
TVA CBM Out W Sales | LGEE | MISO_AMEREN | 750 | 750 | 10000 | 2 |  |  | 11 | 11
TVA CBM Out W Sales | LGEE | MISO_AMEREN | 750 | 750 | 10000 | 2 |  |  | 12 | 12
TVA CBM Out W Sales | LGEE | MISO_AMEREN | 750 | 750 | 10000 | 3 |  |  | 1 | 1
TVA CBM Out W Sales | LGEE | MISO_AMEREN | 750 | 750 | 10000 | 3 |  |  | 2 | 2
TVA CBM Out W Sales | LGEE | MISO_AMEREN | 750 | 750 | 10000 | 3 |  |  | 3 | 3
TVA CBM Out W Sales | LGEE | MISO_AMEREN | 750 | 750 | 10000 | 3 |  |  | 4 | 4
TVA CBM Out W Sales | LGEE | MISO_AMEREN | 750 | 750 | 10000 | 3 |  |  | 5 | 5
TVA CBM Out W Sales | LGEE | MISO_AMEREN | 750 | 750 | 10000 | 3 |  |  | 6 | 6
TVA CBM Out W Sales | LGEE | MISO_AMEREN | 750 | 750 | 10000 | 3 |  |  | 7 | 7
TVA CBM Out W Sales | LGEE | MISO_AMEREN | 750 | 750 | 10000 | 3 |  |  | 8 | 8
TVA CBM Out W Sales | LGEE | MISO_AMEREN | 750 | 750 | 10000 | 3 |  |  | 9 | 9
TVA CBM Out W Sales | LGEE | MISO_AMEREN | 750 | 750 | 10000 | 3 |  |  | 10 | 10
TVA CBM Out W Sales | LGEE | MISO_AMEREN | 750 | 750 | 10000 | 3 |  |  | 11 | 11
TVA CBM Out W Sales | LGEE | MISO_AMEREN | 750 | 750 | 10000 | 3 |  |  | 12 | 12
TVA CBM Out W Sales | LGEE | MISO_AMEREN | 750 | 750 | 10000 | 4 |  |  | 1 | 1
TVA CBM Out W Sales | LGEE | MISO_AMEREN | 750 | 750 | 10000 | 4 |  |  | 2 | 2
TVA CBM Out W Sales | LGEE | MISO_AMEREN | 750 | 750 | 10000 | 4 |  |  | 3 | 3
TVA CBM Out W Sales | LGEE | MISO_AMEREN | 750 | 750 | 10000 | 4 |  |  | 4 | 4
TVA CBM Out W Sales | LGEE | MISO_AMEREN | 750 | 750 | 10000 | 4 |  |  | 5 | 5
TVA CBM Out W Sales | LGEE | MISO_AMEREN | 750 | 750 | 10000 | 4 |  |  | 6 | 6
TVA CBM Out W Sales | LGEE | MISO_AMEREN | 750 | 750 | 10000 | 4 |  |  | 7 | 7
TVA CBM Out W Sales | LGEE | MISO_AMEREN | 750 | 750 | 10000 | 4 |  |  | 8 | 8
TVA CBM Out W Sales | LGEE | MISO_AMEREN | 750 | 750 | 10000 | 4 |  |  | 9 | 9
TVA CBM Out W Sales | LGEE | MISO_AMEREN | 750 | 750 | 10000 | 4 |  |  | 10 | 10
TVA CBM Out W Sales | LGEE | MISO_AMEREN | 750 | 750 | 10000 | 4 |  |  | 11 | 11
TVA CBM Out W Sales | LGEE | MISO_AMEREN | 750 | 750 | 10000 | 4 |  |  | 12 | 12
TVA CBM Out W Sales | LGEE | MISO_AMEREN | 750 | 750 | 10000 | 5 |  |  | 1 | 1
TVA CBM Out W Sales | LGEE | MISO_AMEREN | 750 | 750 | 10000 | 5 |  |  | 2 | 2
TVA CBM Out W Sales | LGEE | MISO_AMEREN | 750 | 750 | 10000 | 5 |  |  | 3 | 3
TVA CBM Out W Sales | LGEE | MISO_AMEREN | 750 | 750 | 10000 | 5 |  |  | 4 | 4
TVA CBM Out W Sales | LGEE | MISO_AMEREN | 750 | 750 | 10000 | 5 |  |  | 5 | 5
TVA CBM Out W Sales | LGEE | MISO_AMEREN | 750 | 750 | 10000 | 5 |  |  | 6 | 6
TVA CBM Out W Sales | LGEE | MISO_AMEREN | 750 | 750 | 10000 | 5 |  |  | 7 | 7
TVA CBM Out W Sales | LGEE | MISO_AMEREN | 750 | 750 | 10000 | 5 |  |  | 8 | 8
TVA CBM Out W Sales | LGEE | MISO_AMEREN | 750 | 750 | 10000 | 5 |  |  | 9 | 9
TVA CBM Out W Sales | LGEE | MISO_AMEREN | 750 | 750 | 10000 | 5 |  |  | 10 | 10
TVA CBM Out W Sales | LGEE | MISO_AMEREN | 750 | 750 | 10000 | 5 |  |  | 11 | 11
TVA CBM Out W Sales | LGEE | MISO_AMEREN | 750 | 750 | 10000 | 5 |  |  | 12 | 12
TVA CBM Out W Sales | LGEE | MISO_AMEREN | 750 | 750 | 10000 | 6 |  |  | 1 | 1
TVA CBM Out W Sales | LGEE | MISO_AMEREN | 750 | 750 | 10000 | 6 |  |  | 2 | 2
TVA CBM Out W Sales | LGEE | MISO_AMEREN | 750 | 750 | 10000 | 6 |  |  | 3 | 3
TVA CBM Out W Sales | LGEE | MISO_AMEREN | 750 | 750 | 10000 | 6 |  |  | 4 | 4
TVA CBM Out W Sales | LGEE | MISO_AMEREN | 750 | 750 | 10000 | 6 |  |  | 5 | 5
TVA CBM Out W Sales | LGEE | MISO_AMEREN | 750 | 750 | 10000 | 6 |  |  | 6 | 6
TVA CBM Out W Sales | LGEE | MISO_AMEREN | 750 | 750 | 10000 | 6 |  |  | 7 | 7
TVA CBM Out W Sales | LGEE | MISO_AMEREN | 750 | 750 | 10000 | 6 |  |  | 8 | 8
TVA CBM Out W Sales | LGEE | MISO_AMEREN | 750 | 750 | 10000 | 6 |  |  | 9 | 9
TVA CBM Out W Sales | LGEE | MISO_AMEREN | 750 | 750 | 10000 | 6 |  |  | 10 | 10
TVA CBM Out W Sales | LGEE | MISO_AMEREN | 750 | 750 | 10000 | 6 |  |  | 11 | 11
TVA CBM Out W Sales | LGEE | MISO_AMEREN | 750 | 750 | 10000 | 6 |  |  | 12 | 12
TVA CBM Out W Sales | LGEE | MISO_AMEREN | 750 | 750 | 10000 | 7 |  |  | 1 | 1
TVA CBM Out W Sales | LGEE | MISO_AMEREN | 750 | 750 | 10000 | 7 |  |  | 2 | 2
TVA CBM Out W Sales | LGEE | MISO_AMEREN | 750 | 750 | 10000 | 7 |  |  | 3 | 3
TVA CBM Out W Sales | LGEE | MISO_AMEREN | 750 | 750 | 10000 | 7 |  |  | 4 | 4
TVA CBM Out W Sales | LGEE | MISO_AMEREN | 750 | 750 | 10000 | 7 |  |  | 5 | 5
TVA CBM Out W Sales | LGEE | MISO_AMEREN | 750 | 750 | 10000 | 7 |  |  | 6 | 6
TVA CBM Out W Sales | LGEE | MISO_AMEREN | 750 | 750 | 10000 | 7 |  |  | 7 | 7
TVA CBM Out W Sales | LGEE | MISO_AMEREN | 750 | 750 | 10000 | 7 |  |  | 8 | 8
TVA CBM Out W Sales | LGEE | MISO_AMEREN | 750 | 750 | 10000 | 7 |  |  | 9 | 9
TVA CBM Out W Sales | LGEE | MISO_AMEREN | 750 | 750 | 10000 | 7 |  |  | 10 | 10
TVA CBM Out W Sales | LGEE | MISO_AMEREN | 750 | 750 | 10000 | 7 |  |  | 11 | 11
TVA CBM Out W Sales | LGEE | MISO_AMEREN | 750 | 750 | 10000 | 7 |  |  | 12 | 12
TVA CBM Out W Sales | LGEE | MISO_AMEREN | 750 | 750 | 10000 | 8 |  |  | 1 | 1
TVA CBM Out W Sales | LGEE | MISO_AMEREN | 750 | 750 | 10000 | 8 |  |  | 2 | 2
TVA CBM Out W Sales | LGEE | MISO_AMEREN | 750 | 750 | 10000 | 8 |  |  | 3 | 3
TVA CBM Out W Sales | LGEE | MISO_AMEREN | 750 | 750 | 10000 | 8 |  |  | 4 | 4
TVA CBM Out W Sales | LGEE | MISO_AMEREN | 750 | 750 | 10000 | 8 |  |  | 5 | 5
TVA CBM Out W Sales | LGEE | MISO_AMEREN | 750 | 750 | 10000 | 8 |  |  | 6 | 6
TVA CBM Out W Sales | LGEE | MISO_AMEREN | 750 | 750 | 10000 | 8 |  |  | 7 | 7
TVA CBM Out W Sales | LGEE | MISO_AMEREN | 750 | 750 | 10000 | 8 |  |  | 8 | 8
TVA CBM Out W Sales | LGEE | MISO_AMEREN | 750 | 750 | 10000 | 8 |  |  | 9 | 9
TVA CBM Out W Sales | LGEE | MISO_AMEREN | 750 | 750 | 10000 | 8 |  |  | 10 | 10
TVA CBM Out W Sales | LGEE | MISO_AMEREN | 750 | 750 | 10000 | 8 |  |  | 11 | 11
TVA CBM Out W Sales | LGEE | MISO_AMEREN | 750 | 750 | 10000 | 8 |  |  | 12 | 12
TVA CBM Out W Sales | LGEE | MISO_AMEREN | 750 | 750 | 10000 | 9 |  |  | 1 | 1
TVA CBM Out W Sales | LGEE | MISO_AMEREN | 750 | 750 | 10000 | 9 |  |  | 2 | 2
TVA CBM Out W Sales | LGEE | MISO_AMEREN | 750 | 750 | 10000 | 9 |  |  | 3 | 3
TVA CBM Out W Sales | LGEE | MISO_AMEREN | 750 | 750 | 10000 | 9 |  |  | 4 | 4
TVA CBM Out W Sales | LGEE | MISO_AMEREN | 750 | 750 | 10000 | 9 |  |  | 5 | 5
TVA CBM Out W Sales | LGEE | MISO_AMEREN | 750 | 750 | 10000 | 9 |  |  | 6 | 6
TVA CBM Out W Sales | LGEE | MISO_AMEREN | 750 | 750 | 10000 | 9 |  |  | 7 | 7
TVA CBM Out W Sales | LGEE | MISO_AMEREN | 750 | 750 | 10000 | 9 |  |  | 8 | 8
TVA CBM Out W Sales | LGEE | MISO_AMEREN | 750 | 750 | 10000 | 9 |  |  | 9 | 9
TVA CBM Out W Sales | LGEE | MISO_AMEREN | 750 | 750 | 10000 | 9 |  |  | 10 | 10
TVA CBM Out W Sales | LGEE | MISO_AMEREN | 750 | 750 | 10000 | 9 |  |  | 11 | 11
TVA CBM Out W Sales | LGEE | MISO_AMEREN | 750 | 750 | 10000 | 9 |  |  | 12 | 12
TVA CBM Out W Sales | LGEE | MISO_AMEREN | 750 | 750 | 10000 | 10 |  |  | 1 | 1
TVA CBM Out W Sales | LGEE | MISO_AMEREN | 750 | 750 | 10000 | 10 |  |  | 2 | 2
TVA CBM Out W Sales | LGEE | MISO_AMEREN | 750 | 750 | 10000 | 10 |  |  | 3 | 3
TVA CBM Out W Sales | LGEE | MISO_AMEREN | 750 | 750 | 10000 | 10 |  |  | 4 | 4
TVA CBM Out W Sales | LGEE | MISO_AMEREN | 750 | 750 | 10000 | 10 |  |  | 5 | 5
TVA CBM Out W Sales | LGEE | MISO_AMEREN | 750 | 750 | 10000 | 10 |  |  | 6 | 6
TVA CBM Out W Sales | LGEE | MISO_AMEREN | 750 | 750 | 10000 | 10 |  |  | 7 | 7
TVA CBM Out W Sales | LGEE | MISO_AMEREN | 750 | 750 | 10000 | 10 |  |  | 8 | 8
TVA CBM Out W Sales | LGEE | MISO_AMEREN | 750 | 750 | 10000 | 10 |  |  | 9 | 9
TVA CBM Out W Sales | LGEE | MISO_AMEREN | 750 | 750 | 10000 | 10 |  |  | 10 | 10
TVA CBM Out W Sales | LGEE | MISO_AMEREN | 750 | 750 | 10000 | 10 |  |  | 11 | 11
TVA CBM Out W Sales | LGEE | MISO_AMEREN | 750 | 750 | 10000 | 10 |  |  | 12 | 12
TVA CBM Out W Sales | LGEE | MISO_AMEREN | 750 | 750 | 10000 | 11 |  |  | 1 | 1
TVA CBM Out W Sales | LGEE | MISO_AMEREN | 750 | 750 | 10000 | 11 |  |  | 2 | 2
TVA CBM Out W Sales | LGEE | MISO_AMEREN | 750 | 750 | 10000 | 11 |  |  | 3 | 3
TVA CBM Out W Sales | LGEE | MISO_AMEREN | 750 | 750 | 10000 | 11 |  |  | 4 | 4
TVA CBM Out W Sales | LGEE | MISO_AMEREN | 750 | 750 | 10000 | 11 |  |  | 5 | 5
TVA CBM Out W Sales | LGEE | MISO_AMEREN | 750 | 750 | 10000 | 11 |  |  | 6 | 6
TVA CBM Out W Sales | LGEE | MISO_AMEREN | 750 | 750 | 10000 | 11 |  |  | 7 | 7
TVA CBM Out W Sales | LGEE | MISO_AMEREN | 750 | 750 | 10000 | 11 |  |  | 8 | 8
TVA CBM Out W Sales | LGEE | MISO_AMEREN | 750 | 750 | 10000 | 11 |  |  | 9 | 9
TVA CBM Out W Sales | LGEE | MISO_AMEREN | 750 | 750 | 10000 | 11 |  |  | 10 | 10
TVA CBM Out W Sales | LGEE | MISO_AMEREN | 750 | 750 | 10000 | 11 |  |  | 11 | 11
TVA CBM Out W Sales | LGEE | MISO_AMEREN | 750 | 750 | 10000 | 11 |  |  | 12 | 12
TVA CBM Out W Sales | LGEE | MISO_AMEREN | 750 | 750 | 10000 | 12 |  |  | 1 | 1
TVA CBM Out W Sales | LGEE | MISO_AMEREN | 750 | 750 | 10000 | 12 |  |  | 2 | 2
TVA CBM Out W Sales | LGEE | MISO_AMEREN | 750 | 750 | 10000 | 12 |  |  | 3 | 3
TVA CBM Out W Sales | LGEE | MISO_AMEREN | 750 | 750 | 10000 | 12 |  |  | 4 | 4
TVA CBM Out W Sales | LGEE | MISO_AMEREN | 750 | 750 | 10000 | 12 |  |  | 5 | 5
TVA CBM Out W Sales | LGEE | MISO_AMEREN | 750 | 750 | 10000 | 12 |  |  | 6 | 6
TVA CBM Out W Sales | LGEE | MISO_AMEREN | 750 | 750 | 10000 | 12 |  |  | 7 | 7
TVA CBM Out W Sales | LGEE | MISO_AMEREN | 750 | 750 | 10000 | 12 |  |  | 8 | 8
TVA CBM Out W Sales | LGEE | MISO_AMEREN | 750 | 750 | 10000 | 12 |  |  | 9 | 9
TVA CBM Out W Sales | LGEE | MISO_AMEREN | 750 | 750 | 10000 | 12 |  |  | 10 | 10
TVA CBM Out W Sales | LGEE | MISO_AMEREN | 750 | 750 | 10000 | 12 |  |  | 11 | 11
TVA CBM Out W Sales | LGEE | MISO_AMEREN | 750 | 750 | 10000 | 12 |  |  | 12 | 12
TVA CBM Out W Sales | LGEE | MISO_AMEREN | 750 | 750 | 10000 | 13 |  |  | 1 | 1
TVA CBM Out W Sales | LGEE | MISO_AMEREN | 750 | 750 | 10000 | 13 |  |  | 2 | 2
TVA CBM Out W Sales | LGEE | MISO_AMEREN | 750 | 750 | 10000 | 13 |  |  | 3 | 3
TVA CBM Out W Sales | LGEE | MISO_AMEREN | 750 | 750 | 10000 | 13 |  |  | 4 | 4
TVA CBM Out W Sales | LGEE | MISO_AMEREN | 750 | 750 | 10000 | 13 |  |  | 5 | 5
TVA CBM Out W Sales | LGEE | MISO_AMEREN | 750 | 750 | 10000 | 13 |  |  | 6 | 6
TVA CBM Out W Sales | LGEE | MISO_AMEREN | 750 | 750 | 10000 | 13 |  |  | 7 | 7
TVA CBM Out W Sales | LGEE | MISO_AMEREN | 750 | 750 | 10000 | 13 |  |  | 8 | 8
TVA CBM Out W Sales | LGEE | MISO_AMEREN | 750 | 750 | 10000 | 13 |  |  | 9 | 9
TVA CBM Out W Sales | LGEE | MISO_AMEREN | 750 | 750 | 10000 | 13 |  |  | 10 | 10
TVA CBM Out W Sales | LGEE | MISO_AMEREN | 750 | 750 | 10000 | 13 |  |  | 11 | 11
TVA CBM Out W Sales | LGEE | MISO_AMEREN | 750 | 750 | 10000 | 13 |  |  | 12 | 12
TVA CBM Out W Sales | LGEE | MISO_AMEREN | 750 | 750 | 10000 | 14 |  |  | 1 | 1
TVA CBM Out W Sales | LGEE | MISO_AMEREN | 750 | 750 | 10000 | 14 |  |  | 2 | 2
TVA CBM Out W Sales | LGEE | MISO_AMEREN | 750 | 750 | 10000 | 14 |  |  | 3 | 3
TVA CBM Out W Sales | LGEE | MISO_AMEREN | 750 | 750 | 10000 | 14 |  |  | 4 | 4
TVA CBM Out W Sales | LGEE | MISO_AMEREN | 750 | 750 | 10000 | 14 |  |  | 5 | 5
TVA CBM Out W Sales | LGEE | MISO_AMEREN | 750 | 750 | 10000 | 14 |  |  | 6 | 6
TVA CBM Out W Sales | LGEE | MISO_AMEREN | 750 | 750 | 10000 | 14 |  |  | 7 | 7
TVA CBM Out W Sales | LGEE | MISO_AMEREN | 750 | 750 | 10000 | 14 |  |  | 8 | 8
TVA CBM Out W Sales | LGEE | MISO_AMEREN | 750 | 750 | 10000 | 14 |  |  | 9 | 9
TVA CBM Out W Sales | LGEE | MISO_AMEREN | 750 | 750 | 10000 | 14 |  |  | 10 | 10
TVA CBM Out W Sales | LGEE | MISO_AMEREN | 750 | 750 | 10000 | 14 |  |  | 11 | 11
TVA CBM Out W Sales | LGEE | MISO_AMEREN | 750 | 750 | 10000 | 14 |  |  | 12 | 12
TVA CBM Out W Sales | LGEE | MISO_AMEREN | 750 | 750 | 10000 | 15 |  |  | 1 | 1
TVA CBM Out W Sales | LGEE | MISO_AMEREN | 750 | 750 | 10000 | 15 |  |  | 2 | 2
TVA CBM Out W Sales | LGEE | MISO_AMEREN | 750 | 750 | 10000 | 15 |  |  | 3 | 3
TVA CBM Out W Sales | LGEE | MISO_AMEREN | 750 | 750 | 10000 | 15 |  |  | 4 | 4
TVA CBM Out W Sales | LGEE | MISO_AMEREN | 750 | 750 | 10000 | 15 |  |  | 5 | 5
TVA CBM Out W Sales | LGEE | MISO_AMEREN | 750 | 750 | 10000 | 15 |  |  | 6 | 6
TVA CBM Out W Sales | LGEE | MISO_AMEREN | 750 | 750 | 10000 | 15 |  |  | 7 | 7
TVA CBM Out W Sales | LGEE | MISO_AMEREN | 750 | 750 | 10000 | 15 |  |  | 8 | 8
TVA CBM Out W Sales | LGEE | MISO_AMEREN | 750 | 750 | 10000 | 15 |  |  | 9 | 9
TVA CBM Out W Sales | LGEE | MISO_AMEREN | 750 | 750 | 10000 | 15 |  |  | 10 | 10
TVA CBM Out W Sales | LGEE | MISO_AMEREN | 750 | 750 | 10000 | 15 |  |  | 11 | 11
TVA CBM Out W Sales | LGEE | MISO_AMEREN | 750 | 750 | 10000 | 15 |  |  | 12 | 12
TVA CBM Out W Sales | LGEE | MISO_AMEREN | 750 | 750 | 10000 | 16 |  |  | 1 | 1
TVA CBM Out W Sales | LGEE | MISO_AMEREN | 750 | 750 | 10000 | 16 |  |  | 2 | 2
TVA CBM Out W Sales | LGEE | MISO_AMEREN | 750 | 750 | 10000 | 16 |  |  | 3 | 3
TVA CBM Out W Sales | LGEE | MISO_AMEREN | 750 | 750 | 10000 | 16 |  |  | 4 | 4
TVA CBM Out W Sales | LGEE | MISO_AMEREN | 750 | 750 | 10000 | 16 |  |  | 5 | 5
TVA CBM Out W Sales | LGEE | MISO_AMEREN | 750 | 750 | 10000 | 16 |  |  | 6 | 6
TVA CBM Out W Sales | LGEE | MISO_AMEREN | 750 | 750 | 10000 | 16 |  |  | 7 | 7
TVA CBM Out W Sales | LGEE | MISO_AMEREN | 750 | 750 | 10000 | 16 |  |  | 8 | 8
TVA CBM Out W Sales | LGEE | MISO_AMEREN | 750 | 750 | 10000 | 16 |  |  | 9 | 9
TVA CBM Out W Sales | LGEE | MISO_AMEREN | 750 | 750 | 10000 | 16 |  |  | 10 | 10
TVA CBM Out W Sales | LGEE | MISO_AMEREN | 750 | 750 | 10000 | 16 |  |  | 11 | 11
TVA CBM Out W Sales | LGEE | MISO_AMEREN | 750 | 750 | 10000 | 16 |  |  | 12 | 12
TVA CBM Out W Sales | LGEE | MISO_AMEREN | 750 | 750 | 10000 | 17 |  |  | 4 | 4
TVA CBM Out W Sales | LGEE | MISO_AMEREN | 750 | 750 | 10000 | 17 |  |  | 5 | 5
TVA CBM Out W Sales | LGEE | MISO_AMEREN | 750 | 750 | 10000 | 17 |  |  | 6 | 6
TVA CBM Out W Sales | LGEE | MISO_AMEREN | 750 | 750 | 10000 | 17 |  |  | 7 | 7
TVA CBM Out W Sales | LGEE | MISO_AMEREN | 750 | 750 | 10000 | 17 |  |  | 8 | 8
TVA CBM Out W Sales | LGEE | MISO_AMEREN | 750 | 750 | 10000 | 17 |  |  | 9 | 9
TVA CBM Out W Sales | LGEE | MISO_AMEREN | 750 | 750 | 10000 | 17 |  |  | 10 | 10
TVA CBM Out W Sales | LGEE | MISO_AMEREN | 750 | 750 | 10000 | 18 |  |  | 4 | 4
TVA CBM Out W Sales | LGEE | MISO_AMEREN | 750 | 750 | 10000 | 18 |  |  | 5 | 5
TVA CBM Out W Sales | LGEE | MISO_AMEREN | 750 | 750 | 10000 | 18 |  |  | 6 | 6
TVA CBM Out W Sales | LGEE | MISO_AMEREN | 750 | 750 | 10000 | 18 |  |  | 7 | 7
TVA CBM Out W Sales | LGEE | MISO_AMEREN | 750 | 750 | 10000 | 18 |  |  | 8 | 8
TVA CBM Out W Sales | LGEE | MISO_AMEREN | 750 | 750 | 10000 | 18 |  |  | 9 | 9
TVA CBM Out W Sales | LGEE | MISO_AMEREN | 750 | 750 | 10000 | 18 |  |  | 10 | 10
TVA CBM Out W Sales | LGEE | MISO_AMEREN | 750 | 750 | 10000 | 19 |  |  | 4 | 4
TVA CBM Out W Sales | LGEE | MISO_AMEREN | 750 | 750 | 10000 | 19 |  |  | 5 | 5
TVA CBM Out W Sales | LGEE | MISO_AMEREN | 750 | 750 | 10000 | 19 |  |  | 6 | 6
TVA CBM Out W Sales | LGEE | MISO_AMEREN | 750 | 750 | 10000 | 19 |  |  | 7 | 7
TVA CBM Out W Sales | LGEE | MISO_AMEREN | 750 | 750 | 10000 | 19 |  |  | 8 | 8
TVA CBM Out W Sales | LGEE | MISO_AMEREN | 750 | 750 | 10000 | 19 |  |  | 9 | 9
TVA CBM Out W Sales | LGEE | MISO_AMEREN | 750 | 750 | 10000 | 19 |  |  | 10 | 10
TVA CBM Out W Sales | LGEE | PJM_AEP | 4750 | 4750 | 10000 | 1 |  |  | 1 | 1
TVA CBM Out W Sales | LGEE | PJM_AEP | 4750 | 4750 | 10000 | 1 |  |  | 2 | 2
TVA CBM Out W Sales | LGEE | PJM_AEP | 4750 | 4750 | 10000 | 1 |  |  | 3 | 3
TVA CBM Out W Sales | LGEE | PJM_AEP | 4750 | 4750 | 10000 | 1 |  |  | 4 | 4
TVA CBM Out W Sales | LGEE | PJM_AEP | 4750 | 4750 | 10000 | 1 |  |  | 5 | 5
TVA CBM Out W Sales | LGEE | PJM_AEP | 4750 | 4750 | 10000 | 1 |  |  | 6 | 6
TVA CBM Out W Sales | LGEE | PJM_AEP | 4750 | 4750 | 10000 | 1 |  |  | 7 | 7
TVA CBM Out W Sales | LGEE | PJM_AEP | 4750 | 4750 | 10000 | 1 |  |  | 8 | 8
TVA CBM Out W Sales | LGEE | PJM_AEP | 4750 | 4750 | 10000 | 1 |  |  | 9 | 9
TVA CBM Out W Sales | LGEE | PJM_AEP | 4750 | 4750 | 10000 | 1 |  |  | 10 | 10
TVA CBM Out W Sales | LGEE | PJM_AEP | 4750 | 4750 | 10000 | 1 |  |  | 11 | 11
TVA CBM Out W Sales | LGEE | PJM_AEP | 4750 | 4750 | 10000 | 1 |  |  | 12 | 12
TVA CBM Out W Sales | LGEE | PJM_AEP | 4750 | 4750 | 10000 | 2 |  |  | 1 | 1
TVA CBM Out W Sales | LGEE | PJM_AEP | 4750 | 4750 | 10000 | 2 |  |  | 2 | 2
TVA CBM Out W Sales | LGEE | PJM_AEP | 4750 | 4750 | 10000 | 2 |  |  | 3 | 3
TVA CBM Out W Sales | LGEE | PJM_AEP | 4750 | 4750 | 10000 | 2 |  |  | 4 | 4
TVA CBM Out W Sales | LGEE | PJM_AEP | 4750 | 4750 | 10000 | 2 |  |  | 5 | 5
TVA CBM Out W Sales | LGEE | PJM_AEP | 4750 | 4750 | 10000 | 2 |  |  | 6 | 6
TVA CBM Out W Sales | LGEE | PJM_AEP | 4750 | 4750 | 10000 | 2 |  |  | 7 | 7
TVA CBM Out W Sales | LGEE | PJM_AEP | 4750 | 4750 | 10000 | 2 |  |  | 8 | 8
TVA CBM Out W Sales | LGEE | PJM_AEP | 4750 | 4750 | 10000 | 2 |  |  | 9 | 9
TVA CBM Out W Sales | LGEE | PJM_AEP | 4750 | 4750 | 10000 | 2 |  |  | 10 | 10
TVA CBM Out W Sales | LGEE | PJM_AEP | 4750 | 4750 | 10000 | 2 |  |  | 11 | 11
TVA CBM Out W Sales | LGEE | PJM_AEP | 4750 | 4750 | 10000 | 2 |  |  | 12 | 12
TVA CBM Out W Sales | LGEE | PJM_AEP | 4750 | 4750 | 10000 | 3 |  |  | 1 | 1
TVA CBM Out W Sales | LGEE | PJM_AEP | 4750 | 4750 | 10000 | 3 |  |  | 2 | 2
TVA CBM Out W Sales | LGEE | PJM_AEP | 4750 | 4750 | 10000 | 3 |  |  | 3 | 3
TVA CBM Out W Sales | LGEE | PJM_AEP | 4750 | 4750 | 10000 | 3 |  |  | 4 | 4
TVA CBM Out W Sales | LGEE | PJM_AEP | 4750 | 4750 | 10000 | 3 |  |  | 5 | 5
TVA CBM Out W Sales | LGEE | PJM_AEP | 4750 | 4750 | 10000 | 3 |  |  | 6 | 6
TVA CBM Out W Sales | LGEE | PJM_AEP | 4750 | 4750 | 10000 | 3 |  |  | 7 | 7
TVA CBM Out W Sales | LGEE | PJM_AEP | 4750 | 4750 | 10000 | 3 |  |  | 8 | 8
TVA CBM Out W Sales | LGEE | PJM_AEP | 4750 | 4750 | 10000 | 3 |  |  | 9 | 9
TVA CBM Out W Sales | LGEE | PJM_AEP | 4750 | 4750 | 10000 | 3 |  |  | 10 | 10
TVA CBM Out W Sales | LGEE | PJM_AEP | 4750 | 4750 | 10000 | 3 |  |  | 11 | 11
TVA CBM Out W Sales | LGEE | PJM_AEP | 4750 | 4750 | 10000 | 3 |  |  | 12 | 12
TVA CBM Out W Sales | LGEE | PJM_AEP | 4750 | 4750 | 10000 | 4 |  |  | 1 | 1
TVA CBM Out W Sales | LGEE | PJM_AEP | 4750 | 4750 | 10000 | 4 |  |  | 2 | 2
TVA CBM Out W Sales | LGEE | PJM_AEP | 4750 | 4750 | 10000 | 4 |  |  | 3 | 3
TVA CBM Out W Sales | LGEE | PJM_AEP | 4750 | 4750 | 10000 | 4 |  |  | 4 | 4
TVA CBM Out W Sales | LGEE | PJM_AEP | 4750 | 4750 | 10000 | 4 |  |  | 5 | 5
TVA CBM Out W Sales | LGEE | PJM_AEP | 4750 | 4750 | 10000 | 4 |  |  | 6 | 6
TVA CBM Out W Sales | LGEE | PJM_AEP | 4750 | 4750 | 10000 | 4 |  |  | 7 | 7
TVA CBM Out W Sales | LGEE | PJM_AEP | 4750 | 4750 | 10000 | 4 |  |  | 8 | 8
TVA CBM Out W Sales | LGEE | PJM_AEP | 4750 | 4750 | 10000 | 4 |  |  | 9 | 9
TVA CBM Out W Sales | LGEE | PJM_AEP | 4750 | 4750 | 10000 | 4 |  |  | 10 | 10
TVA CBM Out W Sales | LGEE | PJM_AEP | 4750 | 4750 | 10000 | 4 |  |  | 11 | 11
TVA CBM Out W Sales | LGEE | PJM_AEP | 4750 | 4750 | 10000 | 4 |  |  | 12 | 12
TVA CBM Out W Sales | LGEE | PJM_AEP | 4750 | 4750 | 10000 | 5 |  |  | 1 | 1
TVA CBM Out W Sales | LGEE | PJM_AEP | 4750 | 4750 | 10000 | 5 |  |  | 2 | 2
TVA CBM Out W Sales | LGEE | PJM_AEP | 4750 | 4750 | 10000 | 5 |  |  | 3 | 3
TVA CBM Out W Sales | LGEE | PJM_AEP | 4750 | 4750 | 10000 | 5 |  |  | 4 | 4
TVA CBM Out W Sales | LGEE | PJM_AEP | 4750 | 4750 | 10000 | 5 |  |  | 5 | 5
TVA CBM Out W Sales | LGEE | PJM_AEP | 4750 | 4750 | 10000 | 5 |  |  | 6 | 6
TVA CBM Out W Sales | LGEE | PJM_AEP | 4750 | 4750 | 10000 | 5 |  |  | 7 | 7
TVA CBM Out W Sales | LGEE | PJM_AEP | 4750 | 4750 | 10000 | 5 |  |  | 8 | 8
TVA CBM Out W Sales | LGEE | PJM_AEP | 4750 | 4750 | 10000 | 5 |  |  | 9 | 9
TVA CBM Out W Sales | LGEE | PJM_AEP | 4750 | 4750 | 10000 | 5 |  |  | 10 | 10
TVA CBM Out W Sales | LGEE | PJM_AEP | 4750 | 4750 | 10000 | 5 |  |  | 11 | 11
TVA CBM Out W Sales | LGEE | PJM_AEP | 4750 | 4750 | 10000 | 5 |  |  | 12 | 12
TVA CBM Out W Sales | LGEE | PJM_AEP | 4750 | 4750 | 10000 | 6 |  |  | 1 | 1
TVA CBM Out W Sales | LGEE | PJM_AEP | 4750 | 4750 | 10000 | 6 |  |  | 2 | 2
TVA CBM Out W Sales | LGEE | PJM_AEP | 4750 | 4750 | 10000 | 6 |  |  | 3 | 3
TVA CBM Out W Sales | LGEE | PJM_AEP | 4750 | 4750 | 10000 | 6 |  |  | 4 | 4
TVA CBM Out W Sales | LGEE | PJM_AEP | 4750 | 4750 | 10000 | 6 |  |  | 5 | 5
TVA CBM Out W Sales | LGEE | PJM_AEP | 4750 | 4750 | 10000 | 6 |  |  | 6 | 6
TVA CBM Out W Sales | LGEE | PJM_AEP | 4750 | 4750 | 10000 | 6 |  |  | 7 | 7
TVA CBM Out W Sales | LGEE | PJM_AEP | 4750 | 4750 | 10000 | 6 |  |  | 8 | 8
TVA CBM Out W Sales | LGEE | PJM_AEP | 4750 | 4750 | 10000 | 6 |  |  | 9 | 9
TVA CBM Out W Sales | LGEE | PJM_AEP | 4750 | 4750 | 10000 | 6 |  |  | 10 | 10
TVA CBM Out W Sales | LGEE | PJM_AEP | 4750 | 4750 | 10000 | 6 |  |  | 11 | 11
TVA CBM Out W Sales | LGEE | PJM_AEP | 4750 | 4750 | 10000 | 6 |  |  | 12 | 12
TVA CBM Out W Sales | LGEE | PJM_AEP | 4750 | 4750 | 10000 | 7 |  |  | 1 | 1
TVA CBM Out W Sales | LGEE | PJM_AEP | 4750 | 4750 | 10000 | 7 |  |  | 2 | 2
TVA CBM Out W Sales | LGEE | PJM_AEP | 4750 | 4750 | 10000 | 7 |  |  | 3 | 3
TVA CBM Out W Sales | LGEE | PJM_AEP | 4750 | 4750 | 10000 | 7 |  |  | 4 | 4
TVA CBM Out W Sales | LGEE | PJM_AEP | 4750 | 4750 | 10000 | 7 |  |  | 5 | 5
TVA CBM Out W Sales | LGEE | PJM_AEP | 4750 | 4750 | 10000 | 7 |  |  | 6 | 6
TVA CBM Out W Sales | LGEE | PJM_AEP | 4750 | 4750 | 10000 | 7 |  |  | 7 | 7
TVA CBM Out W Sales | LGEE | PJM_AEP | 4750 | 4750 | 10000 | 7 |  |  | 8 | 8
TVA CBM Out W Sales | LGEE | PJM_AEP | 4750 | 4750 | 10000 | 7 |  |  | 9 | 9
TVA CBM Out W Sales | LGEE | PJM_AEP | 4750 | 4750 | 10000 | 7 |  |  | 10 | 10
TVA CBM Out W Sales | LGEE | PJM_AEP | 4750 | 4750 | 10000 | 7 |  |  | 11 | 11
TVA CBM Out W Sales | LGEE | PJM_AEP | 4750 | 4750 | 10000 | 7 |  |  | 12 | 12
TVA CBM Out W Sales | LGEE | PJM_AEP | 4750 | 4750 | 10000 | 8 |  |  | 1 | 1
TVA CBM Out W Sales | LGEE | PJM_AEP | 4750 | 4750 | 10000 | 8 |  |  | 2 | 2
TVA CBM Out W Sales | LGEE | PJM_AEP | 4750 | 4750 | 10000 | 8 |  |  | 3 | 3
TVA CBM Out W Sales | LGEE | PJM_AEP | 4750 | 4750 | 10000 | 8 |  |  | 4 | 4
TVA CBM Out W Sales | LGEE | PJM_AEP | 4750 | 4750 | 10000 | 8 |  |  | 5 | 5
TVA CBM Out W Sales | LGEE | PJM_AEP | 4750 | 4750 | 10000 | 8 |  |  | 6 | 6
TVA CBM Out W Sales | LGEE | PJM_AEP | 4750 | 4750 | 10000 | 8 |  |  | 7 | 7
TVA CBM Out W Sales | LGEE | PJM_AEP | 4750 | 4750 | 10000 | 8 |  |  | 8 | 8
TVA CBM Out W Sales | LGEE | PJM_AEP | 4750 | 4750 | 10000 | 8 |  |  | 9 | 9
TVA CBM Out W Sales | LGEE | PJM_AEP | 4750 | 4750 | 10000 | 8 |  |  | 10 | 10
TVA CBM Out W Sales | LGEE | PJM_AEP | 4750 | 4750 | 10000 | 8 |  |  | 11 | 11
TVA CBM Out W Sales | LGEE | PJM_AEP | 4750 | 4750 | 10000 | 8 |  |  | 12 | 12
TVA CBM Out W Sales | LGEE | PJM_AEP | 4750 | 4750 | 10000 | 9 |  |  | 1 | 1
TVA CBM Out W Sales | LGEE | PJM_AEP | 4750 | 4750 | 10000 | 9 |  |  | 2 | 2
TVA CBM Out W Sales | LGEE | PJM_AEP | 4750 | 4750 | 10000 | 9 |  |  | 3 | 3
TVA CBM Out W Sales | LGEE | PJM_AEP | 4750 | 4750 | 10000 | 9 |  |  | 4 | 4
TVA CBM Out W Sales | LGEE | PJM_AEP | 4750 | 4750 | 10000 | 9 |  |  | 5 | 5
TVA CBM Out W Sales | LGEE | PJM_AEP | 4750 | 4750 | 10000 | 9 |  |  | 6 | 6
TVA CBM Out W Sales | LGEE | PJM_AEP | 4750 | 4750 | 10000 | 9 |  |  | 7 | 7
TVA CBM Out W Sales | LGEE | PJM_AEP | 4750 | 4750 | 10000 | 9 |  |  | 8 | 8
TVA CBM Out W Sales | LGEE | PJM_AEP | 4750 | 4750 | 10000 | 9 |  |  | 9 | 9
TVA CBM Out W Sales | LGEE | PJM_AEP | 4750 | 4750 | 10000 | 9 |  |  | 10 | 10
TVA CBM Out W Sales | LGEE | PJM_AEP | 4750 | 4750 | 10000 | 9 |  |  | 11 | 11
TVA CBM Out W Sales | LGEE | PJM_AEP | 4750 | 4750 | 10000 | 9 |  |  | 12 | 12
TVA CBM Out W Sales | LGEE | PJM_AEP | 4750 | 4750 | 10000 | 10 |  |  | 1 | 1
TVA CBM Out W Sales | LGEE | PJM_AEP | 4750 | 4750 | 10000 | 10 |  |  | 2 | 2
TVA CBM Out W Sales | LGEE | PJM_AEP | 4750 | 4750 | 10000 | 10 |  |  | 3 | 3
TVA CBM Out W Sales | LGEE | PJM_AEP | 4750 | 4750 | 10000 | 10 |  |  | 4 | 4
TVA CBM Out W Sales | LGEE | PJM_AEP | 4750 | 4750 | 10000 | 10 |  |  | 5 | 5
TVA CBM Out W Sales | LGEE | PJM_AEP | 4750 | 4750 | 10000 | 10 |  |  | 6 | 6
TVA CBM Out W Sales | LGEE | PJM_AEP | 4750 | 4750 | 10000 | 10 |  |  | 7 | 7
TVA CBM Out W Sales | LGEE | PJM_AEP | 4750 | 4750 | 10000 | 10 |  |  | 8 | 8
TVA CBM Out W Sales | LGEE | PJM_AEP | 4750 | 4750 | 10000 | 10 |  |  | 9 | 9
TVA CBM Out W Sales | LGEE | PJM_AEP | 4750 | 4750 | 10000 | 10 |  |  | 10 | 10
TVA CBM Out W Sales | LGEE | PJM_AEP | 4750 | 4750 | 10000 | 10 |  |  | 11 | 11
TVA CBM Out W Sales | LGEE | PJM_AEP | 4750 | 4750 | 10000 | 10 |  |  | 12 | 12
TVA CBM Out W Sales | LGEE | PJM_AEP | 4750 | 4750 | 10000 | 11 |  |  | 1 | 1
TVA CBM Out W Sales | LGEE | PJM_AEP | 4750 | 4750 | 10000 | 11 |  |  | 2 | 2
TVA CBM Out W Sales | LGEE | PJM_AEP | 4750 | 4750 | 10000 | 11 |  |  | 3 | 3
TVA CBM Out W Sales | LGEE | PJM_AEP | 4750 | 4750 | 10000 | 11 |  |  | 4 | 4
TVA CBM Out W Sales | LGEE | PJM_AEP | 4750 | 4750 | 10000 | 11 |  |  | 5 | 5
TVA CBM Out W Sales | LGEE | PJM_AEP | 4750 | 4750 | 10000 | 11 |  |  | 6 | 6
TVA CBM Out W Sales | LGEE | PJM_AEP | 4750 | 4750 | 10000 | 11 |  |  | 7 | 7
TVA CBM Out W Sales | LGEE | PJM_AEP | 4750 | 4750 | 10000 | 11 |  |  | 8 | 8
TVA CBM Out W Sales | LGEE | PJM_AEP | 4750 | 4750 | 10000 | 11 |  |  | 9 | 9
TVA CBM Out W Sales | LGEE | PJM_AEP | 4750 | 4750 | 10000 | 11 |  |  | 10 | 10
TVA CBM Out W Sales | LGEE | PJM_AEP | 4750 | 4750 | 10000 | 11 |  |  | 11 | 11
TVA CBM Out W Sales | LGEE | PJM_AEP | 4750 | 4750 | 10000 | 11 |  |  | 12 | 12
TVA CBM Out W Sales | LGEE | PJM_AEP | 4750 | 4750 | 10000 | 12 |  |  | 1 | 1
TVA CBM Out W Sales | LGEE | PJM_AEP | 4750 | 4750 | 10000 | 12 |  |  | 2 | 2
TVA CBM Out W Sales | LGEE | PJM_AEP | 4750 | 4750 | 10000 | 12 |  |  | 3 | 3
TVA CBM Out W Sales | LGEE | PJM_AEP | 4750 | 4750 | 10000 | 12 |  |  | 4 | 4
TVA CBM Out W Sales | LGEE | PJM_AEP | 4750 | 4750 | 10000 | 12 |  |  | 5 | 5
TVA CBM Out W Sales | LGEE | PJM_AEP | 4750 | 4750 | 10000 | 12 |  |  | 6 | 6
TVA CBM Out W Sales | LGEE | PJM_AEP | 4750 | 4750 | 10000 | 12 |  |  | 7 | 7
TVA CBM Out W Sales | LGEE | PJM_AEP | 4750 | 4750 | 10000 | 12 |  |  | 8 | 8
TVA CBM Out W Sales | LGEE | PJM_AEP | 4750 | 4750 | 10000 | 12 |  |  | 9 | 9
TVA CBM Out W Sales | LGEE | PJM_AEP | 4750 | 4750 | 10000 | 12 |  |  | 10 | 10
TVA CBM Out W Sales | LGEE | PJM_AEP | 4750 | 4750 | 10000 | 12 |  |  | 11 | 11
TVA CBM Out W Sales | LGEE | PJM_AEP | 4750 | 4750 | 10000 | 12 |  |  | 12 | 12
TVA CBM Out W Sales | LGEE | PJM_AEP | 4750 | 4750 | 10000 | 13 |  |  | 1 | 1
TVA CBM Out W Sales | LGEE | PJM_AEP | 4750 | 4750 | 10000 | 13 |  |  | 2 | 2
TVA CBM Out W Sales | LGEE | PJM_AEP | 4750 | 4750 | 10000 | 13 |  |  | 3 | 3
TVA CBM Out W Sales | LGEE | PJM_AEP | 4750 | 4750 | 10000 | 13 |  |  | 4 | 4
TVA CBM Out W Sales | LGEE | PJM_AEP | 4750 | 4750 | 10000 | 13 |  |  | 5 | 5
TVA CBM Out W Sales | LGEE | PJM_AEP | 4750 | 4750 | 10000 | 13 |  |  | 6 | 6
TVA CBM Out W Sales | LGEE | PJM_AEP | 4750 | 4750 | 10000 | 13 |  |  | 7 | 7
TVA CBM Out W Sales | LGEE | PJM_AEP | 4750 | 4750 | 10000 | 13 |  |  | 8 | 8
TVA CBM Out W Sales | LGEE | PJM_AEP | 4750 | 4750 | 10000 | 13 |  |  | 9 | 9
TVA CBM Out W Sales | LGEE | PJM_AEP | 4750 | 4750 | 10000 | 13 |  |  | 10 | 10
TVA CBM Out W Sales | LGEE | PJM_AEP | 4750 | 4750 | 10000 | 13 |  |  | 11 | 11
TVA CBM Out W Sales | LGEE | PJM_AEP | 4750 | 4750 | 10000 | 13 |  |  | 12 | 12
TVA CBM Out W Sales | LGEE | PJM_AEP | 4750 | 4750 | 10000 | 14 |  |  | 1 | 1
TVA CBM Out W Sales | LGEE | PJM_AEP | 4750 | 4750 | 10000 | 14 |  |  | 2 | 2
TVA CBM Out W Sales | LGEE | PJM_AEP | 4750 | 4750 | 10000 | 14 |  |  | 3 | 3
TVA CBM Out W Sales | LGEE | PJM_AEP | 4750 | 4750 | 10000 | 14 |  |  | 4 | 4
TVA CBM Out W Sales | LGEE | PJM_AEP | 4750 | 4750 | 10000 | 14 |  |  | 5 | 5
TVA CBM Out W Sales | LGEE | PJM_AEP | 4750 | 4750 | 10000 | 14 |  |  | 6 | 6
TVA CBM Out W Sales | LGEE | PJM_AEP | 4750 | 4750 | 10000 | 14 |  |  | 7 | 7
TVA CBM Out W Sales | LGEE | PJM_AEP | 4750 | 4750 | 10000 | 14 |  |  | 8 | 8
TVA CBM Out W Sales | LGEE | PJM_AEP | 4750 | 4750 | 10000 | 14 |  |  | 9 | 9
TVA CBM Out W Sales | LGEE | PJM_AEP | 4750 | 4750 | 10000 | 14 |  |  | 10 | 10
TVA CBM Out W Sales | LGEE | PJM_AEP | 4750 | 4750 | 10000 | 14 |  |  | 11 | 11
TVA CBM Out W Sales | LGEE | PJM_AEP | 4750 | 4750 | 10000 | 14 |  |  | 12 | 12
TVA CBM Out W Sales | LGEE | PJM_AEP | 4750 | 4750 | 10000 | 15 |  |  | 1 | 1
TVA CBM Out W Sales | LGEE | PJM_AEP | 4750 | 4750 | 10000 | 15 |  |  | 2 | 2
TVA CBM Out W Sales | LGEE | PJM_AEP | 4750 | 4750 | 10000 | 15 |  |  | 3 | 3
TVA CBM Out W Sales | LGEE | PJM_AEP | 4750 | 4750 | 10000 | 15 |  |  | 4 | 4
TVA CBM Out W Sales | LGEE | PJM_AEP | 4750 | 4750 | 10000 | 15 |  |  | 5 | 5
TVA CBM Out W Sales | LGEE | PJM_AEP | 4750 | 4750 | 10000 | 15 |  |  | 6 | 6
TVA CBM Out W Sales | LGEE | PJM_AEP | 4750 | 4750 | 10000 | 15 |  |  | 7 | 7
TVA CBM Out W Sales | LGEE | PJM_AEP | 4750 | 4750 | 10000 | 15 |  |  | 8 | 8
TVA CBM Out W Sales | LGEE | PJM_AEP | 4750 | 4750 | 10000 | 15 |  |  | 9 | 9
TVA CBM Out W Sales | LGEE | PJM_AEP | 4750 | 4750 | 10000 | 15 |  |  | 10 | 10
TVA CBM Out W Sales | LGEE | PJM_AEP | 4750 | 4750 | 10000 | 15 |  |  | 11 | 11
TVA CBM Out W Sales | LGEE | PJM_AEP | 4750 | 4750 | 10000 | 15 |  |  | 12 | 12
TVA CBM Out W Sales | LGEE | PJM_AEP | 4750 | 4750 | 10000 | 16 |  |  | 1 | 1
TVA CBM Out W Sales | LGEE | PJM_AEP | 4750 | 4750 | 10000 | 16 |  |  | 2 | 2
TVA CBM Out W Sales | LGEE | PJM_AEP | 4750 | 4750 | 10000 | 16 |  |  | 3 | 3
TVA CBM Out W Sales | LGEE | PJM_AEP | 4750 | 4750 | 10000 | 16 |  |  | 4 | 4
TVA CBM Out W Sales | LGEE | PJM_AEP | 4750 | 4750 | 10000 | 16 |  |  | 5 | 5
TVA CBM Out W Sales | LGEE | PJM_AEP | 4750 | 4750 | 10000 | 16 |  |  | 6 | 6
TVA CBM Out W Sales | LGEE | PJM_AEP | 4750 | 4750 | 10000 | 16 |  |  | 7 | 7
TVA CBM Out W Sales | LGEE | PJM_AEP | 4750 | 4750 | 10000 | 16 |  |  | 8 | 8
TVA CBM Out W Sales | LGEE | PJM_AEP | 4750 | 4750 | 10000 | 16 |  |  | 9 | 9
TVA CBM Out W Sales | LGEE | PJM_AEP | 4750 | 4750 | 10000 | 16 |  |  | 10 | 10
TVA CBM Out W Sales | LGEE | PJM_AEP | 4750 | 4750 | 10000 | 16 |  |  | 11 | 11
TVA CBM Out W Sales | LGEE | PJM_AEP | 4750 | 4750 | 10000 | 16 |  |  | 12 | 12
TVA CBM Out W Sales | LGEE | PJM_AEP | 4750 | 4750 | 10000 | 17 |  |  | 4 | 4
TVA CBM Out W Sales | LGEE | PJM_AEP | 4750 | 4750 | 10000 | 17 |  |  | 5 | 5
TVA CBM Out W Sales | LGEE | PJM_AEP | 4750 | 4750 | 10000 | 17 |  |  | 6 | 6
TVA CBM Out W Sales | LGEE | PJM_AEP | 4750 | 4750 | 10000 | 17 |  |  | 7 | 7
TVA CBM Out W Sales | LGEE | PJM_AEP | 4750 | 4750 | 10000 | 17 |  |  | 8 | 8
TVA CBM Out W Sales | LGEE | PJM_AEP | 4750 | 4750 | 10000 | 17 |  |  | 9 | 9
TVA CBM Out W Sales | LGEE | PJM_AEP | 4750 | 4750 | 10000 | 17 |  |  | 10 | 10
TVA CBM Out W Sales | LGEE | PJM_AEP | 4750 | 4750 | 10000 | 18 |  |  | 4 | 4
TVA CBM Out W Sales | LGEE | PJM_AEP | 4750 | 4750 | 10000 | 18 |  |  | 5 | 5
TVA CBM Out W Sales | LGEE | PJM_AEP | 4750 | 4750 | 10000 | 18 |  |  | 6 | 6
TVA CBM Out W Sales | LGEE | PJM_AEP | 4750 | 4750 | 10000 | 18 |  |  | 7 | 7
TVA CBM Out W Sales | LGEE | PJM_AEP | 4750 | 4750 | 10000 | 18 |  |  | 8 | 8
TVA CBM Out W Sales | LGEE | PJM_AEP | 4750 | 4750 | 10000 | 18 |  |  | 9 | 9
TVA CBM Out W Sales | LGEE | PJM_AEP | 4750 | 4750 | 10000 | 18 |  |  | 10 | 10
TVA CBM Out W Sales | LGEE | PJM_AEP | 4750 | 4750 | 10000 | 19 |  |  | 4 | 4
TVA CBM Out W Sales | LGEE | PJM_AEP | 4750 | 4750 | 10000 | 19 |  |  | 5 | 5
TVA CBM Out W Sales | LGEE | PJM_AEP | 4750 | 4750 | 10000 | 19 |  |  | 6 | 6
TVA CBM Out W Sales | LGEE | PJM_AEP | 4750 | 4750 | 10000 | 19 |  |  | 7 | 7
TVA CBM Out W Sales | LGEE | PJM_AEP | 4750 | 4750 | 10000 | 19 |  |  | 8 | 8
TVA CBM Out W Sales | LGEE | PJM_AEP | 4750 | 4750 | 10000 | 19 |  |  | 9 | 9
TVA CBM Out W Sales | LGEE | PJM_AEP | 4750 | 4750 | 10000 | 19 |  |  | 10 | 10
TVA CBM Out W Sales | MISO_AMEREN | PJM_AEP | 5000 | 5000 | 10000 | 1 |  |  | 1 | 1
TVA CBM Out W Sales | MISO_AMEREN | PJM_AEP | 5000 | 5000 | 10000 | 1 |  |  | 2 | 2
TVA CBM Out W Sales | MISO_AMEREN | PJM_AEP | 5000 | 5000 | 10000 | 1 |  |  | 3 | 3
TVA CBM Out W Sales | MISO_AMEREN | PJM_AEP | 5000 | 5000 | 10000 | 1 |  |  | 4 | 4
TVA CBM Out W Sales | MISO_AMEREN | PJM_AEP | 5000 | 5000 | 10000 | 1 |  |  | 5 | 5
TVA CBM Out W Sales | MISO_AMEREN | PJM_AEP | 5000 | 5000 | 10000 | 1 |  |  | 6 | 6
TVA CBM Out W Sales | MISO_AMEREN | PJM_AEP | 5000 | 5000 | 10000 | 1 |  |  | 7 | 7
TVA CBM Out W Sales | MISO_AMEREN | PJM_AEP | 5000 | 5000 | 10000 | 1 |  |  | 8 | 8
TVA CBM Out W Sales | MISO_AMEREN | PJM_AEP | 5000 | 5000 | 10000 | 1 |  |  | 9 | 9
TVA CBM Out W Sales | MISO_AMEREN | PJM_AEP | 5000 | 5000 | 10000 | 1 |  |  | 10 | 10
TVA CBM Out W Sales | MISO_AMEREN | PJM_AEP | 5000 | 5000 | 10000 | 1 |  |  | 11 | 11
TVA CBM Out W Sales | MISO_AMEREN | PJM_AEP | 5000 | 5000 | 10000 | 1 |  |  | 12 | 12
TVA CBM Out W Sales | MISO_AMEREN | PJM_AEP | 5000 | 5000 | 10000 | 2 |  |  | 1 | 1
TVA CBM Out W Sales | MISO_AMEREN | PJM_AEP | 5000 | 5000 | 10000 | 2 |  |  | 2 | 2
TVA CBM Out W Sales | MISO_AMEREN | PJM_AEP | 5000 | 5000 | 10000 | 2 |  |  | 3 | 3
TVA CBM Out W Sales | MISO_AMEREN | PJM_AEP | 5000 | 5000 | 10000 | 2 |  |  | 4 | 4
TVA CBM Out W Sales | MISO_AMEREN | PJM_AEP | 5000 | 5000 | 10000 | 2 |  |  | 5 | 5
TVA CBM Out W Sales | MISO_AMEREN | PJM_AEP | 5000 | 5000 | 10000 | 2 |  |  | 6 | 6
TVA CBM Out W Sales | MISO_AMEREN | PJM_AEP | 5000 | 5000 | 10000 | 2 |  |  | 7 | 7
TVA CBM Out W Sales | MISO_AMEREN | PJM_AEP | 5000 | 5000 | 10000 | 2 |  |  | 8 | 8
TVA CBM Out W Sales | MISO_AMEREN | PJM_AEP | 5000 | 5000 | 10000 | 2 |  |  | 9 | 9
TVA CBM Out W Sales | MISO_AMEREN | PJM_AEP | 5000 | 5000 | 10000 | 2 |  |  | 10 | 10
TVA CBM Out W Sales | MISO_AMEREN | PJM_AEP | 5000 | 5000 | 10000 | 2 |  |  | 11 | 11
TVA CBM Out W Sales | MISO_AMEREN | PJM_AEP | 5000 | 5000 | 10000 | 2 |  |  | 12 | 12
TVA CBM Out W Sales | MISO_AMEREN | PJM_AEP | 5000 | 5000 | 10000 | 3 |  |  | 1 | 1
TVA CBM Out W Sales | MISO_AMEREN | PJM_AEP | 5000 | 5000 | 10000 | 3 |  |  | 2 | 2
TVA CBM Out W Sales | MISO_AMEREN | PJM_AEP | 5000 | 5000 | 10000 | 3 |  |  | 3 | 3
TVA CBM Out W Sales | MISO_AMEREN | PJM_AEP | 5000 | 5000 | 10000 | 3 |  |  | 4 | 4
TVA CBM Out W Sales | MISO_AMEREN | PJM_AEP | 5000 | 5000 | 10000 | 3 |  |  | 5 | 5
TVA CBM Out W Sales | MISO_AMEREN | PJM_AEP | 5000 | 5000 | 10000 | 3 |  |  | 6 | 6
TVA CBM Out W Sales | MISO_AMEREN | PJM_AEP | 5000 | 5000 | 10000 | 3 |  |  | 7 | 7
TVA CBM Out W Sales | MISO_AMEREN | PJM_AEP | 5000 | 5000 | 10000 | 3 |  |  | 8 | 8
TVA CBM Out W Sales | MISO_AMEREN | PJM_AEP | 5000 | 5000 | 10000 | 3 |  |  | 9 | 9
TVA CBM Out W Sales | MISO_AMEREN | PJM_AEP | 5000 | 5000 | 10000 | 3 |  |  | 10 | 10
TVA CBM Out W Sales | MISO_AMEREN | PJM_AEP | 5000 | 5000 | 10000 | 3 |  |  | 11 | 11
TVA CBM Out W Sales | MISO_AMEREN | PJM_AEP | 5000 | 5000 | 10000 | 3 |  |  | 12 | 12
TVA CBM Out W Sales | MISO_AMEREN | PJM_AEP | 5000 | 5000 | 10000 | 4 |  |  | 1 | 1
TVA CBM Out W Sales | MISO_AMEREN | PJM_AEP | 5000 | 5000 | 10000 | 4 |  |  | 2 | 2
TVA CBM Out W Sales | MISO_AMEREN | PJM_AEP | 5000 | 5000 | 10000 | 4 |  |  | 3 | 3
TVA CBM Out W Sales | MISO_AMEREN | PJM_AEP | 5000 | 5000 | 10000 | 4 |  |  | 4 | 4
TVA CBM Out W Sales | MISO_AMEREN | PJM_AEP | 5000 | 5000 | 10000 | 4 |  |  | 5 | 5
TVA CBM Out W Sales | MISO_AMEREN | PJM_AEP | 5000 | 5000 | 10000 | 4 |  |  | 6 | 6
TVA CBM Out W Sales | MISO_AMEREN | PJM_AEP | 5000 | 5000 | 10000 | 4 |  |  | 7 | 7
TVA CBM Out W Sales | MISO_AMEREN | PJM_AEP | 5000 | 5000 | 10000 | 4 |  |  | 8 | 8
TVA CBM Out W Sales | MISO_AMEREN | PJM_AEP | 5000 | 5000 | 10000 | 4 |  |  | 9 | 9
TVA CBM Out W Sales | MISO_AMEREN | PJM_AEP | 5000 | 5000 | 10000 | 4 |  |  | 10 | 10
TVA CBM Out W Sales | MISO_AMEREN | PJM_AEP | 5000 | 5000 | 10000 | 4 |  |  | 11 | 11
TVA CBM Out W Sales | MISO_AMEREN | PJM_AEP | 5000 | 5000 | 10000 | 4 |  |  | 12 | 12
TVA CBM Out W Sales | MISO_AMEREN | PJM_AEP | 5000 | 5000 | 10000 | 5 |  |  | 1 | 1
TVA CBM Out W Sales | MISO_AMEREN | PJM_AEP | 5000 | 5000 | 10000 | 5 |  |  | 2 | 2
TVA CBM Out W Sales | MISO_AMEREN | PJM_AEP | 5000 | 5000 | 10000 | 5 |  |  | 3 | 3
TVA CBM Out W Sales | MISO_AMEREN | PJM_AEP | 5000 | 5000 | 10000 | 5 |  |  | 4 | 4
TVA CBM Out W Sales | MISO_AMEREN | PJM_AEP | 5000 | 5000 | 10000 | 5 |  |  | 5 | 5
TVA CBM Out W Sales | MISO_AMEREN | PJM_AEP | 5000 | 5000 | 10000 | 5 |  |  | 6 | 6
TVA CBM Out W Sales | MISO_AMEREN | PJM_AEP | 5000 | 5000 | 10000 | 5 |  |  | 7 | 7
TVA CBM Out W Sales | MISO_AMEREN | PJM_AEP | 5000 | 5000 | 10000 | 5 |  |  | 8 | 8
TVA CBM Out W Sales | MISO_AMEREN | PJM_AEP | 5000 | 5000 | 10000 | 5 |  |  | 9 | 9
TVA CBM Out W Sales | MISO_AMEREN | PJM_AEP | 5000 | 5000 | 10000 | 5 |  |  | 10 | 10
TVA CBM Out W Sales | MISO_AMEREN | PJM_AEP | 5000 | 5000 | 10000 | 5 |  |  | 11 | 11
TVA CBM Out W Sales | MISO_AMEREN | PJM_AEP | 5000 | 5000 | 10000 | 5 |  |  | 12 | 12
TVA CBM Out W Sales | MISO_AMEREN | PJM_AEP | 5000 | 5000 | 10000 | 6 |  |  | 1 | 1
TVA CBM Out W Sales | MISO_AMEREN | PJM_AEP | 5000 | 5000 | 10000 | 6 |  |  | 2 | 2
TVA CBM Out W Sales | MISO_AMEREN | PJM_AEP | 5000 | 5000 | 10000 | 6 |  |  | 3 | 3
TVA CBM Out W Sales | MISO_AMEREN | PJM_AEP | 5000 | 5000 | 10000 | 6 |  |  | 4 | 4
TVA CBM Out W Sales | MISO_AMEREN | PJM_AEP | 5000 | 5000 | 10000 | 6 |  |  | 5 | 5
TVA CBM Out W Sales | MISO_AMEREN | PJM_AEP | 5000 | 5000 | 10000 | 6 |  |  | 6 | 6
TVA CBM Out W Sales | MISO_AMEREN | PJM_AEP | 5000 | 5000 | 10000 | 6 |  |  | 7 | 7
TVA CBM Out W Sales | MISO_AMEREN | PJM_AEP | 5000 | 5000 | 10000 | 6 |  |  | 8 | 8
TVA CBM Out W Sales | MISO_AMEREN | PJM_AEP | 5000 | 5000 | 10000 | 6 |  |  | 9 | 9
TVA CBM Out W Sales | MISO_AMEREN | PJM_AEP | 5000 | 5000 | 10000 | 6 |  |  | 10 | 10
TVA CBM Out W Sales | MISO_AMEREN | PJM_AEP | 5000 | 5000 | 10000 | 6 |  |  | 11 | 11
TVA CBM Out W Sales | MISO_AMEREN | PJM_AEP | 5000 | 5000 | 10000 | 6 |  |  | 12 | 12
TVA CBM Out W Sales | MISO_AMEREN | PJM_AEP | 5000 | 5000 | 10000 | 7 |  |  | 1 | 1
TVA CBM Out W Sales | MISO_AMEREN | PJM_AEP | 5000 | 5000 | 10000 | 7 |  |  | 2 | 2
TVA CBM Out W Sales | MISO_AMEREN | PJM_AEP | 5000 | 5000 | 10000 | 7 |  |  | 3 | 3
TVA CBM Out W Sales | MISO_AMEREN | PJM_AEP | 5000 | 5000 | 10000 | 7 |  |  | 4 | 4
TVA CBM Out W Sales | MISO_AMEREN | PJM_AEP | 5000 | 5000 | 10000 | 7 |  |  | 5 | 5
TVA CBM Out W Sales | MISO_AMEREN | PJM_AEP | 5000 | 5000 | 10000 | 7 |  |  | 6 | 6
TVA CBM Out W Sales | MISO_AMEREN | PJM_AEP | 5000 | 5000 | 10000 | 7 |  |  | 7 | 7
TVA CBM Out W Sales | MISO_AMEREN | PJM_AEP | 5000 | 5000 | 10000 | 7 |  |  | 8 | 8
TVA CBM Out W Sales | MISO_AMEREN | PJM_AEP | 5000 | 5000 | 10000 | 7 |  |  | 9 | 9
TVA CBM Out W Sales | MISO_AMEREN | PJM_AEP | 5000 | 5000 | 10000 | 7 |  |  | 10 | 10
TVA CBM Out W Sales | MISO_AMEREN | PJM_AEP | 5000 | 5000 | 10000 | 7 |  |  | 11 | 11
TVA CBM Out W Sales | MISO_AMEREN | PJM_AEP | 5000 | 5000 | 10000 | 7 |  |  | 12 | 12
TVA CBM Out W Sales | MISO_AMEREN | PJM_AEP | 5000 | 5000 | 10000 | 8 |  |  | 1 | 1
TVA CBM Out W Sales | MISO_AMEREN | PJM_AEP | 5000 | 5000 | 10000 | 8 |  |  | 2 | 2
TVA CBM Out W Sales | MISO_AMEREN | PJM_AEP | 5000 | 5000 | 10000 | 8 |  |  | 3 | 3
TVA CBM Out W Sales | MISO_AMEREN | PJM_AEP | 5000 | 5000 | 10000 | 8 |  |  | 4 | 4
TVA CBM Out W Sales | MISO_AMEREN | PJM_AEP | 5000 | 5000 | 10000 | 8 |  |  | 5 | 5
TVA CBM Out W Sales | MISO_AMEREN | PJM_AEP | 5000 | 5000 | 10000 | 8 |  |  | 6 | 6
TVA CBM Out W Sales | MISO_AMEREN | PJM_AEP | 5000 | 5000 | 10000 | 8 |  |  | 7 | 7
TVA CBM Out W Sales | MISO_AMEREN | PJM_AEP | 5000 | 5000 | 10000 | 8 |  |  | 8 | 8
TVA CBM Out W Sales | MISO_AMEREN | PJM_AEP | 5000 | 5000 | 10000 | 8 |  |  | 9 | 9
TVA CBM Out W Sales | MISO_AMEREN | PJM_AEP | 5000 | 5000 | 10000 | 8 |  |  | 10 | 10
TVA CBM Out W Sales | MISO_AMEREN | PJM_AEP | 5000 | 5000 | 10000 | 8 |  |  | 11 | 11
TVA CBM Out W Sales | MISO_AMEREN | PJM_AEP | 5000 | 5000 | 10000 | 8 |  |  | 12 | 12
TVA CBM Out W Sales | MISO_AMEREN | PJM_AEP | 5000 | 5000 | 10000 | 9 |  |  | 1 | 1
TVA CBM Out W Sales | MISO_AMEREN | PJM_AEP | 5000 | 5000 | 10000 | 9 |  |  | 2 | 2
TVA CBM Out W Sales | MISO_AMEREN | PJM_AEP | 5000 | 5000 | 10000 | 9 |  |  | 3 | 3
TVA CBM Out W Sales | MISO_AMEREN | PJM_AEP | 5000 | 5000 | 10000 | 9 |  |  | 4 | 4
TVA CBM Out W Sales | MISO_AMEREN | PJM_AEP | 5000 | 5000 | 10000 | 9 |  |  | 5 | 5
TVA CBM Out W Sales | MISO_AMEREN | PJM_AEP | 5000 | 5000 | 10000 | 9 |  |  | 6 | 6
TVA CBM Out W Sales | MISO_AMEREN | PJM_AEP | 5000 | 5000 | 10000 | 9 |  |  | 7 | 7
TVA CBM Out W Sales | MISO_AMEREN | PJM_AEP | 5000 | 5000 | 10000 | 9 |  |  | 8 | 8
TVA CBM Out W Sales | MISO_AMEREN | PJM_AEP | 5000 | 5000 | 10000 | 9 |  |  | 9 | 9
TVA CBM Out W Sales | MISO_AMEREN | PJM_AEP | 5000 | 5000 | 10000 | 9 |  |  | 10 | 10
TVA CBM Out W Sales | MISO_AMEREN | PJM_AEP | 5000 | 5000 | 10000 | 9 |  |  | 11 | 11
TVA CBM Out W Sales | MISO_AMEREN | PJM_AEP | 5000 | 5000 | 10000 | 9 |  |  | 12 | 12
TVA CBM Out W Sales | MISO_AMEREN | PJM_AEP | 5000 | 5000 | 10000 | 10 |  |  | 1 | 1
TVA CBM Out W Sales | MISO_AMEREN | PJM_AEP | 5000 | 5000 | 10000 | 10 |  |  | 2 | 2
TVA CBM Out W Sales | MISO_AMEREN | PJM_AEP | 5000 | 5000 | 10000 | 10 |  |  | 3 | 3
TVA CBM Out W Sales | MISO_AMEREN | PJM_AEP | 5000 | 5000 | 10000 | 10 |  |  | 4 | 4
TVA CBM Out W Sales | MISO_AMEREN | PJM_AEP | 5000 | 5000 | 10000 | 10 |  |  | 5 | 5
TVA CBM Out W Sales | MISO_AMEREN | PJM_AEP | 5000 | 5000 | 10000 | 10 |  |  | 6 | 6
TVA CBM Out W Sales | MISO_AMEREN | PJM_AEP | 5000 | 5000 | 10000 | 10 |  |  | 7 | 7
TVA CBM Out W Sales | MISO_AMEREN | PJM_AEP | 5000 | 5000 | 10000 | 10 |  |  | 8 | 8
TVA CBM Out W Sales | MISO_AMEREN | PJM_AEP | 5000 | 5000 | 10000 | 10 |  |  | 9 | 9
TVA CBM Out W Sales | MISO_AMEREN | PJM_AEP | 5000 | 5000 | 10000 | 10 |  |  | 10 | 10
TVA CBM Out W Sales | MISO_AMEREN | PJM_AEP | 5000 | 5000 | 10000 | 10 |  |  | 11 | 11
TVA CBM Out W Sales | MISO_AMEREN | PJM_AEP | 5000 | 5000 | 10000 | 10 |  |  | 12 | 12
TVA CBM Out W Sales | MISO_AMEREN | PJM_AEP | 5000 | 5000 | 10000 | 11 |  |  | 1 | 1
TVA CBM Out W Sales | MISO_AMEREN | PJM_AEP | 5000 | 5000 | 10000 | 11 |  |  | 2 | 2
TVA CBM Out W Sales | MISO_AMEREN | PJM_AEP | 5000 | 5000 | 10000 | 11 |  |  | 3 | 3
TVA CBM Out W Sales | MISO_AMEREN | PJM_AEP | 5000 | 5000 | 10000 | 11 |  |  | 4 | 4
TVA CBM Out W Sales | MISO_AMEREN | PJM_AEP | 5000 | 5000 | 10000 | 11 |  |  | 5 | 5
TVA CBM Out W Sales | MISO_AMEREN | PJM_AEP | 5000 | 5000 | 10000 | 11 |  |  | 6 | 6
TVA CBM Out W Sales | MISO_AMEREN | PJM_AEP | 5000 | 5000 | 10000 | 11 |  |  | 7 | 7
TVA CBM Out W Sales | MISO_AMEREN | PJM_AEP | 5000 | 5000 | 10000 | 11 |  |  | 8 | 8
TVA CBM Out W Sales | MISO_AMEREN | PJM_AEP | 5000 | 5000 | 10000 | 11 |  |  | 9 | 9
TVA CBM Out W Sales | MISO_AMEREN | PJM_AEP | 5000 | 5000 | 10000 | 11 |  |  | 10 | 10
TVA CBM Out W Sales | MISO_AMEREN | PJM_AEP | 5000 | 5000 | 10000 | 11 |  |  | 11 | 11
TVA CBM Out W Sales | MISO_AMEREN | PJM_AEP | 5000 | 5000 | 10000 | 11 |  |  | 12 | 12
TVA CBM Out W Sales | MISO_AMEREN | PJM_AEP | 5000 | 5000 | 10000 | 12 |  |  | 1 | 1
TVA CBM Out W Sales | MISO_AMEREN | PJM_AEP | 5000 | 5000 | 10000 | 12 |  |  | 2 | 2
TVA CBM Out W Sales | MISO_AMEREN | PJM_AEP | 5000 | 5000 | 10000 | 12 |  |  | 3 | 3
TVA CBM Out W Sales | MISO_AMEREN | PJM_AEP | 5000 | 5000 | 10000 | 12 |  |  | 4 | 4
TVA CBM Out W Sales | MISO_AMEREN | PJM_AEP | 5000 | 5000 | 10000 | 12 |  |  | 5 | 5
TVA CBM Out W Sales | MISO_AMEREN | PJM_AEP | 5000 | 5000 | 10000 | 12 |  |  | 6 | 6
TVA CBM Out W Sales | MISO_AMEREN | PJM_AEP | 5000 | 5000 | 10000 | 12 |  |  | 7 | 7
TVA CBM Out W Sales | MISO_AMEREN | PJM_AEP | 5000 | 5000 | 10000 | 12 |  |  | 8 | 8
TVA CBM Out W Sales | MISO_AMEREN | PJM_AEP | 5000 | 5000 | 10000 | 12 |  |  | 9 | 9
TVA CBM Out W Sales | MISO_AMEREN | PJM_AEP | 5000 | 5000 | 10000 | 12 |  |  | 10 | 10
TVA CBM Out W Sales | MISO_AMEREN | PJM_AEP | 5000 | 5000 | 10000 | 12 |  |  | 11 | 11
TVA CBM Out W Sales | MISO_AMEREN | PJM_AEP | 5000 | 5000 | 10000 | 12 |  |  | 12 | 12
TVA CBM Out W Sales | MISO_AMEREN | PJM_AEP | 5000 | 5000 | 10000 | 13 |  |  | 1 | 1
TVA CBM Out W Sales | MISO_AMEREN | PJM_AEP | 5000 | 5000 | 10000 | 13 |  |  | 2 | 2
TVA CBM Out W Sales | MISO_AMEREN | PJM_AEP | 5000 | 5000 | 10000 | 13 |  |  | 3 | 3
TVA CBM Out W Sales | MISO_AMEREN | PJM_AEP | 5000 | 5000 | 10000 | 13 |  |  | 4 | 4
TVA CBM Out W Sales | MISO_AMEREN | PJM_AEP | 5000 | 5000 | 10000 | 13 |  |  | 5 | 5
TVA CBM Out W Sales | MISO_AMEREN | PJM_AEP | 5000 | 5000 | 10000 | 13 |  |  | 6 | 6
TVA CBM Out W Sales | MISO_AMEREN | PJM_AEP | 5000 | 5000 | 10000 | 13 |  |  | 7 | 7
TVA CBM Out W Sales | MISO_AMEREN | PJM_AEP | 5000 | 5000 | 10000 | 13 |  |  | 8 | 8
TVA CBM Out W Sales | MISO_AMEREN | PJM_AEP | 5000 | 5000 | 10000 | 13 |  |  | 9 | 9
TVA CBM Out W Sales | MISO_AMEREN | PJM_AEP | 5000 | 5000 | 10000 | 13 |  |  | 10 | 10
TVA CBM Out W Sales | MISO_AMEREN | PJM_AEP | 5000 | 5000 | 10000 | 13 |  |  | 11 | 11
TVA CBM Out W Sales | MISO_AMEREN | PJM_AEP | 5000 | 5000 | 10000 | 13 |  |  | 12 | 12
TVA CBM Out W Sales | MISO_AMEREN | PJM_AEP | 5000 | 5000 | 10000 | 14 |  |  | 1 | 1
TVA CBM Out W Sales | MISO_AMEREN | PJM_AEP | 5000 | 5000 | 10000 | 14 |  |  | 2 | 2
TVA CBM Out W Sales | MISO_AMEREN | PJM_AEP | 5000 | 5000 | 10000 | 14 |  |  | 3 | 3
TVA CBM Out W Sales | MISO_AMEREN | PJM_AEP | 5000 | 5000 | 10000 | 14 |  |  | 4 | 4
TVA CBM Out W Sales | MISO_AMEREN | PJM_AEP | 5000 | 5000 | 10000 | 14 |  |  | 5 | 5
TVA CBM Out W Sales | MISO_AMEREN | PJM_AEP | 5000 | 5000 | 10000 | 14 |  |  | 6 | 6
TVA CBM Out W Sales | MISO_AMEREN | PJM_AEP | 5000 | 5000 | 10000 | 14 |  |  | 7 | 7
TVA CBM Out W Sales | MISO_AMEREN | PJM_AEP | 5000 | 5000 | 10000 | 14 |  |  | 8 | 8
TVA CBM Out W Sales | MISO_AMEREN | PJM_AEP | 5000 | 5000 | 10000 | 14 |  |  | 9 | 9
TVA CBM Out W Sales | MISO_AMEREN | PJM_AEP | 5000 | 5000 | 10000 | 14 |  |  | 10 | 10
TVA CBM Out W Sales | MISO_AMEREN | PJM_AEP | 5000 | 5000 | 10000 | 14 |  |  | 11 | 11
TVA CBM Out W Sales | MISO_AMEREN | PJM_AEP | 5000 | 5000 | 10000 | 14 |  |  | 12 | 12
TVA CBM Out W Sales | MISO_AMEREN | PJM_AEP | 5000 | 5000 | 10000 | 15 |  |  | 1 | 1
TVA CBM Out W Sales | MISO_AMEREN | PJM_AEP | 5000 | 5000 | 10000 | 15 |  |  | 2 | 2
TVA CBM Out W Sales | MISO_AMEREN | PJM_AEP | 5000 | 5000 | 10000 | 15 |  |  | 3 | 3
TVA CBM Out W Sales | MISO_AMEREN | PJM_AEP | 5000 | 5000 | 10000 | 15 |  |  | 4 | 4
TVA CBM Out W Sales | MISO_AMEREN | PJM_AEP | 5000 | 5000 | 10000 | 15 |  |  | 5 | 5
TVA CBM Out W Sales | MISO_AMEREN | PJM_AEP | 5000 | 5000 | 10000 | 15 |  |  | 6 | 6
TVA CBM Out W Sales | MISO_AMEREN | PJM_AEP | 5000 | 5000 | 10000 | 15 |  |  | 7 | 7
TVA CBM Out W Sales | MISO_AMEREN | PJM_AEP | 5000 | 5000 | 10000 | 15 |  |  | 8 | 8
TVA CBM Out W Sales | MISO_AMEREN | PJM_AEP | 5000 | 5000 | 10000 | 15 |  |  | 9 | 9
TVA CBM Out W Sales | MISO_AMEREN | PJM_AEP | 5000 | 5000 | 10000 | 15 |  |  | 10 | 10
TVA CBM Out W Sales | MISO_AMEREN | PJM_AEP | 5000 | 5000 | 10000 | 15 |  |  | 11 | 11
TVA CBM Out W Sales | MISO_AMEREN | PJM_AEP | 5000 | 5000 | 10000 | 15 |  |  | 12 | 12
TVA CBM Out W Sales | MISO_AMEREN | PJM_AEP | 5000 | 5000 | 10000 | 16 |  |  | 1 | 1
TVA CBM Out W Sales | MISO_AMEREN | PJM_AEP | 5000 | 5000 | 10000 | 16 |  |  | 2 | 2
TVA CBM Out W Sales | MISO_AMEREN | PJM_AEP | 5000 | 5000 | 10000 | 16 |  |  | 3 | 3
TVA CBM Out W Sales | MISO_AMEREN | PJM_AEP | 5000 | 5000 | 10000 | 16 |  |  | 4 | 4
TVA CBM Out W Sales | MISO_AMEREN | PJM_AEP | 5000 | 5000 | 10000 | 16 |  |  | 5 | 5
TVA CBM Out W Sales | MISO_AMEREN | PJM_AEP | 5000 | 5000 | 10000 | 16 |  |  | 6 | 6
TVA CBM Out W Sales | MISO_AMEREN | PJM_AEP | 5000 | 5000 | 10000 | 16 |  |  | 7 | 7
TVA CBM Out W Sales | MISO_AMEREN | PJM_AEP | 5000 | 5000 | 10000 | 16 |  |  | 8 | 8
TVA CBM Out W Sales | MISO_AMEREN | PJM_AEP | 5000 | 5000 | 10000 | 16 |  |  | 9 | 9
TVA CBM Out W Sales | MISO_AMEREN | PJM_AEP | 5000 | 5000 | 10000 | 16 |  |  | 10 | 10
TVA CBM Out W Sales | MISO_AMEREN | PJM_AEP | 5000 | 5000 | 10000 | 16 |  |  | 11 | 11
TVA CBM Out W Sales | MISO_AMEREN | PJM_AEP | 5000 | 5000 | 10000 | 16 |  |  | 12 | 12
TVA CBM Out W Sales | MISO_AMEREN | PJM_AEP | 5000 | 5000 | 10000 | 17 |  |  | 4 | 4
TVA CBM Out W Sales | MISO_AMEREN | PJM_AEP | 5000 | 5000 | 10000 | 17 |  |  | 5 | 5
TVA CBM Out W Sales | MISO_AMEREN | PJM_AEP | 5000 | 5000 | 10000 | 17 |  |  | 6 | 6
TVA CBM Out W Sales | MISO_AMEREN | PJM_AEP | 5000 | 5000 | 10000 | 17 |  |  | 7 | 7
TVA CBM Out W Sales | MISO_AMEREN | PJM_AEP | 5000 | 5000 | 10000 | 17 |  |  | 8 | 8
TVA CBM Out W Sales | MISO_AMEREN | PJM_AEP | 5000 | 5000 | 10000 | 17 |  |  | 9 | 9
TVA CBM Out W Sales | MISO_AMEREN | PJM_AEP | 5000 | 5000 | 10000 | 17 |  |  | 10 | 10
TVA CBM Out W Sales | MISO_AMEREN | PJM_AEP | 5000 | 5000 | 10000 | 18 |  |  | 4 | 4
TVA CBM Out W Sales | MISO_AMEREN | PJM_AEP | 5000 | 5000 | 10000 | 18 |  |  | 5 | 5
TVA CBM Out W Sales | MISO_AMEREN | PJM_AEP | 5000 | 5000 | 10000 | 18 |  |  | 6 | 6
TVA CBM Out W Sales | MISO_AMEREN | PJM_AEP | 5000 | 5000 | 10000 | 18 |  |  | 7 | 7
TVA CBM Out W Sales | MISO_AMEREN | PJM_AEP | 5000 | 5000 | 10000 | 18 |  |  | 8 | 8
TVA CBM Out W Sales | MISO_AMEREN | PJM_AEP | 5000 | 5000 | 10000 | 18 |  |  | 9 | 9
TVA CBM Out W Sales | MISO_AMEREN | PJM_AEP | 5000 | 5000 | 10000 | 18 |  |  | 10 | 10
TVA CBM Out W Sales | MISO_AMEREN | PJM_AEP | 5000 | 5000 | 10000 | 19 |  |  | 4 | 4
TVA CBM Out W Sales | MISO_AMEREN | PJM_AEP | 5000 | 5000 | 10000 | 19 |  |  | 5 | 5
TVA CBM Out W Sales | MISO_AMEREN | PJM_AEP | 5000 | 5000 | 10000 | 19 |  |  | 6 | 6
TVA CBM Out W Sales | MISO_AMEREN | PJM_AEP | 5000 | 5000 | 10000 | 19 |  |  | 7 | 7
TVA CBM Out W Sales | MISO_AMEREN | PJM_AEP | 5000 | 5000 | 10000 | 19 |  |  | 8 | 8
TVA CBM Out W Sales | MISO_AMEREN | PJM_AEP | 5000 | 5000 | 10000 | 19 |  |  | 9 | 9
TVA CBM Out W Sales | MISO_AMEREN | PJM_AEP | 5000 | 5000 | 10000 | 19 |  |  | 10 | 10
TVA CBM Out W Sales | MISO_AMEREN | ENTERGY | 2000 | 2000 | 10000 | 1 |  |  | 1 | 1
TVA CBM Out W Sales | MISO_AMEREN | ENTERGY | 2000 | 2000 | 10000 | 1 |  |  | 2 | 2
TVA CBM Out W Sales | MISO_AMEREN | ENTERGY | 2000 | 2000 | 10000 | 1 |  |  | 3 | 3
TVA CBM Out W Sales | MISO_AMEREN | ENTERGY | 2000 | 2000 | 10000 | 1 |  |  | 4 | 4
TVA CBM Out W Sales | MISO_AMEREN | ENTERGY | 2000 | 2000 | 10000 | 1 |  |  | 5 | 5
TVA CBM Out W Sales | MISO_AMEREN | ENTERGY | 2000 | 2000 | 10000 | 1 |  |  | 6 | 6
TVA CBM Out W Sales | MISO_AMEREN | ENTERGY | 2000 | 2000 | 10000 | 1 |  |  | 7 | 7
TVA CBM Out W Sales | MISO_AMEREN | ENTERGY | 2000 | 2000 | 10000 | 1 |  |  | 8 | 8
TVA CBM Out W Sales | MISO_AMEREN | ENTERGY | 2000 | 2000 | 10000 | 1 |  |  | 9 | 9
TVA CBM Out W Sales | MISO_AMEREN | ENTERGY | 2000 | 2000 | 10000 | 1 |  |  | 10 | 10
TVA CBM Out W Sales | MISO_AMEREN | ENTERGY | 2000 | 2000 | 10000 | 1 |  |  | 11 | 11
TVA CBM Out W Sales | MISO_AMEREN | ENTERGY | 2000 | 2000 | 10000 | 1 |  |  | 12 | 12
TVA CBM Out W Sales | MISO_AMEREN | ENTERGY | 2000 | 2000 | 10000 | 2 |  |  | 1 | 1
TVA CBM Out W Sales | MISO_AMEREN | ENTERGY | 2000 | 2000 | 10000 | 2 |  |  | 2 | 2
TVA CBM Out W Sales | MISO_AMEREN | ENTERGY | 2000 | 2000 | 10000 | 2 |  |  | 3 | 3
TVA CBM Out W Sales | MISO_AMEREN | ENTERGY | 2000 | 2000 | 10000 | 2 |  |  | 4 | 4
TVA CBM Out W Sales | MISO_AMEREN | ENTERGY | 2000 | 2000 | 10000 | 2 |  |  | 5 | 5
TVA CBM Out W Sales | MISO_AMEREN | ENTERGY | 2000 | 2000 | 10000 | 2 |  |  | 6 | 6
TVA CBM Out W Sales | MISO_AMEREN | ENTERGY | 2000 | 2000 | 10000 | 2 |  |  | 7 | 7
TVA CBM Out W Sales | MISO_AMEREN | ENTERGY | 2000 | 2000 | 10000 | 2 |  |  | 8 | 8
TVA CBM Out W Sales | MISO_AMEREN | ENTERGY | 2000 | 2000 | 10000 | 2 |  |  | 9 | 9
TVA CBM Out W Sales | MISO_AMEREN | ENTERGY | 2000 | 2000 | 10000 | 2 |  |  | 10 | 10
TVA CBM Out W Sales | MISO_AMEREN | ENTERGY | 2000 | 2000 | 10000 | 2 |  |  | 11 | 11
TVA CBM Out W Sales | MISO_AMEREN | ENTERGY | 2000 | 2000 | 10000 | 2 |  |  | 12 | 12
TVA CBM Out W Sales | MISO_AMEREN | ENTERGY | 2000 | 2000 | 10000 | 3 |  |  | 1 | 1
TVA CBM Out W Sales | MISO_AMEREN | ENTERGY | 2000 | 2000 | 10000 | 3 |  |  | 2 | 2
TVA CBM Out W Sales | MISO_AMEREN | ENTERGY | 2000 | 2000 | 10000 | 3 |  |  | 3 | 3
TVA CBM Out W Sales | MISO_AMEREN | ENTERGY | 2000 | 2000 | 10000 | 3 |  |  | 4 | 4
TVA CBM Out W Sales | MISO_AMEREN | ENTERGY | 2000 | 2000 | 10000 | 3 |  |  | 5 | 5
TVA CBM Out W Sales | MISO_AMEREN | ENTERGY | 2000 | 2000 | 10000 | 3 |  |  | 6 | 6
TVA CBM Out W Sales | MISO_AMEREN | ENTERGY | 2000 | 2000 | 10000 | 3 |  |  | 7 | 7
TVA CBM Out W Sales | MISO_AMEREN | ENTERGY | 2000 | 2000 | 10000 | 3 |  |  | 8 | 8
TVA CBM Out W Sales | MISO_AMEREN | ENTERGY | 2000 | 2000 | 10000 | 3 |  |  | 9 | 9
TVA CBM Out W Sales | MISO_AMEREN | ENTERGY | 2000 | 2000 | 10000 | 3 |  |  | 10 | 10
TVA CBM Out W Sales | MISO_AMEREN | ENTERGY | 2000 | 2000 | 10000 | 3 |  |  | 11 | 11
TVA CBM Out W Sales | MISO_AMEREN | ENTERGY | 2000 | 2000 | 10000 | 3 |  |  | 12 | 12
TVA CBM Out W Sales | MISO_AMEREN | ENTERGY | 2000 | 2000 | 10000 | 4 |  |  | 1 | 1
TVA CBM Out W Sales | MISO_AMEREN | ENTERGY | 2000 | 2000 | 10000 | 4 |  |  | 2 | 2
TVA CBM Out W Sales | MISO_AMEREN | ENTERGY | 2000 | 2000 | 10000 | 4 |  |  | 3 | 3
TVA CBM Out W Sales | MISO_AMEREN | ENTERGY | 2000 | 2000 | 10000 | 4 |  |  | 4 | 4
TVA CBM Out W Sales | MISO_AMEREN | ENTERGY | 2000 | 2000 | 10000 | 4 |  |  | 5 | 5
TVA CBM Out W Sales | MISO_AMEREN | ENTERGY | 2000 | 2000 | 10000 | 4 |  |  | 6 | 6
TVA CBM Out W Sales | MISO_AMEREN | ENTERGY | 2000 | 2000 | 10000 | 4 |  |  | 7 | 7
TVA CBM Out W Sales | MISO_AMEREN | ENTERGY | 2000 | 2000 | 10000 | 4 |  |  | 8 | 8
TVA CBM Out W Sales | MISO_AMEREN | ENTERGY | 2000 | 2000 | 10000 | 4 |  |  | 9 | 9
TVA CBM Out W Sales | MISO_AMEREN | ENTERGY | 2000 | 2000 | 10000 | 4 |  |  | 10 | 10
TVA CBM Out W Sales | MISO_AMEREN | ENTERGY | 2000 | 2000 | 10000 | 4 |  |  | 11 | 11
TVA CBM Out W Sales | MISO_AMEREN | ENTERGY | 2000 | 2000 | 10000 | 4 |  |  | 12 | 12
TVA CBM Out W Sales | MISO_AMEREN | ENTERGY | 2000 | 2000 | 10000 | 5 |  |  | 1 | 1
TVA CBM Out W Sales | MISO_AMEREN | ENTERGY | 2000 | 2000 | 10000 | 5 |  |  | 2 | 2
TVA CBM Out W Sales | MISO_AMEREN | ENTERGY | 2000 | 2000 | 10000 | 5 |  |  | 3 | 3
TVA CBM Out W Sales | MISO_AMEREN | ENTERGY | 2000 | 2000 | 10000 | 5 |  |  | 4 | 4
TVA CBM Out W Sales | MISO_AMEREN | ENTERGY | 2000 | 2000 | 10000 | 5 |  |  | 5 | 5
TVA CBM Out W Sales | MISO_AMEREN | ENTERGY | 2000 | 2000 | 10000 | 5 |  |  | 6 | 6
TVA CBM Out W Sales | MISO_AMEREN | ENTERGY | 2000 | 2000 | 10000 | 5 |  |  | 7 | 7
TVA CBM Out W Sales | MISO_AMEREN | ENTERGY | 2000 | 2000 | 10000 | 5 |  |  | 8 | 8
TVA CBM Out W Sales | MISO_AMEREN | ENTERGY | 2000 | 2000 | 10000 | 5 |  |  | 9 | 9
TVA CBM Out W Sales | MISO_AMEREN | ENTERGY | 2000 | 2000 | 10000 | 5 |  |  | 10 | 10
TVA CBM Out W Sales | MISO_AMEREN | ENTERGY | 2000 | 2000 | 10000 | 5 |  |  | 11 | 11
TVA CBM Out W Sales | MISO_AMEREN | ENTERGY | 2000 | 2000 | 10000 | 5 |  |  | 12 | 12
TVA CBM Out W Sales | MISO_AMEREN | ENTERGY | 2000 | 2000 | 10000 | 6 |  |  | 1 | 1
TVA CBM Out W Sales | MISO_AMEREN | ENTERGY | 2000 | 2000 | 10000 | 6 |  |  | 2 | 2
TVA CBM Out W Sales | MISO_AMEREN | ENTERGY | 2000 | 2000 | 10000 | 6 |  |  | 3 | 3
TVA CBM Out W Sales | MISO_AMEREN | ENTERGY | 2000 | 2000 | 10000 | 6 |  |  | 4 | 4
TVA CBM Out W Sales | MISO_AMEREN | ENTERGY | 2000 | 2000 | 10000 | 6 |  |  | 5 | 5
TVA CBM Out W Sales | MISO_AMEREN | ENTERGY | 2000 | 2000 | 10000 | 6 |  |  | 6 | 6
TVA CBM Out W Sales | MISO_AMEREN | ENTERGY | 2000 | 2000 | 10000 | 6 |  |  | 7 | 7
TVA CBM Out W Sales | MISO_AMEREN | ENTERGY | 2000 | 2000 | 10000 | 6 |  |  | 8 | 8
TVA CBM Out W Sales | MISO_AMEREN | ENTERGY | 2000 | 2000 | 10000 | 6 |  |  | 9 | 9
TVA CBM Out W Sales | MISO_AMEREN | ENTERGY | 2000 | 2000 | 10000 | 6 |  |  | 10 | 10
TVA CBM Out W Sales | MISO_AMEREN | ENTERGY | 2000 | 2000 | 10000 | 6 |  |  | 11 | 11
TVA CBM Out W Sales | MISO_AMEREN | ENTERGY | 2000 | 2000 | 10000 | 6 |  |  | 12 | 12
TVA CBM Out W Sales | MISO_AMEREN | ENTERGY | 2000 | 2000 | 10000 | 7 |  |  | 1 | 1
TVA CBM Out W Sales | MISO_AMEREN | ENTERGY | 2000 | 2000 | 10000 | 7 |  |  | 2 | 2
TVA CBM Out W Sales | MISO_AMEREN | ENTERGY | 2000 | 2000 | 10000 | 7 |  |  | 3 | 3
TVA CBM Out W Sales | MISO_AMEREN | ENTERGY | 2000 | 2000 | 10000 | 7 |  |  | 4 | 4
TVA CBM Out W Sales | MISO_AMEREN | ENTERGY | 2000 | 2000 | 10000 | 7 |  |  | 5 | 5
TVA CBM Out W Sales | MISO_AMEREN | ENTERGY | 2000 | 2000 | 10000 | 7 |  |  | 6 | 6
TVA CBM Out W Sales | MISO_AMEREN | ENTERGY | 2000 | 2000 | 10000 | 7 |  |  | 7 | 7
TVA CBM Out W Sales | MISO_AMEREN | ENTERGY | 2000 | 2000 | 10000 | 7 |  |  | 8 | 8
TVA CBM Out W Sales | MISO_AMEREN | ENTERGY | 2000 | 2000 | 10000 | 7 |  |  | 9 | 9
TVA CBM Out W Sales | MISO_AMEREN | ENTERGY | 2000 | 2000 | 10000 | 7 |  |  | 10 | 10
TVA CBM Out W Sales | MISO_AMEREN | ENTERGY | 2000 | 2000 | 10000 | 7 |  |  | 11 | 11
TVA CBM Out W Sales | MISO_AMEREN | ENTERGY | 2000 | 2000 | 10000 | 7 |  |  | 12 | 12
TVA CBM Out W Sales | MISO_AMEREN | ENTERGY | 2000 | 2000 | 10000 | 8 |  |  | 1 | 1
TVA CBM Out W Sales | MISO_AMEREN | ENTERGY | 2000 | 2000 | 10000 | 8 |  |  | 2 | 2
TVA CBM Out W Sales | MISO_AMEREN | ENTERGY | 2000 | 2000 | 10000 | 8 |  |  | 3 | 3
TVA CBM Out W Sales | MISO_AMEREN | ENTERGY | 2000 | 2000 | 10000 | 8 |  |  | 4 | 4
TVA CBM Out W Sales | MISO_AMEREN | ENTERGY | 2000 | 2000 | 10000 | 8 |  |  | 5 | 5
TVA CBM Out W Sales | MISO_AMEREN | ENTERGY | 2000 | 2000 | 10000 | 8 |  |  | 6 | 6
TVA CBM Out W Sales | MISO_AMEREN | ENTERGY | 2000 | 2000 | 10000 | 8 |  |  | 7 | 7
TVA CBM Out W Sales | MISO_AMEREN | ENTERGY | 2000 | 2000 | 10000 | 8 |  |  | 8 | 8
TVA CBM Out W Sales | MISO_AMEREN | ENTERGY | 2000 | 2000 | 10000 | 8 |  |  | 9 | 9
TVA CBM Out W Sales | MISO_AMEREN | ENTERGY | 2000 | 2000 | 10000 | 8 |  |  | 10 | 10
TVA CBM Out W Sales | MISO_AMEREN | ENTERGY | 2000 | 2000 | 10000 | 8 |  |  | 11 | 11
TVA CBM Out W Sales | MISO_AMEREN | ENTERGY | 2000 | 2000 | 10000 | 8 |  |  | 12 | 12
TVA CBM Out W Sales | MISO_AMEREN | ENTERGY | 2000 | 2000 | 10000 | 9 |  |  | 1 | 1
TVA CBM Out W Sales | MISO_AMEREN | ENTERGY | 2000 | 2000 | 10000 | 9 |  |  | 2 | 2
TVA CBM Out W Sales | MISO_AMEREN | ENTERGY | 2000 | 2000 | 10000 | 9 |  |  | 3 | 3
TVA CBM Out W Sales | MISO_AMEREN | ENTERGY | 2000 | 2000 | 10000 | 9 |  |  | 4 | 4
TVA CBM Out W Sales | MISO_AMEREN | ENTERGY | 2000 | 2000 | 10000 | 9 |  |  | 5 | 5
TVA CBM Out W Sales | MISO_AMEREN | ENTERGY | 2000 | 2000 | 10000 | 9 |  |  | 6 | 6
TVA CBM Out W Sales | MISO_AMEREN | ENTERGY | 2000 | 2000 | 10000 | 9 |  |  | 7 | 7
TVA CBM Out W Sales | MISO_AMEREN | ENTERGY | 2000 | 2000 | 10000 | 9 |  |  | 8 | 8
TVA CBM Out W Sales | MISO_AMEREN | ENTERGY | 2000 | 2000 | 10000 | 9 |  |  | 9 | 9
TVA CBM Out W Sales | MISO_AMEREN | ENTERGY | 2000 | 2000 | 10000 | 9 |  |  | 10 | 10
TVA CBM Out W Sales | MISO_AMEREN | ENTERGY | 2000 | 2000 | 10000 | 9 |  |  | 11 | 11
TVA CBM Out W Sales | MISO_AMEREN | ENTERGY | 2000 | 2000 | 10000 | 9 |  |  | 12 | 12
TVA CBM Out W Sales | MISO_AMEREN | ENTERGY | 2000 | 2000 | 10000 | 10 |  |  | 1 | 1
TVA CBM Out W Sales | MISO_AMEREN | ENTERGY | 2000 | 2000 | 10000 | 10 |  |  | 2 | 2
TVA CBM Out W Sales | MISO_AMEREN | ENTERGY | 2000 | 2000 | 10000 | 10 |  |  | 3 | 3
TVA CBM Out W Sales | MISO_AMEREN | ENTERGY | 2000 | 2000 | 10000 | 10 |  |  | 4 | 4
TVA CBM Out W Sales | MISO_AMEREN | ENTERGY | 2000 | 2000 | 10000 | 10 |  |  | 5 | 5
TVA CBM Out W Sales | MISO_AMEREN | ENTERGY | 2000 | 2000 | 10000 | 10 |  |  | 6 | 6
TVA CBM Out W Sales | MISO_AMEREN | ENTERGY | 2000 | 2000 | 10000 | 10 |  |  | 7 | 7
TVA CBM Out W Sales | MISO_AMEREN | ENTERGY | 2000 | 2000 | 10000 | 10 |  |  | 8 | 8
TVA CBM Out W Sales | MISO_AMEREN | ENTERGY | 2000 | 2000 | 10000 | 10 |  |  | 9 | 9
TVA CBM Out W Sales | MISO_AMEREN | ENTERGY | 2000 | 2000 | 10000 | 10 |  |  | 10 | 10
TVA CBM Out W Sales | MISO_AMEREN | ENTERGY | 2000 | 2000 | 10000 | 10 |  |  | 11 | 11
TVA CBM Out W Sales | MISO_AMEREN | ENTERGY | 2000 | 2000 | 10000 | 10 |  |  | 12 | 12
TVA CBM Out W Sales | MISO_AMEREN | ENTERGY | 2000 | 2000 | 10000 | 11 |  |  | 1 | 1
TVA CBM Out W Sales | MISO_AMEREN | ENTERGY | 2000 | 2000 | 10000 | 11 |  |  | 2 | 2
TVA CBM Out W Sales | MISO_AMEREN | ENTERGY | 2000 | 2000 | 10000 | 11 |  |  | 3 | 3
TVA CBM Out W Sales | MISO_AMEREN | ENTERGY | 2000 | 2000 | 10000 | 11 |  |  | 4 | 4
TVA CBM Out W Sales | MISO_AMEREN | ENTERGY | 2000 | 2000 | 10000 | 11 |  |  | 5 | 5
TVA CBM Out W Sales | MISO_AMEREN | ENTERGY | 2000 | 2000 | 10000 | 11 |  |  | 6 | 6
TVA CBM Out W Sales | MISO_AMEREN | ENTERGY | 2000 | 2000 | 10000 | 11 |  |  | 7 | 7
TVA CBM Out W Sales | MISO_AMEREN | ENTERGY | 2000 | 2000 | 10000 | 11 |  |  | 8 | 8
TVA CBM Out W Sales | MISO_AMEREN | ENTERGY | 2000 | 2000 | 10000 | 11 |  |  | 9 | 9
TVA CBM Out W Sales | MISO_AMEREN | ENTERGY | 2000 | 2000 | 10000 | 11 |  |  | 10 | 10
TVA CBM Out W Sales | MISO_AMEREN | ENTERGY | 2000 | 2000 | 10000 | 11 |  |  | 11 | 11
TVA CBM Out W Sales | MISO_AMEREN | ENTERGY | 2000 | 2000 | 10000 | 11 |  |  | 12 | 12
TVA CBM Out W Sales | MISO_AMEREN | ENTERGY | 2000 | 2000 | 10000 | 12 |  |  | 1 | 1
TVA CBM Out W Sales | MISO_AMEREN | ENTERGY | 2000 | 2000 | 10000 | 12 |  |  | 2 | 2
TVA CBM Out W Sales | MISO_AMEREN | ENTERGY | 2000 | 2000 | 10000 | 12 |  |  | 3 | 3
TVA CBM Out W Sales | MISO_AMEREN | ENTERGY | 2000 | 2000 | 10000 | 12 |  |  | 4 | 4
TVA CBM Out W Sales | MISO_AMEREN | ENTERGY | 2000 | 2000 | 10000 | 12 |  |  | 5 | 5
TVA CBM Out W Sales | MISO_AMEREN | ENTERGY | 2000 | 2000 | 10000 | 12 |  |  | 6 | 6
TVA CBM Out W Sales | MISO_AMEREN | ENTERGY | 2000 | 2000 | 10000 | 12 |  |  | 7 | 7
TVA CBM Out W Sales | MISO_AMEREN | ENTERGY | 2000 | 2000 | 10000 | 12 |  |  | 8 | 8
TVA CBM Out W Sales | MISO_AMEREN | ENTERGY | 2000 | 2000 | 10000 | 12 |  |  | 9 | 9
TVA CBM Out W Sales | MISO_AMEREN | ENTERGY | 2000 | 2000 | 10000 | 12 |  |  | 10 | 10
TVA CBM Out W Sales | MISO_AMEREN | ENTERGY | 2000 | 2000 | 10000 | 12 |  |  | 11 | 11
TVA CBM Out W Sales | MISO_AMEREN | ENTERGY | 2000 | 2000 | 10000 | 12 |  |  | 12 | 12
TVA CBM Out W Sales | MISO_AMEREN | ENTERGY | 2000 | 2000 | 10000 | 13 |  |  | 1 | 1
TVA CBM Out W Sales | MISO_AMEREN | ENTERGY | 2000 | 2000 | 10000 | 13 |  |  | 2 | 2
TVA CBM Out W Sales | MISO_AMEREN | ENTERGY | 2000 | 2000 | 10000 | 13 |  |  | 3 | 3
TVA CBM Out W Sales | MISO_AMEREN | ENTERGY | 2000 | 2000 | 10000 | 13 |  |  | 4 | 4
TVA CBM Out W Sales | MISO_AMEREN | ENTERGY | 2000 | 2000 | 10000 | 13 |  |  | 5 | 5
TVA CBM Out W Sales | MISO_AMEREN | ENTERGY | 2000 | 2000 | 10000 | 13 |  |  | 6 | 6
TVA CBM Out W Sales | MISO_AMEREN | ENTERGY | 2000 | 2000 | 10000 | 13 |  |  | 7 | 7
TVA CBM Out W Sales | MISO_AMEREN | ENTERGY | 2000 | 2000 | 10000 | 13 |  |  | 8 | 8
TVA CBM Out W Sales | MISO_AMEREN | ENTERGY | 2000 | 2000 | 10000 | 13 |  |  | 9 | 9
TVA CBM Out W Sales | MISO_AMEREN | ENTERGY | 2000 | 2000 | 10000 | 13 |  |  | 10 | 10
TVA CBM Out W Sales | MISO_AMEREN | ENTERGY | 2000 | 2000 | 10000 | 13 |  |  | 11 | 11
TVA CBM Out W Sales | MISO_AMEREN | ENTERGY | 2000 | 2000 | 10000 | 13 |  |  | 12 | 12
TVA CBM Out W Sales | MISO_AMEREN | ENTERGY | 2000 | 2000 | 10000 | 14 |  |  | 1 | 1
TVA CBM Out W Sales | MISO_AMEREN | ENTERGY | 2000 | 2000 | 10000 | 14 |  |  | 2 | 2
TVA CBM Out W Sales | MISO_AMEREN | ENTERGY | 2000 | 2000 | 10000 | 14 |  |  | 3 | 3
TVA CBM Out W Sales | MISO_AMEREN | ENTERGY | 2000 | 2000 | 10000 | 14 |  |  | 4 | 4
TVA CBM Out W Sales | MISO_AMEREN | ENTERGY | 2000 | 2000 | 10000 | 14 |  |  | 5 | 5
TVA CBM Out W Sales | MISO_AMEREN | ENTERGY | 2000 | 2000 | 10000 | 14 |  |  | 6 | 6
TVA CBM Out W Sales | MISO_AMEREN | ENTERGY | 2000 | 2000 | 10000 | 14 |  |  | 7 | 7
TVA CBM Out W Sales | MISO_AMEREN | ENTERGY | 2000 | 2000 | 10000 | 14 |  |  | 8 | 8
TVA CBM Out W Sales | MISO_AMEREN | ENTERGY | 2000 | 2000 | 10000 | 14 |  |  | 9 | 9
TVA CBM Out W Sales | MISO_AMEREN | ENTERGY | 2000 | 2000 | 10000 | 14 |  |  | 10 | 10
TVA CBM Out W Sales | MISO_AMEREN | ENTERGY | 2000 | 2000 | 10000 | 14 |  |  | 11 | 11
TVA CBM Out W Sales | MISO_AMEREN | ENTERGY | 2000 | 2000 | 10000 | 14 |  |  | 12 | 12
TVA CBM Out W Sales | MISO_AMEREN | ENTERGY | 2000 | 2000 | 10000 | 15 |  |  | 1 | 1
TVA CBM Out W Sales | MISO_AMEREN | ENTERGY | 2000 | 2000 | 10000 | 15 |  |  | 2 | 2
TVA CBM Out W Sales | MISO_AMEREN | ENTERGY | 2000 | 2000 | 10000 | 15 |  |  | 3 | 3
TVA CBM Out W Sales | MISO_AMEREN | ENTERGY | 2000 | 2000 | 10000 | 15 |  |  | 4 | 4
TVA CBM Out W Sales | MISO_AMEREN | ENTERGY | 2000 | 2000 | 10000 | 15 |  |  | 5 | 5
TVA CBM Out W Sales | MISO_AMEREN | ENTERGY | 2000 | 2000 | 10000 | 15 |  |  | 6 | 6
TVA CBM Out W Sales | MISO_AMEREN | ENTERGY | 2000 | 2000 | 10000 | 15 |  |  | 7 | 7
TVA CBM Out W Sales | MISO_AMEREN | ENTERGY | 2000 | 2000 | 10000 | 15 |  |  | 8 | 8
TVA CBM Out W Sales | MISO_AMEREN | ENTERGY | 2000 | 2000 | 10000 | 15 |  |  | 9 | 9
TVA CBM Out W Sales | MISO_AMEREN | ENTERGY | 2000 | 2000 | 10000 | 15 |  |  | 10 | 10
TVA CBM Out W Sales | MISO_AMEREN | ENTERGY | 2000 | 2000 | 10000 | 15 |  |  | 11 | 11
TVA CBM Out W Sales | MISO_AMEREN | ENTERGY | 2000 | 2000 | 10000 | 15 |  |  | 12 | 12
TVA CBM Out W Sales | MISO_AMEREN | ENTERGY | 2000 | 2000 | 10000 | 16 |  |  | 1 | 1
TVA CBM Out W Sales | MISO_AMEREN | ENTERGY | 2000 | 2000 | 10000 | 16 |  |  | 2 | 2
TVA CBM Out W Sales | MISO_AMEREN | ENTERGY | 2000 | 2000 | 10000 | 16 |  |  | 3 | 3
TVA CBM Out W Sales | MISO_AMEREN | ENTERGY | 2000 | 2000 | 10000 | 16 |  |  | 4 | 4
TVA CBM Out W Sales | MISO_AMEREN | ENTERGY | 2000 | 2000 | 10000 | 16 |  |  | 5 | 5
TVA CBM Out W Sales | MISO_AMEREN | ENTERGY | 2000 | 2000 | 10000 | 16 |  |  | 6 | 6
TVA CBM Out W Sales | MISO_AMEREN | ENTERGY | 2000 | 2000 | 10000 | 16 |  |  | 7 | 7
TVA CBM Out W Sales | MISO_AMEREN | ENTERGY | 2000 | 2000 | 10000 | 16 |  |  | 8 | 8
TVA CBM Out W Sales | MISO_AMEREN | ENTERGY | 2000 | 2000 | 10000 | 16 |  |  | 9 | 9
TVA CBM Out W Sales | MISO_AMEREN | ENTERGY | 2000 | 2000 | 10000 | 16 |  |  | 10 | 10
TVA CBM Out W Sales | MISO_AMEREN | ENTERGY | 2000 | 2000 | 10000 | 16 |  |  | 11 | 11
TVA CBM Out W Sales | MISO_AMEREN | ENTERGY | 2000 | 2000 | 10000 | 16 |  |  | 12 | 12
TVA CBM Out W Sales | MISO_AMEREN | ENTERGY | 2000 | 2000 | 10000 | 17 |  |  | 4 | 4
TVA CBM Out W Sales | MISO_AMEREN | ENTERGY | 2000 | 2000 | 10000 | 17 |  |  | 5 | 5
TVA CBM Out W Sales | MISO_AMEREN | ENTERGY | 2000 | 2000 | 10000 | 17 |  |  | 6 | 6
TVA CBM Out W Sales | MISO_AMEREN | ENTERGY | 2000 | 2000 | 10000 | 17 |  |  | 7 | 7
TVA CBM Out W Sales | MISO_AMEREN | ENTERGY | 2000 | 2000 | 10000 | 17 |  |  | 8 | 8
TVA CBM Out W Sales | MISO_AMEREN | ENTERGY | 2000 | 2000 | 10000 | 17 |  |  | 9 | 9
TVA CBM Out W Sales | MISO_AMEREN | ENTERGY | 2000 | 2000 | 10000 | 17 |  |  | 10 | 10
TVA CBM Out W Sales | MISO_AMEREN | ENTERGY | 2000 | 2000 | 10000 | 18 |  |  | 4 | 4
TVA CBM Out W Sales | MISO_AMEREN | ENTERGY | 2000 | 2000 | 10000 | 18 |  |  | 5 | 5
TVA CBM Out W Sales | MISO_AMEREN | ENTERGY | 2000 | 2000 | 10000 | 18 |  |  | 6 | 6
TVA CBM Out W Sales | MISO_AMEREN | ENTERGY | 2000 | 2000 | 10000 | 18 |  |  | 7 | 7
TVA CBM Out W Sales | MISO_AMEREN | ENTERGY | 2000 | 2000 | 10000 | 18 |  |  | 8 | 8
TVA CBM Out W Sales | MISO_AMEREN | ENTERGY | 2000 | 2000 | 10000 | 18 |  |  | 9 | 9
TVA CBM Out W Sales | MISO_AMEREN | ENTERGY | 2000 | 2000 | 10000 | 18 |  |  | 10 | 10
TVA CBM Out W Sales | MISO_AMEREN | ENTERGY | 2000 | 2000 | 10000 | 19 |  |  | 4 | 4
TVA CBM Out W Sales | MISO_AMEREN | ENTERGY | 2000 | 2000 | 10000 | 19 |  |  | 5 | 5
TVA CBM Out W Sales | MISO_AMEREN | ENTERGY | 2000 | 2000 | 10000 | 19 |  |  | 6 | 6
TVA CBM Out W Sales | MISO_AMEREN | ENTERGY | 2000 | 2000 | 10000 | 19 |  |  | 7 | 7
TVA CBM Out W Sales | MISO_AMEREN | ENTERGY | 2000 | 2000 | 10000 | 19 |  |  | 8 | 8
TVA CBM Out W Sales | MISO_AMEREN | ENTERGY | 2000 | 2000 | 10000 | 19 |  |  | 9 | 9
TVA CBM Out W Sales | MISO_AMEREN | ENTERGY | 2000 | 2000 | 10000 | 19 |  |  | 10 | 10
TVA CBM Out W Sales | MISO_AMEREN | AECI | 2500 | 2500 | 10000 | 1 |  |  | 1 | 1
TVA CBM Out W Sales | MISO_AMEREN | AECI | 2500 | 2500 | 10000 | 1 |  |  | 2 | 2
TVA CBM Out W Sales | MISO_AMEREN | AECI | 2500 | 2500 | 10000 | 1 |  |  | 3 | 3
TVA CBM Out W Sales | MISO_AMEREN | AECI | 2500 | 2500 | 10000 | 1 |  |  | 4 | 4
TVA CBM Out W Sales | MISO_AMEREN | AECI | 2500 | 2500 | 10000 | 1 |  |  | 5 | 5
TVA CBM Out W Sales | MISO_AMEREN | AECI | 2500 | 2500 | 10000 | 1 |  |  | 6 | 6
TVA CBM Out W Sales | MISO_AMEREN | AECI | 2500 | 2500 | 10000 | 1 |  |  | 7 | 7
TVA CBM Out W Sales | MISO_AMEREN | AECI | 2500 | 2500 | 10000 | 1 |  |  | 8 | 8
TVA CBM Out W Sales | MISO_AMEREN | AECI | 2500 | 2500 | 10000 | 1 |  |  | 9 | 9
TVA CBM Out W Sales | MISO_AMEREN | AECI | 2500 | 2500 | 10000 | 1 |  |  | 10 | 10
TVA CBM Out W Sales | MISO_AMEREN | AECI | 2500 | 2500 | 10000 | 1 |  |  | 11 | 11
TVA CBM Out W Sales | MISO_AMEREN | AECI | 2500 | 2500 | 10000 | 1 |  |  | 12 | 12
TVA CBM Out W Sales | MISO_AMEREN | AECI | 2500 | 2500 | 10000 | 2 |  |  | 1 | 1
TVA CBM Out W Sales | MISO_AMEREN | AECI | 2500 | 2500 | 10000 | 2 |  |  | 2 | 2
TVA CBM Out W Sales | MISO_AMEREN | AECI | 2500 | 2500 | 10000 | 2 |  |  | 3 | 3
TVA CBM Out W Sales | MISO_AMEREN | AECI | 2500 | 2500 | 10000 | 2 |  |  | 4 | 4
TVA CBM Out W Sales | MISO_AMEREN | AECI | 2500 | 2500 | 10000 | 2 |  |  | 5 | 5
TVA CBM Out W Sales | MISO_AMEREN | AECI | 2500 | 2500 | 10000 | 2 |  |  | 6 | 6
TVA CBM Out W Sales | MISO_AMEREN | AECI | 2500 | 2500 | 10000 | 2 |  |  | 7 | 7
TVA CBM Out W Sales | MISO_AMEREN | AECI | 2500 | 2500 | 10000 | 2 |  |  | 8 | 8
TVA CBM Out W Sales | MISO_AMEREN | AECI | 2500 | 2500 | 10000 | 2 |  |  | 9 | 9
TVA CBM Out W Sales | MISO_AMEREN | AECI | 2500 | 2500 | 10000 | 2 |  |  | 10 | 10
TVA CBM Out W Sales | MISO_AMEREN | AECI | 2500 | 2500 | 10000 | 2 |  |  | 11 | 11
TVA CBM Out W Sales | MISO_AMEREN | AECI | 2500 | 2500 | 10000 | 2 |  |  | 12 | 12
TVA CBM Out W Sales | MISO_AMEREN | AECI | 2500 | 2500 | 10000 | 3 |  |  | 1 | 1
TVA CBM Out W Sales | MISO_AMEREN | AECI | 2500 | 2500 | 10000 | 3 |  |  | 2 | 2
TVA CBM Out W Sales | MISO_AMEREN | AECI | 2500 | 2500 | 10000 | 3 |  |  | 3 | 3
TVA CBM Out W Sales | MISO_AMEREN | AECI | 2500 | 2500 | 10000 | 3 |  |  | 4 | 4
TVA CBM Out W Sales | MISO_AMEREN | AECI | 2500 | 2500 | 10000 | 3 |  |  | 5 | 5
TVA CBM Out W Sales | MISO_AMEREN | AECI | 2500 | 2500 | 10000 | 3 |  |  | 6 | 6
TVA CBM Out W Sales | MISO_AMEREN | AECI | 2500 | 2500 | 10000 | 3 |  |  | 7 | 7
TVA CBM Out W Sales | MISO_AMEREN | AECI | 2500 | 2500 | 10000 | 3 |  |  | 8 | 8
TVA CBM Out W Sales | MISO_AMEREN | AECI | 2500 | 2500 | 10000 | 3 |  |  | 9 | 9
TVA CBM Out W Sales | MISO_AMEREN | AECI | 2500 | 2500 | 10000 | 3 |  |  | 10 | 10
TVA CBM Out W Sales | MISO_AMEREN | AECI | 2500 | 2500 | 10000 | 3 |  |  | 11 | 11
TVA CBM Out W Sales | MISO_AMEREN | AECI | 2500 | 2500 | 10000 | 3 |  |  | 12 | 12
TVA CBM Out W Sales | MISO_AMEREN | AECI | 2500 | 2500 | 10000 | 4 |  |  | 1 | 1
TVA CBM Out W Sales | MISO_AMEREN | AECI | 2500 | 2500 | 10000 | 4 |  |  | 2 | 2
TVA CBM Out W Sales | MISO_AMEREN | AECI | 2500 | 2500 | 10000 | 4 |  |  | 3 | 3
TVA CBM Out W Sales | MISO_AMEREN | AECI | 2500 | 2500 | 10000 | 4 |  |  | 4 | 4
TVA CBM Out W Sales | MISO_AMEREN | AECI | 2500 | 2500 | 10000 | 4 |  |  | 5 | 5
TVA CBM Out W Sales | MISO_AMEREN | AECI | 2500 | 2500 | 10000 | 4 |  |  | 6 | 6
TVA CBM Out W Sales | MISO_AMEREN | AECI | 2500 | 2500 | 10000 | 4 |  |  | 7 | 7
TVA CBM Out W Sales | MISO_AMEREN | AECI | 2500 | 2500 | 10000 | 4 |  |  | 8 | 8
TVA CBM Out W Sales | MISO_AMEREN | AECI | 2500 | 2500 | 10000 | 4 |  |  | 9 | 9
TVA CBM Out W Sales | MISO_AMEREN | AECI | 2500 | 2500 | 10000 | 4 |  |  | 10 | 10
TVA CBM Out W Sales | MISO_AMEREN | AECI | 2500 | 2500 | 10000 | 4 |  |  | 11 | 11
TVA CBM Out W Sales | MISO_AMEREN | AECI | 2500 | 2500 | 10000 | 4 |  |  | 12 | 12
TVA CBM Out W Sales | MISO_AMEREN | AECI | 2500 | 2500 | 10000 | 5 |  |  | 1 | 1
TVA CBM Out W Sales | MISO_AMEREN | AECI | 2500 | 2500 | 10000 | 5 |  |  | 2 | 2
TVA CBM Out W Sales | MISO_AMEREN | AECI | 2500 | 2500 | 10000 | 5 |  |  | 3 | 3
TVA CBM Out W Sales | MISO_AMEREN | AECI | 2500 | 2500 | 10000 | 5 |  |  | 4 | 4
TVA CBM Out W Sales | MISO_AMEREN | AECI | 2500 | 2500 | 10000 | 5 |  |  | 5 | 5
TVA CBM Out W Sales | MISO_AMEREN | AECI | 2500 | 2500 | 10000 | 5 |  |  | 6 | 6
TVA CBM Out W Sales | MISO_AMEREN | AECI | 2500 | 2500 | 10000 | 5 |  |  | 7 | 7
TVA CBM Out W Sales | MISO_AMEREN | AECI | 2500 | 2500 | 10000 | 5 |  |  | 8 | 8
TVA CBM Out W Sales | MISO_AMEREN | AECI | 2500 | 2500 | 10000 | 5 |  |  | 9 | 9
TVA CBM Out W Sales | MISO_AMEREN | AECI | 2500 | 2500 | 10000 | 5 |  |  | 10 | 10
TVA CBM Out W Sales | MISO_AMEREN | AECI | 2500 | 2500 | 10000 | 5 |  |  | 11 | 11
TVA CBM Out W Sales | MISO_AMEREN | AECI | 2500 | 2500 | 10000 | 5 |  |  | 12 | 12
TVA CBM Out W Sales | MISO_AMEREN | AECI | 2500 | 2500 | 10000 | 6 |  |  | 1 | 1
TVA CBM Out W Sales | MISO_AMEREN | AECI | 2500 | 2500 | 10000 | 6 |  |  | 2 | 2
TVA CBM Out W Sales | MISO_AMEREN | AECI | 2500 | 2500 | 10000 | 6 |  |  | 3 | 3
TVA CBM Out W Sales | MISO_AMEREN | AECI | 2500 | 2500 | 10000 | 6 |  |  | 4 | 4
TVA CBM Out W Sales | MISO_AMEREN | AECI | 2500 | 2500 | 10000 | 6 |  |  | 5 | 5
TVA CBM Out W Sales | MISO_AMEREN | AECI | 2500 | 2500 | 10000 | 6 |  |  | 6 | 6
TVA CBM Out W Sales | MISO_AMEREN | AECI | 2500 | 2500 | 10000 | 6 |  |  | 7 | 7
TVA CBM Out W Sales | MISO_AMEREN | AECI | 2500 | 2500 | 10000 | 6 |  |  | 8 | 8
TVA CBM Out W Sales | MISO_AMEREN | AECI | 2500 | 2500 | 10000 | 6 |  |  | 9 | 9
TVA CBM Out W Sales | MISO_AMEREN | AECI | 2500 | 2500 | 10000 | 6 |  |  | 10 | 10
TVA CBM Out W Sales | MISO_AMEREN | AECI | 2500 | 2500 | 10000 | 6 |  |  | 11 | 11
TVA CBM Out W Sales | MISO_AMEREN | AECI | 2500 | 2500 | 10000 | 6 |  |  | 12 | 12
TVA CBM Out W Sales | MISO_AMEREN | AECI | 2500 | 2500 | 10000 | 7 |  |  | 1 | 1
TVA CBM Out W Sales | MISO_AMEREN | AECI | 2500 | 2500 | 10000 | 7 |  |  | 2 | 2
TVA CBM Out W Sales | MISO_AMEREN | AECI | 2500 | 2500 | 10000 | 7 |  |  | 3 | 3
TVA CBM Out W Sales | MISO_AMEREN | AECI | 2500 | 2500 | 10000 | 7 |  |  | 4 | 4
TVA CBM Out W Sales | MISO_AMEREN | AECI | 2500 | 2500 | 10000 | 7 |  |  | 5 | 5
TVA CBM Out W Sales | MISO_AMEREN | AECI | 2500 | 2500 | 10000 | 7 |  |  | 6 | 6
TVA CBM Out W Sales | MISO_AMEREN | AECI | 2500 | 2500 | 10000 | 7 |  |  | 7 | 7
TVA CBM Out W Sales | MISO_AMEREN | AECI | 2500 | 2500 | 10000 | 7 |  |  | 8 | 8
TVA CBM Out W Sales | MISO_AMEREN | AECI | 2500 | 2500 | 10000 | 7 |  |  | 9 | 9
TVA CBM Out W Sales | MISO_AMEREN | AECI | 2500 | 2500 | 10000 | 7 |  |  | 10 | 10
TVA CBM Out W Sales | MISO_AMEREN | AECI | 2500 | 2500 | 10000 | 7 |  |  | 11 | 11
TVA CBM Out W Sales | MISO_AMEREN | AECI | 2500 | 2500 | 10000 | 7 |  |  | 12 | 12
TVA CBM Out W Sales | MISO_AMEREN | AECI | 2500 | 2500 | 10000 | 8 |  |  | 1 | 1
TVA CBM Out W Sales | MISO_AMEREN | AECI | 2500 | 2500 | 10000 | 8 |  |  | 2 | 2
TVA CBM Out W Sales | MISO_AMEREN | AECI | 2500 | 2500 | 10000 | 8 |  |  | 3 | 3
TVA CBM Out W Sales | MISO_AMEREN | AECI | 2500 | 2500 | 10000 | 8 |  |  | 4 | 4
TVA CBM Out W Sales | MISO_AMEREN | AECI | 2500 | 2500 | 10000 | 8 |  |  | 5 | 5
TVA CBM Out W Sales | MISO_AMEREN | AECI | 2500 | 2500 | 10000 | 8 |  |  | 6 | 6
TVA CBM Out W Sales | MISO_AMEREN | AECI | 2500 | 2500 | 10000 | 8 |  |  | 7 | 7
TVA CBM Out W Sales | MISO_AMEREN | AECI | 2500 | 2500 | 10000 | 8 |  |  | 8 | 8
TVA CBM Out W Sales | MISO_AMEREN | AECI | 2500 | 2500 | 10000 | 8 |  |  | 9 | 9
TVA CBM Out W Sales | MISO_AMEREN | AECI | 2500 | 2500 | 10000 | 8 |  |  | 10 | 10
TVA CBM Out W Sales | MISO_AMEREN | AECI | 2500 | 2500 | 10000 | 8 |  |  | 11 | 11
TVA CBM Out W Sales | MISO_AMEREN | AECI | 2500 | 2500 | 10000 | 8 |  |  | 12 | 12
TVA CBM Out W Sales | MISO_AMEREN | AECI | 2500 | 2500 | 10000 | 9 |  |  | 1 | 1
TVA CBM Out W Sales | MISO_AMEREN | AECI | 2500 | 2500 | 10000 | 9 |  |  | 2 | 2
TVA CBM Out W Sales | MISO_AMEREN | AECI | 2500 | 2500 | 10000 | 9 |  |  | 3 | 3
TVA CBM Out W Sales | MISO_AMEREN | AECI | 2500 | 2500 | 10000 | 9 |  |  | 4 | 4
TVA CBM Out W Sales | MISO_AMEREN | AECI | 2500 | 2500 | 10000 | 9 |  |  | 5 | 5
TVA CBM Out W Sales | MISO_AMEREN | AECI | 2500 | 2500 | 10000 | 9 |  |  | 6 | 6
TVA CBM Out W Sales | MISO_AMEREN | AECI | 2500 | 2500 | 10000 | 9 |  |  | 7 | 7
TVA CBM Out W Sales | MISO_AMEREN | AECI | 2500 | 2500 | 10000 | 9 |  |  | 8 | 8
TVA CBM Out W Sales | MISO_AMEREN | AECI | 2500 | 2500 | 10000 | 9 |  |  | 9 | 9
TVA CBM Out W Sales | MISO_AMEREN | AECI | 2500 | 2500 | 10000 | 9 |  |  | 10 | 10
TVA CBM Out W Sales | MISO_AMEREN | AECI | 2500 | 2500 | 10000 | 9 |  |  | 11 | 11
TVA CBM Out W Sales | MISO_AMEREN | AECI | 2500 | 2500 | 10000 | 9 |  |  | 12 | 12
TVA CBM Out W Sales | MISO_AMEREN | AECI | 2500 | 2500 | 10000 | 10 |  |  | 1 | 1
TVA CBM Out W Sales | MISO_AMEREN | AECI | 2500 | 2500 | 10000 | 10 |  |  | 2 | 2
TVA CBM Out W Sales | MISO_AMEREN | AECI | 2500 | 2500 | 10000 | 10 |  |  | 3 | 3
TVA CBM Out W Sales | MISO_AMEREN | AECI | 2500 | 2500 | 10000 | 10 |  |  | 4 | 4
TVA CBM Out W Sales | MISO_AMEREN | AECI | 2500 | 2500 | 10000 | 10 |  |  | 5 | 5
TVA CBM Out W Sales | MISO_AMEREN | AECI | 2500 | 2500 | 10000 | 10 |  |  | 6 | 6
TVA CBM Out W Sales | MISO_AMEREN | AECI | 2500 | 2500 | 10000 | 10 |  |  | 7 | 7
TVA CBM Out W Sales | MISO_AMEREN | AECI | 2500 | 2500 | 10000 | 10 |  |  | 8 | 8
TVA CBM Out W Sales | MISO_AMEREN | AECI | 2500 | 2500 | 10000 | 10 |  |  | 9 | 9
TVA CBM Out W Sales | MISO_AMEREN | AECI | 2500 | 2500 | 10000 | 10 |  |  | 10 | 10
TVA CBM Out W Sales | MISO_AMEREN | AECI | 2500 | 2500 | 10000 | 10 |  |  | 11 | 11
TVA CBM Out W Sales | MISO_AMEREN | AECI | 2500 | 2500 | 10000 | 10 |  |  | 12 | 12
TVA CBM Out W Sales | MISO_AMEREN | AECI | 2500 | 2500 | 10000 | 11 |  |  | 1 | 1
TVA CBM Out W Sales | MISO_AMEREN | AECI | 2500 | 2500 | 10000 | 11 |  |  | 2 | 2
TVA CBM Out W Sales | MISO_AMEREN | AECI | 2500 | 2500 | 10000 | 11 |  |  | 3 | 3
TVA CBM Out W Sales | MISO_AMEREN | AECI | 2500 | 2500 | 10000 | 11 |  |  | 4 | 4
TVA CBM Out W Sales | MISO_AMEREN | AECI | 2500 | 2500 | 10000 | 11 |  |  | 5 | 5
TVA CBM Out W Sales | MISO_AMEREN | AECI | 2500 | 2500 | 10000 | 11 |  |  | 6 | 6
TVA CBM Out W Sales | MISO_AMEREN | AECI | 2500 | 2500 | 10000 | 11 |  |  | 7 | 7
TVA CBM Out W Sales | MISO_AMEREN | AECI | 2500 | 2500 | 10000 | 11 |  |  | 8 | 8
TVA CBM Out W Sales | MISO_AMEREN | AECI | 2500 | 2500 | 10000 | 11 |  |  | 9 | 9
TVA CBM Out W Sales | MISO_AMEREN | AECI | 2500 | 2500 | 10000 | 11 |  |  | 10 | 10
TVA CBM Out W Sales | MISO_AMEREN | AECI | 2500 | 2500 | 10000 | 11 |  |  | 11 | 11
TVA CBM Out W Sales | MISO_AMEREN | AECI | 2500 | 2500 | 10000 | 11 |  |  | 12 | 12
TVA CBM Out W Sales | MISO_AMEREN | AECI | 2500 | 2500 | 10000 | 12 |  |  | 1 | 1
TVA CBM Out W Sales | MISO_AMEREN | AECI | 2500 | 2500 | 10000 | 12 |  |  | 2 | 2
TVA CBM Out W Sales | MISO_AMEREN | AECI | 2500 | 2500 | 10000 | 12 |  |  | 3 | 3
TVA CBM Out W Sales | MISO_AMEREN | AECI | 2500 | 2500 | 10000 | 12 |  |  | 4 | 4
TVA CBM Out W Sales | MISO_AMEREN | AECI | 2500 | 2500 | 10000 | 12 |  |  | 5 | 5
TVA CBM Out W Sales | MISO_AMEREN | AECI | 2500 | 2500 | 10000 | 12 |  |  | 6 | 6
TVA CBM Out W Sales | MISO_AMEREN | AECI | 2500 | 2500 | 10000 | 12 |  |  | 7 | 7
TVA CBM Out W Sales | MISO_AMEREN | AECI | 2500 | 2500 | 10000 | 12 |  |  | 8 | 8
TVA CBM Out W Sales | MISO_AMEREN | AECI | 2500 | 2500 | 10000 | 12 |  |  | 9 | 9
TVA CBM Out W Sales | MISO_AMEREN | AECI | 2500 | 2500 | 10000 | 12 |  |  | 10 | 10
TVA CBM Out W Sales | MISO_AMEREN | AECI | 2500 | 2500 | 10000 | 12 |  |  | 11 | 11
TVA CBM Out W Sales | MISO_AMEREN | AECI | 2500 | 2500 | 10000 | 12 |  |  | 12 | 12
TVA CBM Out W Sales | MISO_AMEREN | AECI | 2500 | 2500 | 10000 | 13 |  |  | 1 | 1
TVA CBM Out W Sales | MISO_AMEREN | AECI | 2500 | 2500 | 10000 | 13 |  |  | 2 | 2
TVA CBM Out W Sales | MISO_AMEREN | AECI | 2500 | 2500 | 10000 | 13 |  |  | 3 | 3
TVA CBM Out W Sales | MISO_AMEREN | AECI | 2500 | 2500 | 10000 | 13 |  |  | 4 | 4
TVA CBM Out W Sales | MISO_AMEREN | AECI | 2500 | 2500 | 10000 | 13 |  |  | 5 | 5
TVA CBM Out W Sales | MISO_AMEREN | AECI | 2500 | 2500 | 10000 | 13 |  |  | 6 | 6
TVA CBM Out W Sales | MISO_AMEREN | AECI | 2500 | 2500 | 10000 | 13 |  |  | 7 | 7
TVA CBM Out W Sales | MISO_AMEREN | AECI | 2500 | 2500 | 10000 | 13 |  |  | 8 | 8
TVA CBM Out W Sales | MISO_AMEREN | AECI | 2500 | 2500 | 10000 | 13 |  |  | 9 | 9
TVA CBM Out W Sales | MISO_AMEREN | AECI | 2500 | 2500 | 10000 | 13 |  |  | 10 | 10
TVA CBM Out W Sales | MISO_AMEREN | AECI | 2500 | 2500 | 10000 | 13 |  |  | 11 | 11
TVA CBM Out W Sales | MISO_AMEREN | AECI | 2500 | 2500 | 10000 | 13 |  |  | 12 | 12
TVA CBM Out W Sales | MISO_AMEREN | AECI | 2500 | 2500 | 10000 | 14 |  |  | 1 | 1
TVA CBM Out W Sales | MISO_AMEREN | AECI | 2500 | 2500 | 10000 | 14 |  |  | 2 | 2
TVA CBM Out W Sales | MISO_AMEREN | AECI | 2500 | 2500 | 10000 | 14 |  |  | 3 | 3
TVA CBM Out W Sales | MISO_AMEREN | AECI | 2500 | 2500 | 10000 | 14 |  |  | 4 | 4
TVA CBM Out W Sales | MISO_AMEREN | AECI | 2500 | 2500 | 10000 | 14 |  |  | 5 | 5
TVA CBM Out W Sales | MISO_AMEREN | AECI | 2500 | 2500 | 10000 | 14 |  |  | 6 | 6
TVA CBM Out W Sales | MISO_AMEREN | AECI | 2500 | 2500 | 10000 | 14 |  |  | 7 | 7
TVA CBM Out W Sales | MISO_AMEREN | AECI | 2500 | 2500 | 10000 | 14 |  |  | 8 | 8
TVA CBM Out W Sales | MISO_AMEREN | AECI | 2500 | 2500 | 10000 | 14 |  |  | 9 | 9
TVA CBM Out W Sales | MISO_AMEREN | AECI | 2500 | 2500 | 10000 | 14 |  |  | 10 | 10
TVA CBM Out W Sales | MISO_AMEREN | AECI | 2500 | 2500 | 10000 | 14 |  |  | 11 | 11
TVA CBM Out W Sales | MISO_AMEREN | AECI | 2500 | 2500 | 10000 | 14 |  |  | 12 | 12
TVA CBM Out W Sales | MISO_AMEREN | AECI | 2500 | 2500 | 10000 | 15 |  |  | 1 | 1
TVA CBM Out W Sales | MISO_AMEREN | AECI | 2500 | 2500 | 10000 | 15 |  |  | 2 | 2
TVA CBM Out W Sales | MISO_AMEREN | AECI | 2500 | 2500 | 10000 | 15 |  |  | 3 | 3
TVA CBM Out W Sales | MISO_AMEREN | AECI | 2500 | 2500 | 10000 | 15 |  |  | 4 | 4
TVA CBM Out W Sales | MISO_AMEREN | AECI | 2500 | 2500 | 10000 | 15 |  |  | 5 | 5
TVA CBM Out W Sales | MISO_AMEREN | AECI | 2500 | 2500 | 10000 | 15 |  |  | 6 | 6
TVA CBM Out W Sales | MISO_AMEREN | AECI | 2500 | 2500 | 10000 | 15 |  |  | 7 | 7
TVA CBM Out W Sales | MISO_AMEREN | AECI | 2500 | 2500 | 10000 | 15 |  |  | 8 | 8
TVA CBM Out W Sales | MISO_AMEREN | AECI | 2500 | 2500 | 10000 | 15 |  |  | 9 | 9
TVA CBM Out W Sales | MISO_AMEREN | AECI | 2500 | 2500 | 10000 | 15 |  |  | 10 | 10
TVA CBM Out W Sales | MISO_AMEREN | AECI | 2500 | 2500 | 10000 | 15 |  |  | 11 | 11
TVA CBM Out W Sales | MISO_AMEREN | AECI | 2500 | 2500 | 10000 | 15 |  |  | 12 | 12
TVA CBM Out W Sales | MISO_AMEREN | AECI | 2500 | 2500 | 10000 | 16 |  |  | 1 | 1
TVA CBM Out W Sales | MISO_AMEREN | AECI | 2500 | 2500 | 10000 | 16 |  |  | 2 | 2
TVA CBM Out W Sales | MISO_AMEREN | AECI | 2500 | 2500 | 10000 | 16 |  |  | 3 | 3
TVA CBM Out W Sales | MISO_AMEREN | AECI | 2500 | 2500 | 10000 | 16 |  |  | 4 | 4
TVA CBM Out W Sales | MISO_AMEREN | AECI | 2500 | 2500 | 10000 | 16 |  |  | 5 | 5
TVA CBM Out W Sales | MISO_AMEREN | AECI | 2500 | 2500 | 10000 | 16 |  |  | 6 | 6
TVA CBM Out W Sales | MISO_AMEREN | AECI | 2500 | 2500 | 10000 | 16 |  |  | 7 | 7
TVA CBM Out W Sales | MISO_AMEREN | AECI | 2500 | 2500 | 10000 | 16 |  |  | 8 | 8
TVA CBM Out W Sales | MISO_AMEREN | AECI | 2500 | 2500 | 10000 | 16 |  |  | 9 | 9
TVA CBM Out W Sales | MISO_AMEREN | AECI | 2500 | 2500 | 10000 | 16 |  |  | 10 | 10
TVA CBM Out W Sales | MISO_AMEREN | AECI | 2500 | 2500 | 10000 | 16 |  |  | 11 | 11
TVA CBM Out W Sales | MISO_AMEREN | AECI | 2500 | 2500 | 10000 | 16 |  |  | 12 | 12
TVA CBM Out W Sales | MISO_AMEREN | AECI | 2500 | 2500 | 10000 | 17 |  |  | 4 | 4
TVA CBM Out W Sales | MISO_AMEREN | AECI | 2500 | 2500 | 10000 | 17 |  |  | 5 | 5
TVA CBM Out W Sales | MISO_AMEREN | AECI | 2500 | 2500 | 10000 | 17 |  |  | 6 | 6
TVA CBM Out W Sales | MISO_AMEREN | AECI | 2500 | 2500 | 10000 | 17 |  |  | 7 | 7
TVA CBM Out W Sales | MISO_AMEREN | AECI | 2500 | 2500 | 10000 | 17 |  |  | 8 | 8
TVA CBM Out W Sales | MISO_AMEREN | AECI | 2500 | 2500 | 10000 | 17 |  |  | 9 | 9
TVA CBM Out W Sales | MISO_AMEREN | AECI | 2500 | 2500 | 10000 | 17 |  |  | 10 | 10
TVA CBM Out W Sales | MISO_AMEREN | AECI | 2500 | 2500 | 10000 | 18 |  |  | 4 | 4
TVA CBM Out W Sales | MISO_AMEREN | AECI | 2500 | 2500 | 10000 | 18 |  |  | 5 | 5
TVA CBM Out W Sales | MISO_AMEREN | AECI | 2500 | 2500 | 10000 | 18 |  |  | 6 | 6
TVA CBM Out W Sales | MISO_AMEREN | AECI | 2500 | 2500 | 10000 | 18 |  |  | 7 | 7
TVA CBM Out W Sales | MISO_AMEREN | AECI | 2500 | 2500 | 10000 | 18 |  |  | 8 | 8
TVA CBM Out W Sales | MISO_AMEREN | AECI | 2500 | 2500 | 10000 | 18 |  |  | 9 | 9
TVA CBM Out W Sales | MISO_AMEREN | AECI | 2500 | 2500 | 10000 | 18 |  |  | 10 | 10
TVA CBM Out W Sales | MISO_AMEREN | AECI | 2500 | 2500 | 10000 | 19 |  |  | 4 | 4
TVA CBM Out W Sales | MISO_AMEREN | AECI | 2500 | 2500 | 10000 | 19 |  |  | 5 | 5
TVA CBM Out W Sales | MISO_AMEREN | AECI | 2500 | 2500 | 10000 | 19 |  |  | 6 | 6
TVA CBM Out W Sales | MISO_AMEREN | AECI | 2500 | 2500 | 10000 | 19 |  |  | 7 | 7
TVA CBM Out W Sales | MISO_AMEREN | AECI | 2500 | 2500 | 10000 | 19 |  |  | 8 | 8
TVA CBM Out W Sales | MISO_AMEREN | AECI | 2500 | 2500 | 10000 | 19 |  |  | 9 | 9
TVA CBM Out W Sales | MISO_AMEREN | AECI | 2500 | 2500 | 10000 | 19 |  |  | 10 | 10
TVA CBM Out W Sales | PJM_AEP | CPLW | 1000 | 1000 | 10000 | 1 |  |  | 1 | 1
TVA CBM Out W Sales | PJM_AEP | CPLW | 1000 | 1000 | 10000 | 1 |  |  | 2 | 2
TVA CBM Out W Sales | PJM_AEP | CPLW | 1000 | 1000 | 10000 | 1 |  |  | 3 | 3
TVA CBM Out W Sales | PJM_AEP | CPLW | 1000 | 1000 | 10000 | 1 |  |  | 4 | 4
TVA CBM Out W Sales | PJM_AEP | CPLW | 1000 | 1000 | 10000 | 1 |  |  | 5 | 5
TVA CBM Out W Sales | PJM_AEP | CPLW | 1000 | 1000 | 10000 | 1 |  |  | 6 | 6
TVA CBM Out W Sales | PJM_AEP | CPLW | 1000 | 1000 | 10000 | 1 |  |  | 7 | 7
TVA CBM Out W Sales | PJM_AEP | CPLW | 1000 | 1000 | 10000 | 1 |  |  | 8 | 8
TVA CBM Out W Sales | PJM_AEP | CPLW | 1000 | 1000 | 10000 | 1 |  |  | 9 | 9
TVA CBM Out W Sales | PJM_AEP | CPLW | 1000 | 1000 | 10000 | 1 |  |  | 10 | 10
TVA CBM Out W Sales | PJM_AEP | CPLW | 1000 | 1000 | 10000 | 1 |  |  | 11 | 11
TVA CBM Out W Sales | PJM_AEP | CPLW | 1000 | 1000 | 10000 | 1 |  |  | 12 | 12
TVA CBM Out W Sales | PJM_AEP | CPLW | 1000 | 1000 | 10000 | 2 |  |  | 1 | 1
TVA CBM Out W Sales | PJM_AEP | CPLW | 1000 | 1000 | 10000 | 2 |  |  | 2 | 2
TVA CBM Out W Sales | PJM_AEP | CPLW | 1000 | 1000 | 10000 | 2 |  |  | 3 | 3
TVA CBM Out W Sales | PJM_AEP | CPLW | 1000 | 1000 | 10000 | 2 |  |  | 4 | 4
TVA CBM Out W Sales | PJM_AEP | CPLW | 1000 | 1000 | 10000 | 2 |  |  | 5 | 5
TVA CBM Out W Sales | PJM_AEP | CPLW | 1000 | 1000 | 10000 | 2 |  |  | 6 | 6
TVA CBM Out W Sales | PJM_AEP | CPLW | 1000 | 1000 | 10000 | 2 |  |  | 7 | 7
TVA CBM Out W Sales | PJM_AEP | CPLW | 1000 | 1000 | 10000 | 2 |  |  | 8 | 8
TVA CBM Out W Sales | PJM_AEP | CPLW | 1000 | 1000 | 10000 | 2 |  |  | 9 | 9
TVA CBM Out W Sales | PJM_AEP | CPLW | 1000 | 1000 | 10000 | 2 |  |  | 10 | 10
TVA CBM Out W Sales | PJM_AEP | CPLW | 1000 | 1000 | 10000 | 2 |  |  | 11 | 11
TVA CBM Out W Sales | PJM_AEP | CPLW | 1000 | 1000 | 10000 | 2 |  |  | 12 | 12
TVA CBM Out W Sales | PJM_AEP | CPLW | 1000 | 1000 | 10000 | 3 |  |  | 1 | 1
TVA CBM Out W Sales | PJM_AEP | CPLW | 1000 | 1000 | 10000 | 3 |  |  | 2 | 2
TVA CBM Out W Sales | PJM_AEP | CPLW | 1000 | 1000 | 10000 | 3 |  |  | 3 | 3
TVA CBM Out W Sales | PJM_AEP | CPLW | 1000 | 1000 | 10000 | 3 |  |  | 4 | 4
TVA CBM Out W Sales | PJM_AEP | CPLW | 1000 | 1000 | 10000 | 3 |  |  | 5 | 5
TVA CBM Out W Sales | PJM_AEP | CPLW | 1000 | 1000 | 10000 | 3 |  |  | 6 | 6
TVA CBM Out W Sales | PJM_AEP | CPLW | 1000 | 1000 | 10000 | 3 |  |  | 7 | 7
TVA CBM Out W Sales | PJM_AEP | CPLW | 1000 | 1000 | 10000 | 3 |  |  | 8 | 8
TVA CBM Out W Sales | PJM_AEP | CPLW | 1000 | 1000 | 10000 | 3 |  |  | 9 | 9
TVA CBM Out W Sales | PJM_AEP | CPLW | 1000 | 1000 | 10000 | 3 |  |  | 10 | 10
TVA CBM Out W Sales | PJM_AEP | CPLW | 1000 | 1000 | 10000 | 3 |  |  | 11 | 11
TVA CBM Out W Sales | PJM_AEP | CPLW | 1000 | 1000 | 10000 | 3 |  |  | 12 | 12
TVA CBM Out W Sales | PJM_AEP | CPLW | 1000 | 1000 | 10000 | 4 |  |  | 1 | 1
TVA CBM Out W Sales | PJM_AEP | CPLW | 1000 | 1000 | 10000 | 4 |  |  | 2 | 2
TVA CBM Out W Sales | PJM_AEP | CPLW | 1000 | 1000 | 10000 | 4 |  |  | 3 | 3
TVA CBM Out W Sales | PJM_AEP | CPLW | 1000 | 1000 | 10000 | 4 |  |  | 4 | 4
TVA CBM Out W Sales | PJM_AEP | CPLW | 1000 | 1000 | 10000 | 4 |  |  | 5 | 5
TVA CBM Out W Sales | PJM_AEP | CPLW | 1000 | 1000 | 10000 | 4 |  |  | 6 | 6
TVA CBM Out W Sales | PJM_AEP | CPLW | 1000 | 1000 | 10000 | 4 |  |  | 7 | 7
TVA CBM Out W Sales | PJM_AEP | CPLW | 1000 | 1000 | 10000 | 4 |  |  | 8 | 8
TVA CBM Out W Sales | PJM_AEP | CPLW | 1000 | 1000 | 10000 | 4 |  |  | 9 | 9
TVA CBM Out W Sales | PJM_AEP | CPLW | 1000 | 1000 | 10000 | 4 |  |  | 10 | 10
TVA CBM Out W Sales | PJM_AEP | CPLW | 1000 | 1000 | 10000 | 4 |  |  | 11 | 11
TVA CBM Out W Sales | PJM_AEP | CPLW | 1000 | 1000 | 10000 | 4 |  |  | 12 | 12
TVA CBM Out W Sales | PJM_AEP | CPLW | 1000 | 1000 | 10000 | 5 |  |  | 1 | 1
TVA CBM Out W Sales | PJM_AEP | CPLW | 1000 | 1000 | 10000 | 5 |  |  | 2 | 2
TVA CBM Out W Sales | PJM_AEP | CPLW | 1000 | 1000 | 10000 | 5 |  |  | 3 | 3
TVA CBM Out W Sales | PJM_AEP | CPLW | 1000 | 1000 | 10000 | 5 |  |  | 4 | 4
TVA CBM Out W Sales | PJM_AEP | CPLW | 1000 | 1000 | 10000 | 5 |  |  | 5 | 5
TVA CBM Out W Sales | PJM_AEP | CPLW | 1000 | 1000 | 10000 | 5 |  |  | 6 | 6
TVA CBM Out W Sales | PJM_AEP | CPLW | 1000 | 1000 | 10000 | 5 |  |  | 7 | 7
TVA CBM Out W Sales | PJM_AEP | CPLW | 1000 | 1000 | 10000 | 5 |  |  | 8 | 8
TVA CBM Out W Sales | PJM_AEP | CPLW | 1000 | 1000 | 10000 | 5 |  |  | 9 | 9
TVA CBM Out W Sales | PJM_AEP | CPLW | 1000 | 1000 | 10000 | 5 |  |  | 10 | 10
TVA CBM Out W Sales | PJM_AEP | CPLW | 1000 | 1000 | 10000 | 5 |  |  | 11 | 11
TVA CBM Out W Sales | PJM_AEP | CPLW | 1000 | 1000 | 10000 | 5 |  |  | 12 | 12
TVA CBM Out W Sales | PJM_AEP | CPLW | 1000 | 1000 | 10000 | 6 |  |  | 1 | 1
TVA CBM Out W Sales | PJM_AEP | CPLW | 1000 | 1000 | 10000 | 6 |  |  | 2 | 2
TVA CBM Out W Sales | PJM_AEP | CPLW | 1000 | 1000 | 10000 | 6 |  |  | 3 | 3
TVA CBM Out W Sales | PJM_AEP | CPLW | 1000 | 1000 | 10000 | 6 |  |  | 4 | 4
TVA CBM Out W Sales | PJM_AEP | CPLW | 1000 | 1000 | 10000 | 6 |  |  | 5 | 5
TVA CBM Out W Sales | PJM_AEP | CPLW | 1000 | 1000 | 10000 | 6 |  |  | 6 | 6
TVA CBM Out W Sales | PJM_AEP | CPLW | 1000 | 1000 | 10000 | 6 |  |  | 7 | 7
TVA CBM Out W Sales | PJM_AEP | CPLW | 1000 | 1000 | 10000 | 6 |  |  | 8 | 8
TVA CBM Out W Sales | PJM_AEP | CPLW | 1000 | 1000 | 10000 | 6 |  |  | 9 | 9
TVA CBM Out W Sales | PJM_AEP | CPLW | 1000 | 1000 | 10000 | 6 |  |  | 10 | 10
TVA CBM Out W Sales | PJM_AEP | CPLW | 1000 | 1000 | 10000 | 6 |  |  | 11 | 11
TVA CBM Out W Sales | PJM_AEP | CPLW | 1000 | 1000 | 10000 | 6 |  |  | 12 | 12
TVA CBM Out W Sales | PJM_AEP | CPLW | 1000 | 1000 | 10000 | 7 |  |  | 1 | 1
TVA CBM Out W Sales | PJM_AEP | CPLW | 1000 | 1000 | 10000 | 7 |  |  | 2 | 2
TVA CBM Out W Sales | PJM_AEP | CPLW | 1000 | 1000 | 10000 | 7 |  |  | 3 | 3
TVA CBM Out W Sales | PJM_AEP | CPLW | 1000 | 1000 | 10000 | 7 |  |  | 4 | 4
TVA CBM Out W Sales | PJM_AEP | CPLW | 1000 | 1000 | 10000 | 7 |  |  | 5 | 5
TVA CBM Out W Sales | PJM_AEP | CPLW | 1000 | 1000 | 10000 | 7 |  |  | 6 | 6
TVA CBM Out W Sales | PJM_AEP | CPLW | 1000 | 1000 | 10000 | 7 |  |  | 7 | 7
TVA CBM Out W Sales | PJM_AEP | CPLW | 1000 | 1000 | 10000 | 7 |  |  | 8 | 8
TVA CBM Out W Sales | PJM_AEP | CPLW | 1000 | 1000 | 10000 | 7 |  |  | 9 | 9
TVA CBM Out W Sales | PJM_AEP | CPLW | 1000 | 1000 | 10000 | 7 |  |  | 10 | 10
TVA CBM Out W Sales | PJM_AEP | CPLW | 1000 | 1000 | 10000 | 7 |  |  | 11 | 11
TVA CBM Out W Sales | PJM_AEP | CPLW | 1000 | 1000 | 10000 | 7 |  |  | 12 | 12
TVA CBM Out W Sales | PJM_AEP | CPLW | 1000 | 1000 | 10000 | 8 |  |  | 1 | 1
TVA CBM Out W Sales | PJM_AEP | CPLW | 1000 | 1000 | 10000 | 8 |  |  | 2 | 2
TVA CBM Out W Sales | PJM_AEP | CPLW | 1000 | 1000 | 10000 | 8 |  |  | 3 | 3
TVA CBM Out W Sales | PJM_AEP | CPLW | 1000 | 1000 | 10000 | 8 |  |  | 4 | 4
TVA CBM Out W Sales | PJM_AEP | CPLW | 1000 | 1000 | 10000 | 8 |  |  | 5 | 5
TVA CBM Out W Sales | PJM_AEP | CPLW | 1000 | 1000 | 10000 | 8 |  |  | 6 | 6
TVA CBM Out W Sales | PJM_AEP | CPLW | 1000 | 1000 | 10000 | 8 |  |  | 7 | 7
TVA CBM Out W Sales | PJM_AEP | CPLW | 1000 | 1000 | 10000 | 8 |  |  | 8 | 8
TVA CBM Out W Sales | PJM_AEP | CPLW | 1000 | 1000 | 10000 | 8 |  |  | 9 | 9
TVA CBM Out W Sales | PJM_AEP | CPLW | 1000 | 1000 | 10000 | 8 |  |  | 10 | 10
TVA CBM Out W Sales | PJM_AEP | CPLW | 1000 | 1000 | 10000 | 8 |  |  | 11 | 11
TVA CBM Out W Sales | PJM_AEP | CPLW | 1000 | 1000 | 10000 | 8 |  |  | 12 | 12
TVA CBM Out W Sales | PJM_AEP | CPLW | 1000 | 1000 | 10000 | 9 |  |  | 1 | 1
TVA CBM Out W Sales | PJM_AEP | CPLW | 1000 | 1000 | 10000 | 9 |  |  | 2 | 2
TVA CBM Out W Sales | PJM_AEP | CPLW | 1000 | 1000 | 10000 | 9 |  |  | 3 | 3
TVA CBM Out W Sales | PJM_AEP | CPLW | 1000 | 1000 | 10000 | 9 |  |  | 4 | 4
TVA CBM Out W Sales | PJM_AEP | CPLW | 1000 | 1000 | 10000 | 9 |  |  | 5 | 5
TVA CBM Out W Sales | PJM_AEP | CPLW | 1000 | 1000 | 10000 | 9 |  |  | 6 | 6
TVA CBM Out W Sales | PJM_AEP | CPLW | 1000 | 1000 | 10000 | 9 |  |  | 7 | 7
TVA CBM Out W Sales | PJM_AEP | CPLW | 1000 | 1000 | 10000 | 9 |  |  | 8 | 8
TVA CBM Out W Sales | PJM_AEP | CPLW | 1000 | 1000 | 10000 | 9 |  |  | 9 | 9
TVA CBM Out W Sales | PJM_AEP | CPLW | 1000 | 1000 | 10000 | 9 |  |  | 10 | 10
TVA CBM Out W Sales | PJM_AEP | CPLW | 1000 | 1000 | 10000 | 9 |  |  | 11 | 11
TVA CBM Out W Sales | PJM_AEP | CPLW | 1000 | 1000 | 10000 | 9 |  |  | 12 | 12
TVA CBM Out W Sales | PJM_AEP | CPLW | 1000 | 1000 | 10000 | 10 |  |  | 1 | 1
TVA CBM Out W Sales | PJM_AEP | CPLW | 1000 | 1000 | 10000 | 10 |  |  | 2 | 2
TVA CBM Out W Sales | PJM_AEP | CPLW | 1000 | 1000 | 10000 | 10 |  |  | 3 | 3
TVA CBM Out W Sales | PJM_AEP | CPLW | 1000 | 1000 | 10000 | 10 |  |  | 4 | 4
TVA CBM Out W Sales | PJM_AEP | CPLW | 1000 | 1000 | 10000 | 10 |  |  | 5 | 5
TVA CBM Out W Sales | PJM_AEP | CPLW | 1000 | 1000 | 10000 | 10 |  |  | 6 | 6
TVA CBM Out W Sales | PJM_AEP | CPLW | 1000 | 1000 | 10000 | 10 |  |  | 7 | 7
TVA CBM Out W Sales | PJM_AEP | CPLW | 1000 | 1000 | 10000 | 10 |  |  | 8 | 8
TVA CBM Out W Sales | PJM_AEP | CPLW | 1000 | 1000 | 10000 | 10 |  |  | 9 | 9
TVA CBM Out W Sales | PJM_AEP | CPLW | 1000 | 1000 | 10000 | 10 |  |  | 10 | 10
TVA CBM Out W Sales | PJM_AEP | CPLW | 1000 | 1000 | 10000 | 10 |  |  | 11 | 11
TVA CBM Out W Sales | PJM_AEP | CPLW | 1000 | 1000 | 10000 | 10 |  |  | 12 | 12
TVA CBM Out W Sales | PJM_AEP | CPLW | 1000 | 1000 | 10000 | 11 |  |  | 1 | 1
TVA CBM Out W Sales | PJM_AEP | CPLW | 1000 | 1000 | 10000 | 11 |  |  | 2 | 2
TVA CBM Out W Sales | PJM_AEP | CPLW | 1000 | 1000 | 10000 | 11 |  |  | 3 | 3
TVA CBM Out W Sales | PJM_AEP | CPLW | 1000 | 1000 | 10000 | 11 |  |  | 4 | 4
TVA CBM Out W Sales | PJM_AEP | CPLW | 1000 | 1000 | 10000 | 11 |  |  | 5 | 5
TVA CBM Out W Sales | PJM_AEP | CPLW | 1000 | 1000 | 10000 | 11 |  |  | 6 | 6
TVA CBM Out W Sales | PJM_AEP | CPLW | 1000 | 1000 | 10000 | 11 |  |  | 7 | 7
TVA CBM Out W Sales | PJM_AEP | CPLW | 1000 | 1000 | 10000 | 11 |  |  | 8 | 8
TVA CBM Out W Sales | PJM_AEP | CPLW | 1000 | 1000 | 10000 | 11 |  |  | 9 | 9
TVA CBM Out W Sales | PJM_AEP | CPLW | 1000 | 1000 | 10000 | 11 |  |  | 10 | 10
TVA CBM Out W Sales | PJM_AEP | CPLW | 1000 | 1000 | 10000 | 11 |  |  | 11 | 11
TVA CBM Out W Sales | PJM_AEP | CPLW | 1000 | 1000 | 10000 | 11 |  |  | 12 | 12
TVA CBM Out W Sales | PJM_AEP | CPLW | 1000 | 1000 | 10000 | 12 |  |  | 1 | 1
TVA CBM Out W Sales | PJM_AEP | CPLW | 1000 | 1000 | 10000 | 12 |  |  | 2 | 2
TVA CBM Out W Sales | PJM_AEP | CPLW | 1000 | 1000 | 10000 | 12 |  |  | 3 | 3
TVA CBM Out W Sales | PJM_AEP | CPLW | 1000 | 1000 | 10000 | 12 |  |  | 4 | 4
TVA CBM Out W Sales | PJM_AEP | CPLW | 1000 | 1000 | 10000 | 12 |  |  | 5 | 5
TVA CBM Out W Sales | PJM_AEP | CPLW | 1000 | 1000 | 10000 | 12 |  |  | 6 | 6
TVA CBM Out W Sales | PJM_AEP | CPLW | 1000 | 1000 | 10000 | 12 |  |  | 7 | 7
TVA CBM Out W Sales | PJM_AEP | CPLW | 1000 | 1000 | 10000 | 12 |  |  | 8 | 8
TVA CBM Out W Sales | PJM_AEP | CPLW | 1000 | 1000 | 10000 | 12 |  |  | 9 | 9
TVA CBM Out W Sales | PJM_AEP | CPLW | 1000 | 1000 | 10000 | 12 |  |  | 10 | 10
TVA CBM Out W Sales | PJM_AEP | CPLW | 1000 | 1000 | 10000 | 12 |  |  | 11 | 11
TVA CBM Out W Sales | PJM_AEP | CPLW | 1000 | 1000 | 10000 | 12 |  |  | 12 | 12
TVA CBM Out W Sales | PJM_AEP | CPLW | 1000 | 1000 | 10000 | 13 |  |  | 1 | 1
TVA CBM Out W Sales | PJM_AEP | CPLW | 1000 | 1000 | 10000 | 13 |  |  | 2 | 2
TVA CBM Out W Sales | PJM_AEP | CPLW | 1000 | 1000 | 10000 | 13 |  |  | 3 | 3
TVA CBM Out W Sales | PJM_AEP | CPLW | 1000 | 1000 | 10000 | 13 |  |  | 4 | 4
TVA CBM Out W Sales | PJM_AEP | CPLW | 1000 | 1000 | 10000 | 13 |  |  | 5 | 5
TVA CBM Out W Sales | PJM_AEP | CPLW | 1000 | 1000 | 10000 | 13 |  |  | 6 | 6
TVA CBM Out W Sales | PJM_AEP | CPLW | 1000 | 1000 | 10000 | 13 |  |  | 7 | 7
TVA CBM Out W Sales | PJM_AEP | CPLW | 1000 | 1000 | 10000 | 13 |  |  | 8 | 8
TVA CBM Out W Sales | PJM_AEP | CPLW | 1000 | 1000 | 10000 | 13 |  |  | 9 | 9
TVA CBM Out W Sales | PJM_AEP | CPLW | 1000 | 1000 | 10000 | 13 |  |  | 10 | 10
TVA CBM Out W Sales | PJM_AEP | CPLW | 1000 | 1000 | 10000 | 13 |  |  | 11 | 11
TVA CBM Out W Sales | PJM_AEP | CPLW | 1000 | 1000 | 10000 | 13 |  |  | 12 | 12
TVA CBM Out W Sales | PJM_AEP | CPLW | 1000 | 1000 | 10000 | 14 |  |  | 1 | 1
TVA CBM Out W Sales | PJM_AEP | CPLW | 1000 | 1000 | 10000 | 14 |  |  | 2 | 2
TVA CBM Out W Sales | PJM_AEP | CPLW | 1000 | 1000 | 10000 | 14 |  |  | 3 | 3
TVA CBM Out W Sales | PJM_AEP | CPLW | 1000 | 1000 | 10000 | 14 |  |  | 4 | 4
TVA CBM Out W Sales | PJM_AEP | CPLW | 1000 | 1000 | 10000 | 14 |  |  | 5 | 5
TVA CBM Out W Sales | PJM_AEP | CPLW | 1000 | 1000 | 10000 | 14 |  |  | 6 | 6
TVA CBM Out W Sales | PJM_AEP | CPLW | 1000 | 1000 | 10000 | 14 |  |  | 7 | 7
TVA CBM Out W Sales | PJM_AEP | CPLW | 1000 | 1000 | 10000 | 14 |  |  | 8 | 8
TVA CBM Out W Sales | PJM_AEP | CPLW | 1000 | 1000 | 10000 | 14 |  |  | 9 | 9
TVA CBM Out W Sales | PJM_AEP | CPLW | 1000 | 1000 | 10000 | 14 |  |  | 10 | 10
TVA CBM Out W Sales | PJM_AEP | CPLW | 1000 | 1000 | 10000 | 14 |  |  | 11 | 11
TVA CBM Out W Sales | PJM_AEP | CPLW | 1000 | 1000 | 10000 | 14 |  |  | 12 | 12
TVA CBM Out W Sales | PJM_AEP | CPLW | 1000 | 1000 | 10000 | 15 |  |  | 1 | 1
TVA CBM Out W Sales | PJM_AEP | CPLW | 1000 | 1000 | 10000 | 15 |  |  | 2 | 2
TVA CBM Out W Sales | PJM_AEP | CPLW | 1000 | 1000 | 10000 | 15 |  |  | 3 | 3
TVA CBM Out W Sales | PJM_AEP | CPLW | 1000 | 1000 | 10000 | 15 |  |  | 4 | 4
TVA CBM Out W Sales | PJM_AEP | CPLW | 1000 | 1000 | 10000 | 15 |  |  | 5 | 5
TVA CBM Out W Sales | PJM_AEP | CPLW | 1000 | 1000 | 10000 | 15 |  |  | 6 | 6
TVA CBM Out W Sales | PJM_AEP | CPLW | 1000 | 1000 | 10000 | 15 |  |  | 7 | 7
TVA CBM Out W Sales | PJM_AEP | CPLW | 1000 | 1000 | 10000 | 15 |  |  | 8 | 8
TVA CBM Out W Sales | PJM_AEP | CPLW | 1000 | 1000 | 10000 | 15 |  |  | 9 | 9
TVA CBM Out W Sales | PJM_AEP | CPLW | 1000 | 1000 | 10000 | 15 |  |  | 10 | 10
TVA CBM Out W Sales | PJM_AEP | CPLW | 1000 | 1000 | 10000 | 15 |  |  | 11 | 11
TVA CBM Out W Sales | PJM_AEP | CPLW | 1000 | 1000 | 10000 | 15 |  |  | 12 | 12
TVA CBM Out W Sales | PJM_AEP | CPLW | 1000 | 1000 | 10000 | 16 |  |  | 1 | 1
TVA CBM Out W Sales | PJM_AEP | CPLW | 1000 | 1000 | 10000 | 16 |  |  | 2 | 2
TVA CBM Out W Sales | PJM_AEP | CPLW | 1000 | 1000 | 10000 | 16 |  |  | 3 | 3
TVA CBM Out W Sales | PJM_AEP | CPLW | 1000 | 1000 | 10000 | 16 |  |  | 4 | 4
TVA CBM Out W Sales | PJM_AEP | CPLW | 1000 | 1000 | 10000 | 16 |  |  | 5 | 5
TVA CBM Out W Sales | PJM_AEP | CPLW | 1000 | 1000 | 10000 | 16 |  |  | 6 | 6
TVA CBM Out W Sales | PJM_AEP | CPLW | 1000 | 1000 | 10000 | 16 |  |  | 7 | 7
TVA CBM Out W Sales | PJM_AEP | CPLW | 1000 | 1000 | 10000 | 16 |  |  | 8 | 8
TVA CBM Out W Sales | PJM_AEP | CPLW | 1000 | 1000 | 10000 | 16 |  |  | 9 | 9
TVA CBM Out W Sales | PJM_AEP | CPLW | 1000 | 1000 | 10000 | 16 |  |  | 10 | 10
TVA CBM Out W Sales | PJM_AEP | CPLW | 1000 | 1000 | 10000 | 16 |  |  | 11 | 11
TVA CBM Out W Sales | PJM_AEP | CPLW | 1000 | 1000 | 10000 | 16 |  |  | 12 | 12
TVA CBM Out W Sales | PJM_AEP | CPLW | 1000 | 1000 | 10000 | 17 |  |  | 4 | 4
TVA CBM Out W Sales | PJM_AEP | CPLW | 1000 | 1000 | 10000 | 17 |  |  | 5 | 5
TVA CBM Out W Sales | PJM_AEP | CPLW | 1000 | 1000 | 10000 | 17 |  |  | 6 | 6
TVA CBM Out W Sales | PJM_AEP | CPLW | 1000 | 1000 | 10000 | 17 |  |  | 7 | 7
TVA CBM Out W Sales | PJM_AEP | CPLW | 1000 | 1000 | 10000 | 17 |  |  | 8 | 8
TVA CBM Out W Sales | PJM_AEP | CPLW | 1000 | 1000 | 10000 | 17 |  |  | 9 | 9
TVA CBM Out W Sales | PJM_AEP | CPLW | 1000 | 1000 | 10000 | 17 |  |  | 10 | 10
TVA CBM Out W Sales | PJM_AEP | CPLW | 1000 | 1000 | 10000 | 18 |  |  | 4 | 4
TVA CBM Out W Sales | PJM_AEP | CPLW | 1000 | 1000 | 10000 | 18 |  |  | 5 | 5
TVA CBM Out W Sales | PJM_AEP | CPLW | 1000 | 1000 | 10000 | 18 |  |  | 6 | 6
TVA CBM Out W Sales | PJM_AEP | CPLW | 1000 | 1000 | 10000 | 18 |  |  | 7 | 7
TVA CBM Out W Sales | PJM_AEP | CPLW | 1000 | 1000 | 10000 | 18 |  |  | 8 | 8
TVA CBM Out W Sales | PJM_AEP | CPLW | 1000 | 1000 | 10000 | 18 |  |  | 9 | 9
TVA CBM Out W Sales | PJM_AEP | CPLW | 1000 | 1000 | 10000 | 18 |  |  | 10 | 10
TVA CBM Out W Sales | PJM_AEP | CPLW | 1000 | 1000 | 10000 | 19 |  |  | 4 | 4
TVA CBM Out W Sales | PJM_AEP | CPLW | 1000 | 1000 | 10000 | 19 |  |  | 5 | 5
TVA CBM Out W Sales | PJM_AEP | CPLW | 1000 | 1000 | 10000 | 19 |  |  | 6 | 6
TVA CBM Out W Sales | PJM_AEP | CPLW | 1000 | 1000 | 10000 | 19 |  |  | 7 | 7
TVA CBM Out W Sales | PJM_AEP | CPLW | 1000 | 1000 | 10000 | 19 |  |  | 8 | 8
TVA CBM Out W Sales | PJM_AEP | CPLW | 1000 | 1000 | 10000 | 19 |  |  | 9 | 9
TVA CBM Out W Sales | PJM_AEP | CPLW | 1000 | 1000 | 10000 | 19 |  |  | 10 | 10
TVA CBM Out W Sales | PJM_AEP | TVA_EXT | 309 | 309 | 10000 | 1 |  |  | 1 | 1
TVA CBM Out W Sales | PJM_AEP | TVA_EXT | 309 | 309 | 10000 | 1 |  |  | 2 | 2
TVA CBM Out W Sales | PJM_AEP | TVA_EXT | 309 | 309 | 10000 | 1 |  |  | 3 | 3
TVA CBM Out W Sales | PJM_AEP | TVA_EXT | 198 | 198 | 10000 | 1 |  |  | 4 | 4
TVA CBM Out W Sales | PJM_AEP | TVA_EXT | 198 | 198 | 10000 | 1 |  |  | 5 | 5
TVA CBM Out W Sales | PJM_AEP | TVA_EXT | 198 | 198 | 10000 | 1 |  |  | 6 | 6
TVA CBM Out W Sales | PJM_AEP | TVA_EXT | 198 | 198 | 10000 | 1 |  |  | 7 | 7
TVA CBM Out W Sales | PJM_AEP | TVA_EXT | 198 | 198 | 10000 | 1 |  |  | 8 | 8
TVA CBM Out W Sales | PJM_AEP | TVA_EXT | 198 | 198 | 10000 | 1 |  |  | 9 | 9
TVA CBM Out W Sales | PJM_AEP | TVA_EXT | 198 | 198 | 10000 | 1 |  |  | 10 | 10
TVA CBM Out W Sales | PJM_AEP | TVA_EXT | 309 | 309 | 10000 | 1 |  |  | 11 | 11
TVA CBM Out W Sales | PJM_AEP | TVA_EXT | 309 | 309 | 10000 | 1 |  |  | 12 | 12
TVA CBM Out W Sales | PJM_AEP | TVA_EXT | 170.74 | 170.74 | 10000 | 2 |  |  | 1 | 1
TVA CBM Out W Sales | PJM_AEP | TVA_EXT | 170.74 | 170.74 | 10000 | 2 |  |  | 2 | 2
TVA CBM Out W Sales | PJM_AEP | TVA_EXT | 170.74 | 170.74 | 10000 | 2 |  |  | 3 | 3
TVA CBM Out W Sales | PJM_AEP | TVA_EXT | 6 | 6 | 10000 | 2 |  |  | 4 | 4
TVA CBM Out W Sales | PJM_AEP | TVA_EXT | 6 | 6 | 10000 | 2 |  |  | 5 | 5
TVA CBM Out W Sales | PJM_AEP | TVA_EXT | 6 | 6 | 10000 | 2 |  |  | 6 | 6
TVA CBM Out W Sales | PJM_AEP | TVA_EXT | 6 | 6 | 10000 | 2 |  |  | 7 | 7
TVA CBM Out W Sales | PJM_AEP | TVA_EXT | 6 | 6 | 10000 | 2 |  |  | 8 | 8
TVA CBM Out W Sales | PJM_AEP | TVA_EXT | 6 | 6 | 10000 | 2 |  |  | 9 | 9
TVA CBM Out W Sales | PJM_AEP | TVA_EXT | 6 | 6 | 10000 | 2 |  |  | 10 | 10
TVA CBM Out W Sales | PJM_AEP | TVA_EXT | 170.74 | 170.74 | 10000 | 2 |  |  | 11 | 11
TVA CBM Out W Sales | PJM_AEP | TVA_EXT | 170.74 | 170.74 | 10000 | 2 |  |  | 12 | 12
TVA CBM Out W Sales | PJM_AEP | TVA_EXT | 456.0337 | 456.0337 | 10000 | 3 |  |  | 1 | 1
TVA CBM Out W Sales | PJM_AEP | TVA_EXT | 456.0337 | 456.0337 | 10000 | 3 |  |  | 2 | 2
TVA CBM Out W Sales | PJM_AEP | TVA_EXT | 456.0337 | 456.0337 | 10000 | 3 |  |  | 3 | 3
TVA CBM Out W Sales | PJM_AEP | TVA_EXT | 64 | 64 | 10000 | 3 |  |  | 4 | 4
TVA CBM Out W Sales | PJM_AEP | TVA_EXT | 64 | 64 | 10000 | 3 |  |  | 5 | 5
TVA CBM Out W Sales | PJM_AEP | TVA_EXT | 64 | 64 | 10000 | 3 |  |  | 6 | 6
TVA CBM Out W Sales | PJM_AEP | TVA_EXT | 64 | 64 | 10000 | 3 |  |  | 7 | 7
TVA CBM Out W Sales | PJM_AEP | TVA_EXT | 64 | 64 | 10000 | 3 |  |  | 8 | 8
TVA CBM Out W Sales | PJM_AEP | TVA_EXT | 64 | 64 | 10000 | 3 |  |  | 9 | 9
TVA CBM Out W Sales | PJM_AEP | TVA_EXT | 64 | 64 | 10000 | 3 |  |  | 10 | 10
TVA CBM Out W Sales | PJM_AEP | TVA_EXT | 456.0337 | 456.0337 | 10000 | 3 |  |  | 11 | 11
TVA CBM Out W Sales | PJM_AEP | TVA_EXT | 456.0337 | 456.0337 | 10000 | 3 |  |  | 12 | 12
TVA CBM Out W Sales | PJM_AEP | TVA_EXT | 459.5025 | 459.5025 | 10000 | 4 |  |  | 1 | 1
TVA CBM Out W Sales | PJM_AEP | TVA_EXT | 459.5025 | 459.5025 | 10000 | 4 |  |  | 2 | 2
TVA CBM Out W Sales | PJM_AEP | TVA_EXT | 459.5025 | 459.5025 | 10000 | 4 |  |  | 3 | 3
TVA CBM Out W Sales | PJM_AEP | TVA_EXT | 39 | 39 | 10000 | 4 |  |  | 4 | 4
TVA CBM Out W Sales | PJM_AEP | TVA_EXT | 39 | 39 | 10000 | 4 |  |  | 5 | 5
TVA CBM Out W Sales | PJM_AEP | TVA_EXT | 39 | 39 | 10000 | 4 |  |  | 6 | 6
TVA CBM Out W Sales | PJM_AEP | TVA_EXT | 39 | 39 | 10000 | 4 |  |  | 7 | 7
TVA CBM Out W Sales | PJM_AEP | TVA_EXT | 39 | 39 | 10000 | 4 |  |  | 8 | 8
TVA CBM Out W Sales | PJM_AEP | TVA_EXT | 39 | 39 | 10000 | 4 |  |  | 9 | 9
TVA CBM Out W Sales | PJM_AEP | TVA_EXT | 39 | 39 | 10000 | 4 |  |  | 10 | 10
TVA CBM Out W Sales | PJM_AEP | TVA_EXT | 459.5025 | 459.5025 | 10000 | 4 |  |  | 11 | 11
TVA CBM Out W Sales | PJM_AEP | TVA_EXT | 459.5025 | 459.5025 | 10000 | 4 |  |  | 12 | 12
TVA CBM Out W Sales | PJM_AEP | TVA_EXT | 608.4455 | 608.4455 | 10000 | 5 |  |  | 1 | 1
TVA CBM Out W Sales | PJM_AEP | TVA_EXT | 608.4455 | 608.4455 | 10000 | 5 |  |  | 2 | 2
TVA CBM Out W Sales | PJM_AEP | TVA_EXT | 608.4455 | 608.4455 | 10000 | 5 |  |  | 3 | 3
TVA CBM Out W Sales | PJM_AEP | TVA_EXT | 0 | 0 | 10000 | 5 |  |  | 4 | 4
TVA CBM Out W Sales | PJM_AEP | TVA_EXT | 0 | 0 | 10000 | 5 |  |  | 5 | 5
TVA CBM Out W Sales | PJM_AEP | TVA_EXT | 0 | 0 | 10000 | 5 |  |  | 6 | 6
TVA CBM Out W Sales | PJM_AEP | TVA_EXT | 0 | 0 | 10000 | 5 |  |  | 7 | 7
TVA CBM Out W Sales | PJM_AEP | TVA_EXT | 0 | 0 | 10000 | 5 |  |  | 8 | 8
TVA CBM Out W Sales | PJM_AEP | TVA_EXT | 0 | 0 | 10000 | 5 |  |  | 9 | 9
TVA CBM Out W Sales | PJM_AEP | TVA_EXT | 0 | 0 | 10000 | 5 |  |  | 10 | 10
TVA CBM Out W Sales | PJM_AEP | TVA_EXT | 608.4455 | 608.4455 | 10000 | 5 |  |  | 11 | 11
TVA CBM Out W Sales | PJM_AEP | TVA_EXT | 608.4455 | 608.4455 | 10000 | 5 |  |  | 12 | 12
TVA CBM Out W Sales | PJM_AEP | TVA_EXT | 297 | 297 | 10000 | 6 |  |  | 1 | 1
TVA CBM Out W Sales | PJM_AEP | TVA_EXT | 297 | 297 | 10000 | 6 |  |  | 2 | 2
TVA CBM Out W Sales | PJM_AEP | TVA_EXT | 297 | 297 | 10000 | 6 |  |  | 3 | 3
TVA CBM Out W Sales | PJM_AEP | TVA_EXT | 583 | 583 | 10000 | 6 |  |  | 4 | 4
TVA CBM Out W Sales | PJM_AEP | TVA_EXT | 583 | 583 | 10000 | 6 |  |  | 5 | 5
TVA CBM Out W Sales | PJM_AEP | TVA_EXT | 583 | 583 | 10000 | 6 |  |  | 6 | 6
TVA CBM Out W Sales | PJM_AEP | TVA_EXT | 583 | 583 | 10000 | 6 |  |  | 7 | 7
TVA CBM Out W Sales | PJM_AEP | TVA_EXT | 583 | 583 | 10000 | 6 |  |  | 8 | 8
TVA CBM Out W Sales | PJM_AEP | TVA_EXT | 583 | 583 | 10000 | 6 |  |  | 9 | 9
TVA CBM Out W Sales | PJM_AEP | TVA_EXT | 583 | 583 | 10000 | 6 |  |  | 10 | 10
TVA CBM Out W Sales | PJM_AEP | TVA_EXT | 297 | 297 | 10000 | 6 |  |  | 11 | 11
TVA CBM Out W Sales | PJM_AEP | TVA_EXT | 297 | 297 | 10000 | 6 |  |  | 12 | 12
TVA CBM Out W Sales | PJM_AEP | TVA_EXT | 175.46 | 175.46 | 10000 | 7 |  |  | 1 | 1
TVA CBM Out W Sales | PJM_AEP | TVA_EXT | 175.46 | 175.46 | 10000 | 7 |  |  | 2 | 2
TVA CBM Out W Sales | PJM_AEP | TVA_EXT | 175.46 | 175.46 | 10000 | 7 |  |  | 3 | 3
TVA CBM Out W Sales | PJM_AEP | TVA_EXT | 412 | 412 | 10000 | 7 |  |  | 4 | 4
TVA CBM Out W Sales | PJM_AEP | TVA_EXT | 412 | 412 | 10000 | 7 |  |  | 5 | 5
TVA CBM Out W Sales | PJM_AEP | TVA_EXT | 412 | 412 | 10000 | 7 |  |  | 6 | 6
TVA CBM Out W Sales | PJM_AEP | TVA_EXT | 412 | 412 | 10000 | 7 |  |  | 7 | 7
TVA CBM Out W Sales | PJM_AEP | TVA_EXT | 412 | 412 | 10000 | 7 |  |  | 8 | 8
TVA CBM Out W Sales | PJM_AEP | TVA_EXT | 412 | 412 | 10000 | 7 |  |  | 9 | 9
TVA CBM Out W Sales | PJM_AEP | TVA_EXT | 412 | 412 | 10000 | 7 |  |  | 10 | 10
TVA CBM Out W Sales | PJM_AEP | TVA_EXT | 175.46 | 175.46 | 10000 | 7 |  |  | 11 | 11
TVA CBM Out W Sales | PJM_AEP | TVA_EXT | 175.46 | 175.46 | 10000 | 7 |  |  | 12 | 12
TVA CBM Out W Sales | PJM_AEP | TVA_EXT | 0 | 0 | 10000 | 8 |  |  | 1 | 1
TVA CBM Out W Sales | PJM_AEP | TVA_EXT | 0 | 0 | 10000 | 8 |  |  | 2 | 2
TVA CBM Out W Sales | PJM_AEP | TVA_EXT | 0 | 0 | 10000 | 8 |  |  | 3 | 3
TVA CBM Out W Sales | PJM_AEP | TVA_EXT | 0 | 0 | 10000 | 8 |  |  | 4 | 4
TVA CBM Out W Sales | PJM_AEP | TVA_EXT | 0 | 0 | 10000 | 8 |  |  | 5 | 5
TVA CBM Out W Sales | PJM_AEP | TVA_EXT | 0 | 0 | 10000 | 8 |  |  | 6 | 6
TVA CBM Out W Sales | PJM_AEP | TVA_EXT | 0 | 0 | 10000 | 8 |  |  | 7 | 7
TVA CBM Out W Sales | PJM_AEP | TVA_EXT | 0 | 0 | 10000 | 8 |  |  | 8 | 8
TVA CBM Out W Sales | PJM_AEP | TVA_EXT | 0 | 0 | 10000 | 8 |  |  | 9 | 9
TVA CBM Out W Sales | PJM_AEP | TVA_EXT | 0 | 0 | 10000 | 8 |  |  | 10 | 10
TVA CBM Out W Sales | PJM_AEP | TVA_EXT | 0 | 0 | 10000 | 8 |  |  | 11 | 11
TVA CBM Out W Sales | PJM_AEP | TVA_EXT | 0 | 0 | 10000 | 8 |  |  | 12 | 12
TVA CBM Out W Sales | PJM_AEP | TVA_EXT | 0 | 0 | 10000 | 9 |  |  | 1 | 1
TVA CBM Out W Sales | PJM_AEP | TVA_EXT | 0 | 0 | 10000 | 9 |  |  | 2 | 2
TVA CBM Out W Sales | PJM_AEP | TVA_EXT | 0 | 0 | 10000 | 9 |  |  | 3 | 3
TVA CBM Out W Sales | PJM_AEP | TVA_EXT | 84.5 | 84.5 | 10000 | 9 |  |  | 4 | 4
TVA CBM Out W Sales | PJM_AEP | TVA_EXT | 84.5 | 84.5 | 10000 | 9 |  |  | 5 | 5
TVA CBM Out W Sales | PJM_AEP | TVA_EXT | 84.5 | 84.5 | 10000 | 9 |  |  | 6 | 6
TVA CBM Out W Sales | PJM_AEP | TVA_EXT | 84.5 | 84.5 | 10000 | 9 |  |  | 7 | 7
TVA CBM Out W Sales | PJM_AEP | TVA_EXT | 84.5 | 84.5 | 10000 | 9 |  |  | 8 | 8
TVA CBM Out W Sales | PJM_AEP | TVA_EXT | 84.5 | 84.5 | 10000 | 9 |  |  | 9 | 9
TVA CBM Out W Sales | PJM_AEP | TVA_EXT | 84.5 | 84.5 | 10000 | 9 |  |  | 10 | 10
TVA CBM Out W Sales | PJM_AEP | TVA_EXT | 0 | 0 | 10000 | 9 |  |  | 11 | 11
TVA CBM Out W Sales | PJM_AEP | TVA_EXT | 0 | 0 | 10000 | 9 |  |  | 12 | 12
TVA CBM Out W Sales | PJM_AEP | TVA_EXT | 0 | 0 | 10000 | 10 |  |  | 1 | 1
TVA CBM Out W Sales | PJM_AEP | TVA_EXT | 0 | 0 | 10000 | 10 |  |  | 2 | 2
TVA CBM Out W Sales | PJM_AEP | TVA_EXT | 0 | 0 | 10000 | 10 |  |  | 3 | 3
TVA CBM Out W Sales | PJM_AEP | TVA_EXT | 141 | 141 | 10000 | 10 |  |  | 4 | 4
TVA CBM Out W Sales | PJM_AEP | TVA_EXT | 141 | 141 | 10000 | 10 |  |  | 5 | 5
TVA CBM Out W Sales | PJM_AEP | TVA_EXT | 141 | 141 | 10000 | 10 |  |  | 6 | 6
TVA CBM Out W Sales | PJM_AEP | TVA_EXT | 141 | 141 | 10000 | 10 |  |  | 7 | 7
TVA CBM Out W Sales | PJM_AEP | TVA_EXT | 141 | 141 | 10000 | 10 |  |  | 8 | 8
TVA CBM Out W Sales | PJM_AEP | TVA_EXT | 141 | 141 | 10000 | 10 |  |  | 9 | 9
TVA CBM Out W Sales | PJM_AEP | TVA_EXT | 141 | 141 | 10000 | 10 |  |  | 10 | 10
TVA CBM Out W Sales | PJM_AEP | TVA_EXT | 0 | 0 | 10000 | 10 |  |  | 11 | 11
TVA CBM Out W Sales | PJM_AEP | TVA_EXT | 0 | 0 | 10000 | 10 |  |  | 12 | 12
TVA CBM Out W Sales | PJM_AEP | TVA_EXT | 0 | 0 | 10000 | 11 |  |  | 1 | 1
TVA CBM Out W Sales | PJM_AEP | TVA_EXT | 0 | 0 | 10000 | 11 |  |  | 2 | 2
TVA CBM Out W Sales | PJM_AEP | TVA_EXT | 0 | 0 | 10000 | 11 |  |  | 3 | 3
TVA CBM Out W Sales | PJM_AEP | TVA_EXT | 0 | 0 | 10000 | 11 |  |  | 4 | 4
TVA CBM Out W Sales | PJM_AEP | TVA_EXT | 0 | 0 | 10000 | 11 |  |  | 5 | 5
TVA CBM Out W Sales | PJM_AEP | TVA_EXT | 0 | 0 | 10000 | 11 |  |  | 6 | 6
TVA CBM Out W Sales | PJM_AEP | TVA_EXT | 0 | 0 | 10000 | 11 |  |  | 7 | 7
TVA CBM Out W Sales | PJM_AEP | TVA_EXT | 0 | 0 | 10000 | 11 |  |  | 8 | 8
TVA CBM Out W Sales | PJM_AEP | TVA_EXT | 0 | 0 | 10000 | 11 |  |  | 9 | 9
TVA CBM Out W Sales | PJM_AEP | TVA_EXT | 0 | 0 | 10000 | 11 |  |  | 10 | 10
TVA CBM Out W Sales | PJM_AEP | TVA_EXT | 0 | 0 | 10000 | 11 |  |  | 11 | 11
TVA CBM Out W Sales | PJM_AEP | TVA_EXT | 0 | 0 | 10000 | 11 |  |  | 12 | 12
TVA CBM Out W Sales | PJM_AEP | TVA_EXT | 0 | 0 | 10000 | 12 |  |  | 1 | 1
TVA CBM Out W Sales | PJM_AEP | TVA_EXT | 0 | 0 | 10000 | 12 |  |  | 2 | 2
TVA CBM Out W Sales | PJM_AEP | TVA_EXT | 0 | 0 | 10000 | 12 |  |  | 3 | 3
TVA CBM Out W Sales | PJM_AEP | TVA_EXT | 0 | 0 | 10000 | 12 |  |  | 4 | 4
TVA CBM Out W Sales | PJM_AEP | TVA_EXT | 0 | 0 | 10000 | 12 |  |  | 5 | 5
TVA CBM Out W Sales | PJM_AEP | TVA_EXT | 0 | 0 | 10000 | 12 |  |  | 6 | 6
TVA CBM Out W Sales | PJM_AEP | TVA_EXT | 0 | 0 | 10000 | 12 |  |  | 7 | 7
TVA CBM Out W Sales | PJM_AEP | TVA_EXT | 0 | 0 | 10000 | 12 |  |  | 8 | 8
TVA CBM Out W Sales | PJM_AEP | TVA_EXT | 0 | 0 | 10000 | 12 |  |  | 9 | 9
TVA CBM Out W Sales | PJM_AEP | TVA_EXT | 0 | 0 | 10000 | 12 |  |  | 10 | 10
TVA CBM Out W Sales | PJM_AEP | TVA_EXT | 0 | 0 | 10000 | 12 |  |  | 11 | 11
TVA CBM Out W Sales | PJM_AEP | TVA_EXT | 0 | 0 | 10000 | 12 |  |  | 12 | 12
TVA CBM Out W Sales | PJM_AEP | TVA_EXT | 0 | 0 | 10000 | 13 |  |  | 1 | 1
TVA CBM Out W Sales | PJM_AEP | TVA_EXT | 0 | 0 | 10000 | 13 |  |  | 2 | 2
TVA CBM Out W Sales | PJM_AEP | TVA_EXT | 0 | 0 | 10000 | 13 |  |  | 3 | 3
TVA CBM Out W Sales | PJM_AEP | TVA_EXT | 0 | 0 | 10000 | 13 |  |  | 4 | 4
TVA CBM Out W Sales | PJM_AEP | TVA_EXT | 0 | 0 | 10000 | 13 |  |  | 5 | 5
TVA CBM Out W Sales | PJM_AEP | TVA_EXT | 0 | 0 | 10000 | 13 |  |  | 6 | 6
TVA CBM Out W Sales | PJM_AEP | TVA_EXT | 0 | 0 | 10000 | 13 |  |  | 7 | 7
TVA CBM Out W Sales | PJM_AEP | TVA_EXT | 0 | 0 | 10000 | 13 |  |  | 8 | 8
TVA CBM Out W Sales | PJM_AEP | TVA_EXT | 0 | 0 | 10000 | 13 |  |  | 9 | 9
TVA CBM Out W Sales | PJM_AEP | TVA_EXT | 0 | 0 | 10000 | 13 |  |  | 10 | 10
TVA CBM Out W Sales | PJM_AEP | TVA_EXT | 0 | 0 | 10000 | 13 |  |  | 11 | 11
TVA CBM Out W Sales | PJM_AEP | TVA_EXT | 0 | 0 | 10000 | 13 |  |  | 12 | 12
TVA CBM Out W Sales | PJM_AEP | TVA_EXT | 0 | 0 | 10000 | 14 |  |  | 1 | 1
TVA CBM Out W Sales | PJM_AEP | TVA_EXT | 0 | 0 | 10000 | 14 |  |  | 2 | 2
TVA CBM Out W Sales | PJM_AEP | TVA_EXT | 0 | 0 | 10000 | 14 |  |  | 3 | 3
TVA CBM Out W Sales | PJM_AEP | TVA_EXT | 0 | 0 | 10000 | 14 |  |  | 4 | 4
TVA CBM Out W Sales | PJM_AEP | TVA_EXT | 0 | 0 | 10000 | 14 |  |  | 5 | 5
TVA CBM Out W Sales | PJM_AEP | TVA_EXT | 0 | 0 | 10000 | 14 |  |  | 6 | 6
TVA CBM Out W Sales | PJM_AEP | TVA_EXT | 0 | 0 | 10000 | 14 |  |  | 7 | 7
TVA CBM Out W Sales | PJM_AEP | TVA_EXT | 0 | 0 | 10000 | 14 |  |  | 8 | 8
TVA CBM Out W Sales | PJM_AEP | TVA_EXT | 0 | 0 | 10000 | 14 |  |  | 9 | 9
TVA CBM Out W Sales | PJM_AEP | TVA_EXT | 0 | 0 | 10000 | 14 |  |  | 10 | 10
TVA CBM Out W Sales | PJM_AEP | TVA_EXT | 0 | 0 | 10000 | 14 |  |  | 11 | 11
TVA CBM Out W Sales | PJM_AEP | TVA_EXT | 0 | 0 | 10000 | 14 |  |  | 12 | 12
TVA CBM Out W Sales | PJM_AEP | TVA_EXT | 17.86 | 17.86 | 10000 | 15 |  |  | 1 | 1
TVA CBM Out W Sales | PJM_AEP | TVA_EXT | 17.86 | 17.86 | 10000 | 15 |  |  | 2 | 2
TVA CBM Out W Sales | PJM_AEP | TVA_EXT | 17.86 | 17.86 | 10000 | 15 |  |  | 3 | 3
TVA CBM Out W Sales | PJM_AEP | TVA_EXT | 0 | 0 | 10000 | 15 |  |  | 4 | 4
TVA CBM Out W Sales | PJM_AEP | TVA_EXT | 0 | 0 | 10000 | 15 |  |  | 5 | 5
TVA CBM Out W Sales | PJM_AEP | TVA_EXT | 0 | 0 | 10000 | 15 |  |  | 6 | 6
TVA CBM Out W Sales | PJM_AEP | TVA_EXT | 0 | 0 | 10000 | 15 |  |  | 7 | 7
TVA CBM Out W Sales | PJM_AEP | TVA_EXT | 0 | 0 | 10000 | 15 |  |  | 8 | 8
TVA CBM Out W Sales | PJM_AEP | TVA_EXT | 0 | 0 | 10000 | 15 |  |  | 9 | 9
TVA CBM Out W Sales | PJM_AEP | TVA_EXT | 0 | 0 | 10000 | 15 |  |  | 10 | 10
TVA CBM Out W Sales | PJM_AEP | TVA_EXT | 17.86 | 17.86 | 10000 | 15 |  |  | 11 | 11
TVA CBM Out W Sales | PJM_AEP | TVA_EXT | 17.86 | 17.86 | 10000 | 15 |  |  | 12 | 12
TVA CBM Out W Sales | PJM_AEP | TVA_EXT | 486.84 | 486.84 | 10000 | 16 |  |  | 1 | 1
TVA CBM Out W Sales | PJM_AEP | TVA_EXT | 486.84 | 486.84 | 10000 | 16 |  |  | 2 | 2
TVA CBM Out W Sales | PJM_AEP | TVA_EXT | 486.84 | 486.84 | 10000 | 16 |  |  | 3 | 3
TVA CBM Out W Sales | PJM_AEP | TVA_EXT | 245.934 | 245.934 | 10000 | 16 |  |  | 4 | 4
TVA CBM Out W Sales | PJM_AEP | TVA_EXT | 245.934 | 245.934 | 10000 | 16 |  |  | 5 | 5
TVA CBM Out W Sales | PJM_AEP | TVA_EXT | 245.934 | 245.934 | 10000 | 16 |  |  | 6 | 6
TVA CBM Out W Sales | PJM_AEP | TVA_EXT | 245.934 | 245.934 | 10000 | 16 |  |  | 7 | 7
TVA CBM Out W Sales | PJM_AEP | TVA_EXT | 245.934 | 245.934 | 10000 | 16 |  |  | 8 | 8
TVA CBM Out W Sales | PJM_AEP | TVA_EXT | 245.934 | 245.934 | 10000 | 16 |  |  | 9 | 9
TVA CBM Out W Sales | PJM_AEP | TVA_EXT | 245.934 | 245.934 | 10000 | 16 |  |  | 10 | 10
TVA CBM Out W Sales | PJM_AEP | TVA_EXT | 486.84 | 486.84 | 10000 | 16 |  |  | 11 | 11
TVA CBM Out W Sales | PJM_AEP | TVA_EXT | 486.84 | 486.84 | 10000 | 16 |  |  | 12 | 12
TVA CBM Out W Sales | PJM_AEP | TVA_EXT | 96 | 96 | 10000 | 17 |  |  | 4 | 4
TVA CBM Out W Sales | PJM_AEP | TVA_EXT | 96 | 96 | 10000 | 17 |  |  | 5 | 5
TVA CBM Out W Sales | PJM_AEP | TVA_EXT | 96 | 96 | 10000 | 17 |  |  | 6 | 6
TVA CBM Out W Sales | PJM_AEP | TVA_EXT | 96 | 96 | 10000 | 17 |  |  | 7 | 7
TVA CBM Out W Sales | PJM_AEP | TVA_EXT | 96 | 96 | 10000 | 17 |  |  | 8 | 8
TVA CBM Out W Sales | PJM_AEP | TVA_EXT | 96 | 96 | 10000 | 17 |  |  | 9 | 9
TVA CBM Out W Sales | PJM_AEP | TVA_EXT | 96 | 96 | 10000 | 17 |  |  | 10 | 10
TVA CBM Out W Sales | PJM_AEP | TVA_EXT | 596 | 596 | 10000 | 18 |  |  | 4 | 4
TVA CBM Out W Sales | PJM_AEP | TVA_EXT | 596 | 596 | 10000 | 18 |  |  | 5 | 5
TVA CBM Out W Sales | PJM_AEP | TVA_EXT | 596 | 596 | 10000 | 18 |  |  | 6 | 6
TVA CBM Out W Sales | PJM_AEP | TVA_EXT | 596 | 596 | 10000 | 18 |  |  | 7 | 7
TVA CBM Out W Sales | PJM_AEP | TVA_EXT | 596 | 596 | 10000 | 18 |  |  | 8 | 8
TVA CBM Out W Sales | PJM_AEP | TVA_EXT | 596 | 596 | 10000 | 18 |  |  | 9 | 9
TVA CBM Out W Sales | PJM_AEP | TVA_EXT | 596 | 596 | 10000 | 18 |  |  | 10 | 10
TVA CBM Out W Sales | PJM_AEP | TVA_EXT | 541.3199 | 541.3199 | 10000 | 19 |  |  | 4 | 4
TVA CBM Out W Sales | PJM_AEP | TVA_EXT | 541.3199 | 541.3199 | 10000 | 19 |  |  | 5 | 5
TVA CBM Out W Sales | PJM_AEP | TVA_EXT | 541.3199 | 541.3199 | 10000 | 19 |  |  | 6 | 6
TVA CBM Out W Sales | PJM_AEP | TVA_EXT | 541.3199 | 541.3199 | 10000 | 19 |  |  | 7 | 7
TVA CBM Out W Sales | PJM_AEP | TVA_EXT | 541.3199 | 541.3199 | 10000 | 19 |  |  | 8 | 8
TVA CBM Out W Sales | PJM_AEP | TVA_EXT | 541.3199 | 541.3199 | 10000 | 19 |  |  | 9 | 9
TVA CBM Out W Sales | PJM_AEP | TVA_EXT | 541.3199 | 541.3199 | 10000 | 19 |  |  | 10 | 10
TVA CBM Out W Sales | AECI | ENTERGY | 1500 | 1500 | 10000 | 1 |  |  | 1 | 1
TVA CBM Out W Sales | AECI | ENTERGY | 1500 | 1500 | 10000 | 1 |  |  | 2 | 2
TVA CBM Out W Sales | AECI | ENTERGY | 1500 | 1500 | 10000 | 1 |  |  | 3 | 3
TVA CBM Out W Sales | AECI | ENTERGY | 1500 | 1500 | 10000 | 1 |  |  | 4 | 4
TVA CBM Out W Sales | AECI | ENTERGY | 1500 | 1500 | 10000 | 1 |  |  | 5 | 5
TVA CBM Out W Sales | AECI | ENTERGY | 1500 | 1500 | 10000 | 1 |  |  | 6 | 6
TVA CBM Out W Sales | AECI | ENTERGY | 1500 | 1500 | 10000 | 1 |  |  | 7 | 7
TVA CBM Out W Sales | AECI | ENTERGY | 1500 | 1500 | 10000 | 1 |  |  | 8 | 8
TVA CBM Out W Sales | AECI | ENTERGY | 1500 | 1500 | 10000 | 1 |  |  | 9 | 9
TVA CBM Out W Sales | AECI | ENTERGY | 1500 | 1500 | 10000 | 1 |  |  | 10 | 10
TVA CBM Out W Sales | AECI | ENTERGY | 1500 | 1500 | 10000 | 1 |  |  | 11 | 11
TVA CBM Out W Sales | AECI | ENTERGY | 1500 | 1500 | 10000 | 1 |  |  | 12 | 12
TVA CBM Out W Sales | AECI | ENTERGY | 1500 | 1500 | 10000 | 2 |  |  | 1 | 1
TVA CBM Out W Sales | AECI | ENTERGY | 1500 | 1500 | 10000 | 2 |  |  | 2 | 2
TVA CBM Out W Sales | AECI | ENTERGY | 1500 | 1500 | 10000 | 2 |  |  | 3 | 3
TVA CBM Out W Sales | AECI | ENTERGY | 1500 | 1500 | 10000 | 2 |  |  | 4 | 4
TVA CBM Out W Sales | AECI | ENTERGY | 1500 | 1500 | 10000 | 2 |  |  | 5 | 5
TVA CBM Out W Sales | AECI | ENTERGY | 1500 | 1500 | 10000 | 2 |  |  | 6 | 6
TVA CBM Out W Sales | AECI | ENTERGY | 1500 | 1500 | 10000 | 2 |  |  | 7 | 7
TVA CBM Out W Sales | AECI | ENTERGY | 1500 | 1500 | 10000 | 2 |  |  | 8 | 8
TVA CBM Out W Sales | AECI | ENTERGY | 1500 | 1500 | 10000 | 2 |  |  | 9 | 9
TVA CBM Out W Sales | AECI | ENTERGY | 1500 | 1500 | 10000 | 2 |  |  | 10 | 10
TVA CBM Out W Sales | AECI | ENTERGY | 1500 | 1500 | 10000 | 2 |  |  | 11 | 11
TVA CBM Out W Sales | AECI | ENTERGY | 1500 | 1500 | 10000 | 2 |  |  | 12 | 12
TVA CBM Out W Sales | AECI | ENTERGY | 1500 | 1500 | 10000 | 3 |  |  | 1 | 1
TVA CBM Out W Sales | AECI | ENTERGY | 1500 | 1500 | 10000 | 3 |  |  | 2 | 2
TVA CBM Out W Sales | AECI | ENTERGY | 1500 | 1500 | 10000 | 3 |  |  | 3 | 3
TVA CBM Out W Sales | AECI | ENTERGY | 1500 | 1500 | 10000 | 3 |  |  | 4 | 4
TVA CBM Out W Sales | AECI | ENTERGY | 1500 | 1500 | 10000 | 3 |  |  | 5 | 5
TVA CBM Out W Sales | AECI | ENTERGY | 1500 | 1500 | 10000 | 3 |  |  | 6 | 6
TVA CBM Out W Sales | AECI | ENTERGY | 1500 | 1500 | 10000 | 3 |  |  | 7 | 7
TVA CBM Out W Sales | AECI | ENTERGY | 1500 | 1500 | 10000 | 3 |  |  | 8 | 8
TVA CBM Out W Sales | AECI | ENTERGY | 1500 | 1500 | 10000 | 3 |  |  | 9 | 9
TVA CBM Out W Sales | AECI | ENTERGY | 1500 | 1500 | 10000 | 3 |  |  | 10 | 10
TVA CBM Out W Sales | AECI | ENTERGY | 1500 | 1500 | 10000 | 3 |  |  | 11 | 11
TVA CBM Out W Sales | AECI | ENTERGY | 1500 | 1500 | 10000 | 3 |  |  | 12 | 12
TVA CBM Out W Sales | AECI | ENTERGY | 1500 | 1500 | 10000 | 4 |  |  | 1 | 1
TVA CBM Out W Sales | AECI | ENTERGY | 1500 | 1500 | 10000 | 4 |  |  | 2 | 2
TVA CBM Out W Sales | AECI | ENTERGY | 1500 | 1500 | 10000 | 4 |  |  | 3 | 3
TVA CBM Out W Sales | AECI | ENTERGY | 1500 | 1500 | 10000 | 4 |  |  | 4 | 4
TVA CBM Out W Sales | AECI | ENTERGY | 1500 | 1500 | 10000 | 4 |  |  | 5 | 5
TVA CBM Out W Sales | AECI | ENTERGY | 1500 | 1500 | 10000 | 4 |  |  | 6 | 6
TVA CBM Out W Sales | AECI | ENTERGY | 1500 | 1500 | 10000 | 4 |  |  | 7 | 7
TVA CBM Out W Sales | AECI | ENTERGY | 1500 | 1500 | 10000 | 4 |  |  | 8 | 8
TVA CBM Out W Sales | AECI | ENTERGY | 1500 | 1500 | 10000 | 4 |  |  | 9 | 9
TVA CBM Out W Sales | AECI | ENTERGY | 1500 | 1500 | 10000 | 4 |  |  | 10 | 10
TVA CBM Out W Sales | AECI | ENTERGY | 1500 | 1500 | 10000 | 4 |  |  | 11 | 11
TVA CBM Out W Sales | AECI | ENTERGY | 1500 | 1500 | 10000 | 4 |  |  | 12 | 12
TVA CBM Out W Sales | AECI | ENTERGY | 1500 | 1500 | 10000 | 5 |  |  | 1 | 1
TVA CBM Out W Sales | AECI | ENTERGY | 1500 | 1500 | 10000 | 5 |  |  | 2 | 2
TVA CBM Out W Sales | AECI | ENTERGY | 1500 | 1500 | 10000 | 5 |  |  | 3 | 3
TVA CBM Out W Sales | AECI | ENTERGY | 1500 | 1500 | 10000 | 5 |  |  | 4 | 4
TVA CBM Out W Sales | AECI | ENTERGY | 1500 | 1500 | 10000 | 5 |  |  | 5 | 5
TVA CBM Out W Sales | AECI | ENTERGY | 1500 | 1500 | 10000 | 5 |  |  | 6 | 6
TVA CBM Out W Sales | AECI | ENTERGY | 1500 | 1500 | 10000 | 5 |  |  | 7 | 7
TVA CBM Out W Sales | AECI | ENTERGY | 1500 | 1500 | 10000 | 5 |  |  | 8 | 8
TVA CBM Out W Sales | AECI | ENTERGY | 1500 | 1500 | 10000 | 5 |  |  | 9 | 9
TVA CBM Out W Sales | AECI | ENTERGY | 1500 | 1500 | 10000 | 5 |  |  | 10 | 10
TVA CBM Out W Sales | AECI | ENTERGY | 1500 | 1500 | 10000 | 5 |  |  | 11 | 11
TVA CBM Out W Sales | AECI | ENTERGY | 1500 | 1500 | 10000 | 5 |  |  | 12 | 12
TVA CBM Out W Sales | AECI | ENTERGY | 1500 | 1500 | 10000 | 6 |  |  | 1 | 1
TVA CBM Out W Sales | AECI | ENTERGY | 1500 | 1500 | 10000 | 6 |  |  | 2 | 2
TVA CBM Out W Sales | AECI | ENTERGY | 1500 | 1500 | 10000 | 6 |  |  | 3 | 3
TVA CBM Out W Sales | AECI | ENTERGY | 1500 | 1500 | 10000 | 6 |  |  | 4 | 4
TVA CBM Out W Sales | AECI | ENTERGY | 1500 | 1500 | 10000 | 6 |  |  | 5 | 5
TVA CBM Out W Sales | AECI | ENTERGY | 1500 | 1500 | 10000 | 6 |  |  | 6 | 6
TVA CBM Out W Sales | AECI | ENTERGY | 1500 | 1500 | 10000 | 6 |  |  | 7 | 7
TVA CBM Out W Sales | AECI | ENTERGY | 1500 | 1500 | 10000 | 6 |  |  | 8 | 8
TVA CBM Out W Sales | AECI | ENTERGY | 1500 | 1500 | 10000 | 6 |  |  | 9 | 9
TVA CBM Out W Sales | AECI | ENTERGY | 1500 | 1500 | 10000 | 6 |  |  | 10 | 10
TVA CBM Out W Sales | AECI | ENTERGY | 1500 | 1500 | 10000 | 6 |  |  | 11 | 11
TVA CBM Out W Sales | AECI | ENTERGY | 1500 | 1500 | 10000 | 6 |  |  | 12 | 12
TVA CBM Out W Sales | AECI | ENTERGY | 1500 | 1500 | 10000 | 7 |  |  | 1 | 1
TVA CBM Out W Sales | AECI | ENTERGY | 1500 | 1500 | 10000 | 7 |  |  | 2 | 2
TVA CBM Out W Sales | AECI | ENTERGY | 1500 | 1500 | 10000 | 7 |  |  | 3 | 3
TVA CBM Out W Sales | AECI | ENTERGY | 1500 | 1500 | 10000 | 7 |  |  | 4 | 4
TVA CBM Out W Sales | AECI | ENTERGY | 1500 | 1500 | 10000 | 7 |  |  | 5 | 5
TVA CBM Out W Sales | AECI | ENTERGY | 1500 | 1500 | 10000 | 7 |  |  | 6 | 6
TVA CBM Out W Sales | AECI | ENTERGY | 1500 | 1500 | 10000 | 7 |  |  | 7 | 7
TVA CBM Out W Sales | AECI | ENTERGY | 1500 | 1500 | 10000 | 7 |  |  | 8 | 8
TVA CBM Out W Sales | AECI | ENTERGY | 1500 | 1500 | 10000 | 7 |  |  | 9 | 9
TVA CBM Out W Sales | AECI | ENTERGY | 1500 | 1500 | 10000 | 7 |  |  | 10 | 10
TVA CBM Out W Sales | AECI | ENTERGY | 1500 | 1500 | 10000 | 7 |  |  | 11 | 11
TVA CBM Out W Sales | AECI | ENTERGY | 1500 | 1500 | 10000 | 7 |  |  | 12 | 12
TVA CBM Out W Sales | AECI | ENTERGY | 1500 | 1500 | 10000 | 8 |  |  | 1 | 1
TVA CBM Out W Sales | AECI | ENTERGY | 1500 | 1500 | 10000 | 8 |  |  | 2 | 2
TVA CBM Out W Sales | AECI | ENTERGY | 1500 | 1500 | 10000 | 8 |  |  | 3 | 3
TVA CBM Out W Sales | AECI | ENTERGY | 1500 | 1500 | 10000 | 8 |  |  | 4 | 4
TVA CBM Out W Sales | AECI | ENTERGY | 1500 | 1500 | 10000 | 8 |  |  | 5 | 5
TVA CBM Out W Sales | AECI | ENTERGY | 1500 | 1500 | 10000 | 8 |  |  | 6 | 6
TVA CBM Out W Sales | AECI | ENTERGY | 1500 | 1500 | 10000 | 8 |  |  | 7 | 7
TVA CBM Out W Sales | AECI | ENTERGY | 1500 | 1500 | 10000 | 8 |  |  | 8 | 8
TVA CBM Out W Sales | AECI | ENTERGY | 1500 | 1500 | 10000 | 8 |  |  | 9 | 9
TVA CBM Out W Sales | AECI | ENTERGY | 1500 | 1500 | 10000 | 8 |  |  | 10 | 10
TVA CBM Out W Sales | AECI | ENTERGY | 1500 | 1500 | 10000 | 8 |  |  | 11 | 11
TVA CBM Out W Sales | AECI | ENTERGY | 1500 | 1500 | 10000 | 8 |  |  | 12 | 12
TVA CBM Out W Sales | AECI | ENTERGY | 1500 | 1500 | 10000 | 9 |  |  | 1 | 1
TVA CBM Out W Sales | AECI | ENTERGY | 1500 | 1500 | 10000 | 9 |  |  | 2 | 2
TVA CBM Out W Sales | AECI | ENTERGY | 1500 | 1500 | 10000 | 9 |  |  | 3 | 3
TVA CBM Out W Sales | AECI | ENTERGY | 1500 | 1500 | 10000 | 9 |  |  | 4 | 4
TVA CBM Out W Sales | AECI | ENTERGY | 1500 | 1500 | 10000 | 9 |  |  | 5 | 5
TVA CBM Out W Sales | AECI | ENTERGY | 1500 | 1500 | 10000 | 9 |  |  | 6 | 6
TVA CBM Out W Sales | AECI | ENTERGY | 1500 | 1500 | 10000 | 9 |  |  | 7 | 7
TVA CBM Out W Sales | AECI | ENTERGY | 1500 | 1500 | 10000 | 9 |  |  | 8 | 8
TVA CBM Out W Sales | AECI | ENTERGY | 1500 | 1500 | 10000 | 9 |  |  | 9 | 9
TVA CBM Out W Sales | AECI | ENTERGY | 1500 | 1500 | 10000 | 9 |  |  | 10 | 10
TVA CBM Out W Sales | AECI | ENTERGY | 1500 | 1500 | 10000 | 9 |  |  | 11 | 11
TVA CBM Out W Sales | AECI | ENTERGY | 1500 | 1500 | 10000 | 9 |  |  | 12 | 12
TVA CBM Out W Sales | AECI | ENTERGY | 1500 | 1500 | 10000 | 10 |  |  | 1 | 1
TVA CBM Out W Sales | AECI | ENTERGY | 1500 | 1500 | 10000 | 10 |  |  | 2 | 2
TVA CBM Out W Sales | AECI | ENTERGY | 1500 | 1500 | 10000 | 10 |  |  | 3 | 3
TVA CBM Out W Sales | AECI | ENTERGY | 1500 | 1500 | 10000 | 10 |  |  | 4 | 4
TVA CBM Out W Sales | AECI | ENTERGY | 1500 | 1500 | 10000 | 10 |  |  | 5 | 5
TVA CBM Out W Sales | AECI | ENTERGY | 1500 | 1500 | 10000 | 10 |  |  | 6 | 6
TVA CBM Out W Sales | AECI | ENTERGY | 1500 | 1500 | 10000 | 10 |  |  | 7 | 7
TVA CBM Out W Sales | AECI | ENTERGY | 1500 | 1500 | 10000 | 10 |  |  | 8 | 8
TVA CBM Out W Sales | AECI | ENTERGY | 1500 | 1500 | 10000 | 10 |  |  | 9 | 9
TVA CBM Out W Sales | AECI | ENTERGY | 1500 | 1500 | 10000 | 10 |  |  | 10 | 10
TVA CBM Out W Sales | AECI | ENTERGY | 1500 | 1500 | 10000 | 10 |  |  | 11 | 11
TVA CBM Out W Sales | AECI | ENTERGY | 1500 | 1500 | 10000 | 10 |  |  | 12 | 12
TVA CBM Out W Sales | AECI | ENTERGY | 1500 | 1500 | 10000 | 11 |  |  | 1 | 1
TVA CBM Out W Sales | AECI | ENTERGY | 1500 | 1500 | 10000 | 11 |  |  | 2 | 2
TVA CBM Out W Sales | AECI | ENTERGY | 1500 | 1500 | 10000 | 11 |  |  | 3 | 3
TVA CBM Out W Sales | AECI | ENTERGY | 1500 | 1500 | 10000 | 11 |  |  | 4 | 4
TVA CBM Out W Sales | AECI | ENTERGY | 1500 | 1500 | 10000 | 11 |  |  | 5 | 5
TVA CBM Out W Sales | AECI | ENTERGY | 1500 | 1500 | 10000 | 11 |  |  | 6 | 6
TVA CBM Out W Sales | AECI | ENTERGY | 1500 | 1500 | 10000 | 11 |  |  | 7 | 7
TVA CBM Out W Sales | AECI | ENTERGY | 1500 | 1500 | 10000 | 11 |  |  | 8 | 8
TVA CBM Out W Sales | AECI | ENTERGY | 1500 | 1500 | 10000 | 11 |  |  | 9 | 9
TVA CBM Out W Sales | AECI | ENTERGY | 1500 | 1500 | 10000 | 11 |  |  | 10 | 10
TVA CBM Out W Sales | AECI | ENTERGY | 1500 | 1500 | 10000 | 11 |  |  | 11 | 11
TVA CBM Out W Sales | AECI | ENTERGY | 1500 | 1500 | 10000 | 11 |  |  | 12 | 12
TVA CBM Out W Sales | AECI | ENTERGY | 1500 | 1500 | 10000 | 12 |  |  | 1 | 1
TVA CBM Out W Sales | AECI | ENTERGY | 1500 | 1500 | 10000 | 12 |  |  | 2 | 2
TVA CBM Out W Sales | AECI | ENTERGY | 1500 | 1500 | 10000 | 12 |  |  | 3 | 3
TVA CBM Out W Sales | AECI | ENTERGY | 1500 | 1500 | 10000 | 12 |  |  | 4 | 4
TVA CBM Out W Sales | AECI | ENTERGY | 1500 | 1500 | 10000 | 12 |  |  | 5 | 5
TVA CBM Out W Sales | AECI | ENTERGY | 1500 | 1500 | 10000 | 12 |  |  | 6 | 6
TVA CBM Out W Sales | AECI | ENTERGY | 1500 | 1500 | 10000 | 12 |  |  | 7 | 7
TVA CBM Out W Sales | AECI | ENTERGY | 1500 | 1500 | 10000 | 12 |  |  | 8 | 8
TVA CBM Out W Sales | AECI | ENTERGY | 1500 | 1500 | 10000 | 12 |  |  | 9 | 9
TVA CBM Out W Sales | AECI | ENTERGY | 1500 | 1500 | 10000 | 12 |  |  | 10 | 10
TVA CBM Out W Sales | AECI | ENTERGY | 1500 | 1500 | 10000 | 12 |  |  | 11 | 11
TVA CBM Out W Sales | AECI | ENTERGY | 1500 | 1500 | 10000 | 12 |  |  | 12 | 12
TVA CBM Out W Sales | AECI | ENTERGY | 1500 | 1500 | 10000 | 13 |  |  | 1 | 1
TVA CBM Out W Sales | AECI | ENTERGY | 1500 | 1500 | 10000 | 13 |  |  | 2 | 2
TVA CBM Out W Sales | AECI | ENTERGY | 1500 | 1500 | 10000 | 13 |  |  | 3 | 3
TVA CBM Out W Sales | AECI | ENTERGY | 1500 | 1500 | 10000 | 13 |  |  | 4 | 4
TVA CBM Out W Sales | AECI | ENTERGY | 1500 | 1500 | 10000 | 13 |  |  | 5 | 5
TVA CBM Out W Sales | AECI | ENTERGY | 1500 | 1500 | 10000 | 13 |  |  | 6 | 6
TVA CBM Out W Sales | AECI | ENTERGY | 1500 | 1500 | 10000 | 13 |  |  | 7 | 7
TVA CBM Out W Sales | AECI | ENTERGY | 1500 | 1500 | 10000 | 13 |  |  | 8 | 8
TVA CBM Out W Sales | AECI | ENTERGY | 1500 | 1500 | 10000 | 13 |  |  | 9 | 9
TVA CBM Out W Sales | AECI | ENTERGY | 1500 | 1500 | 10000 | 13 |  |  | 10 | 10
TVA CBM Out W Sales | AECI | ENTERGY | 1500 | 1500 | 10000 | 13 |  |  | 11 | 11
TVA CBM Out W Sales | AECI | ENTERGY | 1500 | 1500 | 10000 | 13 |  |  | 12 | 12
TVA CBM Out W Sales | AECI | ENTERGY | 1500 | 1500 | 10000 | 14 |  |  | 1 | 1
TVA CBM Out W Sales | AECI | ENTERGY | 1500 | 1500 | 10000 | 14 |  |  | 2 | 2
TVA CBM Out W Sales | AECI | ENTERGY | 1500 | 1500 | 10000 | 14 |  |  | 3 | 3
TVA CBM Out W Sales | AECI | ENTERGY | 1500 | 1500 | 10000 | 14 |  |  | 4 | 4
TVA CBM Out W Sales | AECI | ENTERGY | 1500 | 1500 | 10000 | 14 |  |  | 5 | 5
TVA CBM Out W Sales | AECI | ENTERGY | 1500 | 1500 | 10000 | 14 |  |  | 6 | 6
TVA CBM Out W Sales | AECI | ENTERGY | 1500 | 1500 | 10000 | 14 |  |  | 7 | 7
TVA CBM Out W Sales | AECI | ENTERGY | 1500 | 1500 | 10000 | 14 |  |  | 8 | 8
TVA CBM Out W Sales | AECI | ENTERGY | 1500 | 1500 | 10000 | 14 |  |  | 9 | 9
TVA CBM Out W Sales | AECI | ENTERGY | 1500 | 1500 | 10000 | 14 |  |  | 10 | 10
TVA CBM Out W Sales | AECI | ENTERGY | 1500 | 1500 | 10000 | 14 |  |  | 11 | 11
TVA CBM Out W Sales | AECI | ENTERGY | 1500 | 1500 | 10000 | 14 |  |  | 12 | 12
TVA CBM Out W Sales | AECI | ENTERGY | 1500 | 1500 | 10000 | 15 |  |  | 1 | 1
TVA CBM Out W Sales | AECI | ENTERGY | 1500 | 1500 | 10000 | 15 |  |  | 2 | 2
TVA CBM Out W Sales | AECI | ENTERGY | 1500 | 1500 | 10000 | 15 |  |  | 3 | 3
TVA CBM Out W Sales | AECI | ENTERGY | 1500 | 1500 | 10000 | 15 |  |  | 4 | 4
TVA CBM Out W Sales | AECI | ENTERGY | 1500 | 1500 | 10000 | 15 |  |  | 5 | 5
TVA CBM Out W Sales | AECI | ENTERGY | 1500 | 1500 | 10000 | 15 |  |  | 6 | 6
TVA CBM Out W Sales | AECI | ENTERGY | 1500 | 1500 | 10000 | 15 |  |  | 7 | 7
TVA CBM Out W Sales | AECI | ENTERGY | 1500 | 1500 | 10000 | 15 |  |  | 8 | 8
TVA CBM Out W Sales | AECI | ENTERGY | 1500 | 1500 | 10000 | 15 |  |  | 9 | 9
TVA CBM Out W Sales | AECI | ENTERGY | 1500 | 1500 | 10000 | 15 |  |  | 10 | 10
TVA CBM Out W Sales | AECI | ENTERGY | 1500 | 1500 | 10000 | 15 |  |  | 11 | 11
TVA CBM Out W Sales | AECI | ENTERGY | 1500 | 1500 | 10000 | 15 |  |  | 12 | 12
TVA CBM Out W Sales | AECI | ENTERGY | 1500 | 1500 | 10000 | 16 |  |  | 1 | 1
TVA CBM Out W Sales | AECI | ENTERGY | 1500 | 1500 | 10000 | 16 |  |  | 2 | 2
TVA CBM Out W Sales | AECI | ENTERGY | 1500 | 1500 | 10000 | 16 |  |  | 3 | 3
TVA CBM Out W Sales | AECI | ENTERGY | 1500 | 1500 | 10000 | 16 |  |  | 4 | 4
TVA CBM Out W Sales | AECI | ENTERGY | 1500 | 1500 | 10000 | 16 |  |  | 5 | 5
TVA CBM Out W Sales | AECI | ENTERGY | 1500 | 1500 | 10000 | 16 |  |  | 6 | 6
TVA CBM Out W Sales | AECI | ENTERGY | 1500 | 1500 | 10000 | 16 |  |  | 7 | 7
TVA CBM Out W Sales | AECI | ENTERGY | 1500 | 1500 | 10000 | 16 |  |  | 8 | 8
TVA CBM Out W Sales | AECI | ENTERGY | 1500 | 1500 | 10000 | 16 |  |  | 9 | 9
TVA CBM Out W Sales | AECI | ENTERGY | 1500 | 1500 | 10000 | 16 |  |  | 10 | 10
TVA CBM Out W Sales | AECI | ENTERGY | 1500 | 1500 | 10000 | 16 |  |  | 11 | 11
TVA CBM Out W Sales | AECI | ENTERGY | 1500 | 1500 | 10000 | 16 |  |  | 12 | 12
TVA CBM Out W Sales | AECI | ENTERGY | 1500 | 1500 | 10000 | 17 |  |  | 4 | 4
TVA CBM Out W Sales | AECI | ENTERGY | 1500 | 1500 | 10000 | 17 |  |  | 5 | 5
TVA CBM Out W Sales | AECI | ENTERGY | 1500 | 1500 | 10000 | 17 |  |  | 6 | 6
TVA CBM Out W Sales | AECI | ENTERGY | 1500 | 1500 | 10000 | 17 |  |  | 7 | 7
TVA CBM Out W Sales | AECI | ENTERGY | 1500 | 1500 | 10000 | 17 |  |  | 8 | 8
TVA CBM Out W Sales | AECI | ENTERGY | 1500 | 1500 | 10000 | 17 |  |  | 9 | 9
TVA CBM Out W Sales | AECI | ENTERGY | 1500 | 1500 | 10000 | 17 |  |  | 10 | 10
TVA CBM Out W Sales | AECI | ENTERGY | 1500 | 1500 | 10000 | 18 |  |  | 4 | 4
TVA CBM Out W Sales | AECI | ENTERGY | 1500 | 1500 | 10000 | 18 |  |  | 5 | 5
TVA CBM Out W Sales | AECI | ENTERGY | 1500 | 1500 | 10000 | 18 |  |  | 6 | 6
TVA CBM Out W Sales | AECI | ENTERGY | 1500 | 1500 | 10000 | 18 |  |  | 7 | 7
TVA CBM Out W Sales | AECI | ENTERGY | 1500 | 1500 | 10000 | 18 |  |  | 8 | 8
TVA CBM Out W Sales | AECI | ENTERGY | 1500 | 1500 | 10000 | 18 |  |  | 9 | 9
TVA CBM Out W Sales | AECI | ENTERGY | 1500 | 1500 | 10000 | 18 |  |  | 10 | 10
TVA CBM Out W Sales | AECI | ENTERGY | 1500 | 1500 | 10000 | 19 |  |  | 4 | 4
TVA CBM Out W Sales | AECI | ENTERGY | 1500 | 1500 | 10000 | 19 |  |  | 5 | 5
TVA CBM Out W Sales | AECI | ENTERGY | 1500 | 1500 | 10000 | 19 |  |  | 6 | 6
TVA CBM Out W Sales | AECI | ENTERGY | 1500 | 1500 | 10000 | 19 |  |  | 7 | 7
TVA CBM Out W Sales | AECI | ENTERGY | 1500 | 1500 | 10000 | 19 |  |  | 8 | 8
TVA CBM Out W Sales | AECI | ENTERGY | 1500 | 1500 | 10000 | 19 |  |  | 9 | 9
TVA CBM Out W Sales | AECI | ENTERGY | 1500 | 1500 | 10000 | 19 |  |  | 10 | 10

## Solar History
Tracking | [10 empty] | Fixed
Average of All 26 |  | CloudCover | [8 empty] | Average of All 26 |  | CloudCover
month | hour | 0 | 1 | 2 | 3 | 4 | 5 | 6 | 7 | 8 | month | hour | 0 | 1 | 2 | 3 | 4 | 5 | 6 | 7 | 8
1 | 1 | 0 | 0 | 0 | 0 | 0 | 0 | 0 | 0 | 0 | 1 | 1 | 0 | 0 | 0 | 0 | 0 | 0 | 0 | 0 | 0
| 2 | 0 | 0 | 0 | 0 | 0 | 0 | 0 | 0 | 0 |  | 2 | 0 | 0 | 0 | 0 | 0 | 0 | 0 | 0 | 0
| 3 | 0 | 0 | 0 | 0 | 0 | 0 | 0 | 0 | 0 |  | 3 | 0 | 0 | 0 | 0 | 0 | 0 | 0 | 0 | 0
| 4 | 0 | 0 | 0 | 0 | 0 | 0 | 0 | 0 | 0 |  | 4 | 0 | 0 | 0 | 0 | 0 | 0 | 0 | 0 | 0
| 5 | 0 | 0 | 0 | 0 | 0 | 0 | 0 | 0 | 0 |  | 5 | 0 | 0 | 0 | 0 | 0 | 0 | 0 | 0 | 0
| 6 | 0 | 0 | 0 | 0 | 0 | 0 | 0 | 0 | 0 |  | 6 | 0 | 0 | 0 | 0 | 0 | 0 | 0 | 0 | 0
| 7 | 9.7049 | 9.3425 | 7.6694 | 6.0423 | 5.9516 | 6.4556 | 4.7946 | 2.5778 | 2.2242 |  | 7 | 5.1933 | 5.0046 | 4.1513 | 3.3649 | 3.3698 | 3.6305 | 2.7657 | 1.6276 | 1.4575
| 8 | 154.0703 | 152.1407 | 141.9384 | 117.4745 | 112.1477 | 102.8712 | 82.7025 | 44.2272 | 30.2484 |  | 8 | 109.3476 | 109.3161 | 103.8382 | 86.5911 | 83.8133 | 75.9735 | 62.6947 | 36.2613 | 25.9141
| 9 | 504.395 | 503.5872 | 481.5559 | 404.5662 | 387.0224 | 341.7363 | 282.0158 | 152.2262 | 96.7818 |  | 9 | 396.6331 | 400.2185 | 387.0321 | 326.4862 | 316.1216 | 279.3967 | 235.4453 | 136.4164 | 91.8919
| 10 | 645.781 | 653.4105 | 631.3343 | 538.1326 | 526.4909 | 454.5509 | 383.8046 | 215.0796 | 133.0115 |  | 10 | 601.2344 | 612.2675 | 595.6072 | 509.0766 | 501.2515 | 435.8111 | 372.4463 | 219.1247 | 142.7037
| 11 | 629.721 | 640.8602 | 623.7779 | 540.5824 | 545.0041 | 470.2713 | 399.9385 | 241.712 | 158.1098 |  | 11 | 728.6533 | 744.6016 | 725.0564 | 628.7729 | 631.4894 | 542.6453 | 460.1223 | 278.5042 | 181.3223
| 12 | 602.2171 | 610.8325 | 596.8265 | 530.5752 | 538.059 | 477.6547 | 408.3498 | 265.0385 | 179.7421 |  | 12 | 792.4788 | 805.7972 | 783.7506 | 694.5308 | 696.9943 | 606.1971 | 509.2218 | 316.8575 | 200.5395
| 13 | 599.0984 | 612.2877 | 609.6775 | 533.9185 | 545.4021 | 479.3154 | 414.3167 | 272.0258 | 179.1312 |  | 13 | 785.5948 | 803.3628 | 796.3028 | 695.4232 | 704.3434 | 606.188 | 515.9832 | 326.013 | 199.9678
| 14 | 621.6668 | 645.5825 | 643.9135 | 554.7776 | 571.7815 | 481.2326 | 419.4834 | 267.671 | 165.9541 |  | 14 | 709.9722 | 737.9751 | 736.1254 | 633.7571 | 652.7401 | 547.446 | 476.4288 | 303.6227 | 187.1681
| 15 | 646.6234 | 652.0532 | 650.5107 | 555.7673 | 576.0722 | 474.459 | 423.1934 | 271.8185 | 173.4845 |  | 15 | 593.0442 | 598.9975 | 599.274 | 513.9426 | 535.6569 | 447.7587 | 402.2447 | 266.7889 | 178.2435
| 16 | 503.0926 | 494.9136 | 492.0741 | 417.5021 | 434.817 | 358.4256 | 322.7141 | 210.7146 | 142.581 |  | 16 | 378.819 | 374.4663 | 373.9474 | 318.7243 | 334.0383 | 280.9349 | 255.3688 | 173.9306 | 124.4906
| 17 | 169.6861 | 158.3328 | 153.7584 | 130.6147 | 140.3246 | 119.6545 | 106.0983 | 76.1215 | 53.5943 |  | 17 | 123.2281 | 115.3327 | 112.4057 | 95.9045 | 104.0919 | 90.3308 | 80.362 | 59.1393 | 43.1961
| 18 | 6.8466 | 6.3394 | 6.1299 | 5.2095 | 5.624 | 4.822 | 4.264 | 3.1022 | 2.1951 |  | 18 | 4.9565 | 4.6017 | 4.4622 | 3.8093 | 4.1577 | 3.6278 | 3.2141 | 2.3944 | 1.7532
| 19 | 0.0001375 | 0.0001797 | 1.5437e-05 | 5.5177e-05 | 4.8306e-05 | 0.0001117 | 3.1553e-05 | 7.9933e-05 | 6.7249e-05 |  | 19 | 0.00020021 | 0.00025695 | 2.3186e-05 | 7.8408e-05 | 7.0185e-05 | 0.00016258 | 4.6407e-05 | 0.00011653 | 9.8843e-05
| 20 | 0 | 0 | 0 | 0 | 0 | 0 | 0 | 0 | 0 |  | 20 | 0 | 0 | 0 | 0 | 0 | 0 | 0 | 0 | 0
| 21 | 0 | 0 | 0 | 0 | 0 | 0 | 0 | 0 | 0 |  | 21 | 0 | 0 | 0 | 0 | 0 | 0 | 0 | 0 | 0
| 22 | 0 | 0 | 0 | 0 | 0 | 0 | 0 | 0 | 0 |  | 22 | 0 | 0 | 0 | 0 | 0 | 0 | 0 | 0 | 0
| 23 | 0 | 0 | 0 | 0 | 0 | 0 | 0 | 0 | 0 |  | 23 | 0 | 0 | 0 | 0 | 0 | 0 | 0 | 0 | 0
| 24 | 0 | 0 | 0 | 0 | 0 | 0 | 0 | 0 | 0 |  | 24 | 0 | 0 | 0 | 0 | 0 | 0 | 0 | 0 | 0
2 | 1 | 0 | 0 | 0 | 0 | 0 | 0 | 0 | 0 | 0 | 2 | 1 | 0 | 0 | 0 | 0 | 0 | 0 | 0 | 0 | 0
| 2 | 0 | 0 | 0 | 0 | 0 | 0 | 0 | 0 | 0 |  | 2 | 0 | 0 | 0 | 0 | 0 | 0 | 0 | 0 | 0
| 3 | 0 | 0 | 0 | 0 | 0 | 0 | 0 | 0 | 0 |  | 3 | 0 | 0 | 0 | 0 | 0 | 0 | 0 | 0 | 0
| 4 | 0 | 0 | 0 | 0 | 0 | 0 | 0 | 0 | 0 |  | 4 | 0 | 0 | 0 | 0 | 0 | 0 | 0 | 0 | 0
| 5 | 0 | 0 | 0 | 0 | 0 | 0 | 0 | 0 | 0 |  | 5 | 0 | 0 | 0 | 0 | 0 | 0 | 0 | 0 | 0
| 6 | 0.00022437 | 0.00012319 | 0.0019741 | 0.00072974 | 0.00071596 | 0.00017987 | 0.0012612 | 0.0015089 | 0.00029587 |  | 6 | 0.00034014 | 0.00018113 | 0.0018801 | 0.00096573 | 0.00066022 | 0.00021781 | 0.0011151 | 0.00082098 | 0.00034894
| 7 | 50.9606 | 49.1082 | 48.195 | 40.941 | 37.6576 | 28.9053 | 25.726 | 15.2917 | 14.3737 |  | 7 | 28.9305 | 27.8936 | 27.4961 | 23.5524 | 22.2119 | 17.0725 | 15.8226 | 9.8157 | 9.5152
| 8 | 315.3618 | 306.7919 | 297.1515 | 266.842 | 234.6226 | 187.7006 | 155.8865 | 98.7776 | 83.2815 |  | 8 | 194.4551 | 189.2605 | 184.6145 | 168.0058 | 150.174 | 122.6952 | 104.6409 | 70.6237 | 60.8561
| 9 | 696.8958 | 683.9761 | 658.5614 | 618.8775 | 532.0255 | 433.6172 | 343.9566 | 229.4827 | 177.4854 |  | 9 | 494.893 | 485.7938 | 471.6549 | 447.7162 | 391.2118 | 325.9955 | 265.3944 | 188.2434 | 149.8848
| 10 | 792.1837 | 783.2743 | 761.0821 | 729.7878 | 641.0768 | 518.0232 | 411.2331 | 285.6748 | 214.1341 |  | 10 | 709.4372 | 701.2162 | 684.822 | 658.0143 | 585.1129 | 479.3033 | 388.7453 | 280.4645 | 215.949
| 11 | 781.1046 | 773.5381 | 761.8701 | 724.1002 | 661.1366 | 540.2692 | 441.0609 | 321.2667 | 242.9734 |  | 11 | 851.3996 | 842.0568 | 830.7572 | 789.7617 | 718.4102 | 589.8632 | 480.422 | 352.1919 | 265.3031
| 12 | 761.1211 | 752.5532 | 738.5822 | 703.3099 | 657.2294 | 542.4934 | 457.7708 | 341.8043 | 264.4467 |  | 12 | 927.1825 | 916.294 | 898.6258 | 854.1219 | 786.7181 | 646.7628 | 532.7029 | 389.9037 | 291.4758
| 13 | 755.906 | 756.3918 | 724.924 | 706.4712 | 663.1338 | 548.6698 | 465.7912 | 348.9076 | 268.8574 |  | 13 | 926.7191 | 927.9736 | 888.6023 | 863.5082 | 799.1757 | 658.2739 | 545.0303 | 398.9299 | 296.4439
| 14 | 777.6128 | 780.2908 | 756.6846 | 719.5805 | 677.8254 | 553.5541 | 469.8551 | 337.6204 | 258.7061 |  | 14 | 858.9754 | 862.7156 | 834.1536 | 795.8906 | 745.3628 | 611.904 | 515.3703 | 370.0724 | 281.5416
| 15 | 792.1074 | 798.2113 | 793.8986 | 722.9982 | 690.7878 | 552.5528 | 471.7715 | 326.0642 | 246.4368 |  | 15 | 722.4874 | 728.1494 | 723.5044 | 665.4593 | 637.0161 | 518.4305 | 447.7392 | 319.2835 | 248.129
| 16 | 698.0383 | 706.5171 | 696.8522 | 621.708 | 607.0935 | 478.4807 | 414.4015 | 280.548 | 218.149 |  | 16 | 513.8556 | 519.878 | 513.277 | 465.9898 | 455.1579 | 369.043 | 324.7597 | 231.0599 | 186.5149
| 17 | 372.4634 | 376.1303 | 365.8922 | 316.6344 | 323.5979 | 247.3402 | 223.4122 | 147.9599 | 124.6048 |  | 17 | 239.9606 | 242.3628 | 236.1938 | 210.5105 | 211.7746 | 170.2526 | 153.1979 | 108.9274 | 92.547
| 18 | 38.657 | 36.0221 | 36.5512 | 30.6625 | 34.6743 | 22.5505 | 24.9629 | 14.5244 | 15.2854 |  | 18 | 18.2051 | 17.0347 | 17.2693 | 15.1435 | 16.2607 | 11.71 | 12.2858 | 8.1293 | 8.2243
| 19 | 1.2218 | 0.92831 | 0.97386 | 0.79961 | 0.96922 | 0.55901 | 0.71614 | 0.3818 | 0.46134 |  | 19 | 0.6052 | 0.31751 | 0.34098 | 0.29318 | 0.34127 | 0.21151 | 0.27071 | 0.1644 | 0.19985
| 20 | 0.0076147 | 0 | 0 | 0 | 0 | 0 | 0 | 0 | 0 |  | 20 | 0.010605 | 0 | 0 | 0 | 0 | 0 | 0 | 0 | 0
| 21 | 0 | 0 | 0 | 0 | 0 | 0 | 0 | 0 | 0 |  | 21 | 0 | 0 | 0 | 0 | 0 | 0 | 0 | 0 | 0
| 22 | 0 | 0 | 0 | 0 | 0 | 0 | 0 | 0 | 0 |  | 22 | 0 | 0 | 0 | 0 | 0 | 0 | 0 | 0 | 0
| 23 | 0 | 0 | 0 | 0 | 0 | 0 | 0 | 0 | 0 |  | 23 | 0 | 0 | 0 | 0 | 0 | 0 | 0 | 0 | 0
| 24 | 0 | 0 | 0 | 0 | 0 | 0 | 0 | 0 | 0 |  | 24 | 0 | 0 | 0 | 0 | 0 | 0 | 0 | 0 | 0
3 | 1 | 0 | 0 | 0 | 0 | 0 | 0 | 0 | 0 | 0 | 3 | 1 | 0 | 0 | 0 | 0 | 0 | 0 | 0 | 0 | 0
| 2 | 0 | 0 | 0 | 0 | 0 | 0 | 0 | 0 | 0 |  | 2 | 0 | 0 | 0 | 0 | 0 | 0 | 0 | 0 | 0
| 3 | 0 | 0 | 0 | 0 | 0 | 0 | 0 | 0 | 0 |  | 3 | 0 | 0 | 0 | 0 | 0 | 0 | 0 | 0 | 0
| 4 | 0 | 0 | 0 | 0 | 0 | 0 | 0 | 0 | 0 |  | 4 | 0 | 0 | 0 | 0 | 0 | 0 | 0 | 0 | 0
| 5 | 0 | 0 | 0 | 0 | 0 | 0 | 0 | 0 | 0 |  | 5 | 0 | 0 | 0 | 0 | 0 | 0 | 0 | 0 | 0
| 6 | 7.111 | 5.2715 | 5.3717 | 3.1391 | 3.9896 | 3.4255 | 3.5204 | 2.0624 | 2.411 |  | 6 | 2.0572 | 1.5714 | 1.5923 | 0.9873 | 1.3094 | 1.1559 | 1.2109 | 0.85682 | 0.97883
| 7 | 134.9638 | 103.3265 | 105.1207 | 79.8018 | 71.9472 | 65.5393 | 63.5961 | 33.7253 | 41.5513 |  | 7 | 69.5601 | 51.7029 | 53.8177 | 42.4095 | 37.9521 | 35.8901 | 35.2484 | 20.9351 | 25.7614
| 8 | 509.8644 | 428.9159 | 422.0984 | 350.8067 | 300.2002 | 271.5582 | 248.8328 | 133.6924 | 155.3068 |  | 8 | 301.4445 | 244.7898 | 246.4082 | 208.0082 | 180.9577 | 168.286 | 158.0071 | 94.8445 | 109.9842
| 9 | 803.2348 | 766.6606 | 722.4086 | 644.6832 | 557.872 | 491.2943 | 427.3159 | 241.8888 | 252.1801 |  | 9 | 565.1068 | 512.7068 | 495.9706 | 443.6446 | 390.4535 | 351.9693 | 318.5577 | 197.8554 | 209.3075
| 10 | 880.3042 | 888.9558 | 825.5787 | 755.0444 | 685.2077 | 591.9324 | 516.433 | 309.4088 | 303.0004 |  | 10 | 773.6847 | 736.4188 | 703.8438 | 642.1991 | 579.7429 | 512.321 | 461.8232 | 292.3831 | 293.8627
| 11 | 877.7793 | 899.5252 | 842.5471 | 777.0668 | 728.6955 | 631.7919 | 555.3294 | 352.3685 | 338.8665 |  | 11 | 911.201 | 891.5932 | 851.5934 | 779.6205 | 721.6755 | 632.3722 | 564.76 | 362.8371 | 354.3623
| 12 | 862.6579 | 881.9107 | 836.9769 | 771.3342 | 737.9658 | 642.1296 | 569.9528 | 375.7452 | 357.0444 |  | 12 | 979.8908 | 974.2962 | 933.1526 | 852.8746 | 803.4445 | 698.1047 | 620.4353 | 399.1018 | 382.738
| 13 | 864.8244 | 873.8861 | 834.8608 | 780.3264 | 739.2415 | 644.105 | 575.5428 | 383.049 | 364.2348 |  | 13 | 987.1487 | 991.5011 | 947.831 | 882.2416 | 825.621 | 715.3384 | 634.0903 | 408.7153 | 389.4733
| 14 | 877.9272 | 879.6776 | 838.2141 | 785.861 | 733.8801 | 634.28 | 563.6029 | 377.228 | 349.9929 |  | 14 | 920.9498 | 941.2052 | 890.1732 | 838.4931 | 781.1841 | 675.0263 | 593.415 | 395.6412 | 363.2991
| 15 | 883.8573 | 882.5373 | 837.4211 | 780.5158 | 728.9074 | 614.4114 | 538.1836 | 366.09 | 334.285 |  | 15 | 787.7178 | 823.9038 | 771.3412 | 729.8451 | 690.2002 | 588.5488 | 511.4944 | 363.8339 | 324.1163
| 16 | 820.5293 | 832.2878 | 773.6312 | 727.3969 | 681.9952 | 559.808 | 480.443 | 334.5986 | 296.4639 |  | 16 | 585.7922 | 637.9739 | 583.0996 | 562.9358 | 540.4287 | 455.1725 | 388.5342 | 295.8076 | 251.6265
| 17 | 559.4719 | 635.6538 | 557.1805 | 536.371 | 521.6035 | 417.1726 | 346.804 | 258.0573 | 205.4984 |  | 17 | 318.512 | 392.9073 | 339.9461 | 339.1443 | 337.7482 | 280.1846 | 232.9918 | 192.5966 | 148.5249
| 18 | 162.1094 | 291.1787 | 214.7898 | 226.8178 | 245.8696 | 189.0794 | 141.0654 | 130.6034 | 73.3134 |  | 18 | 76.4336 | 148.5151 | 109.1272 | 118.4731 | 132.7619 | 105.6051 | 80.2767 | 81.0258 | 46.4765
| 19 | 14.0253 | 62.4473 | 38.5925 | 49.1197 | 55.1914 | 40.1559 | 28.097 | 31.6414 | 12.4281 |  | 19 | 6.1875 | 27.3785 | 17.4271 | 22.0862 | 25.7065 | 19.0453 | 13.9858 | 16.7971 | 7.3298
| 20 | 0.35387 | 2.3278 | 1.379 | 1.8391 | 2.0782 | 1.4937 | 1.0314 | 1.2099 | 0.43759 |  | 20 | 0.15174 | 0.98601 | 0.60446 | 0.80027 | 0.93729 | 0.6816 | 0.49715 | 0.62218 | 0.25351
| 21 | 0 | 0 | 0 | 0 | 0 | 0 | 0 | 0 | 0 |  | 21 | 0 | 0 | 0 | 0 | 0 | 0 | 0 | 0 | 0
| 22 | 0 | 0 | 0 | 0 | 0 | 0 | 0 | 0 | 0 |  | 22 | 0 | 0 | 0 | 0 | 0 | 0 | 0 | 0 | 0
| 23 | 0 | 0 | 0 | 0 | 0 | 0 | 0 | 0 | 0 |  | 23 | 0 | 0 | 0 | 0 | 0 | 0 | 0 | 0 | 0
| 24 | 0 | 0 | 0 | 0 | 0 | 0 | 0 | 0 | 0 |  | 24 | 0 | 0 | 0 | 0 | 0 | 0 | 0 | 0 | 0
4 | 1 | 0 | 0 | 0 | 0 | 0 | 0 | 0 | 0 | 0 | 4 | 1 | 0 | 0 | 0 | 0 | 0 | 0 | 0 | 0 | 0
| 2 | 0 | 0 | 0 | 0 | 0 | 0 | 0 | 0 | 0 |  | 2 | 0 | 0 | 0 | 0 | 0 | 0 | 0 | 0 | 0
| 3 | 0 | 0 | 0 | 0 | 0 | 0 | 0 | 0 | 0 |  | 3 | 0 | 0 | 0 | 0 | 0 | 0 | 0 | 0 | 0
| 4 | 0 | 0 | 0 | 0 | 0 | 0 | 0 | 0 | 0 |  | 4 | 0 | 0 | 0 | 0 | 0 | 0 | 0 | 0 | 0
| 5 | 0 | 0 | 0 | 0 | 0 | 0 | 0 | 0 | 0 |  | 5 | 0 | 0 | 0 | 0 | 0 | 0 | 0 | 0 | 0
| 6 | 6.3539 | 4.1231 | 3.5437 | 1.3647 | 1.0627 | 1.5036 | 0.95193 | 0.42027 | 0.47199 |  | 6 | 2.2016 | 1.3031 | 1.1675 | 0.36392 | 0.4074 | 0.54504 | 0.41982 | 0.23326 | 0.2618
| 7 | 104.8281 | 96.0335 | 90.5771 | 71.4605 | 63.061 | 59.7156 | 39.6039 | 28.0355 | 29.4678 |  | 7 | 42.962 | 38.7887 | 37.3761 | 28.9853 | 26.9884 | 26.8184 | 20.0268 | 15.6216 | 15.6757
| 8 | 437.8017 | 421.3676 | 397.0842 | 344.8668 | 313.0005 | 282.9527 | 196.3226 | 141.1457 | 144.7567 |  | 8 | 206.4055 | 197.1736 | 188.0313 | 162.4918 | 152.8782 | 145.1114 | 111.4605 | 87.481 | 85.9553
| 9 | 803.1926 | 775.0686 | 722.6353 | 662.0484 | 613.9465 | 544.8705 | 395.2683 | 281.6946 | 283.2175 |  | 9 | 465.7754 | 448.9858 | 422.5312 | 387.1977 | 367.7113 | 340.284 | 266.1291 | 205.8137 | 200.2245
| 10 | 925.0582 | 897.2082 | 838.4626 | 791.6115 | 734.1644 | 658.1811 | 493.9566 | 349.5906 | 350.4816 |  | 10 | 693.2449 | 671.0572 | 631.6601 | 594.5729 | 559.6713 | 514.9328 | 405.4748 | 305.7261 | 299.198
| 11 | 955.2464 | 930.1699 | 874.418 | 842.6304 | 777.6312 | 704.291 | 558.6822 | 397.866 | 396.0207 |  | 11 | 865.2976 | 839.5157 | 790.8071 | 758.1405 | 705.9295 | 647.0371 | 523.6585 | 385.2504 | 378.9895
| 12 | 952.4971 | 929.0947 | 872.3081 | 850.0717 | 793.2028 | 725.0425 | 600.6398 | 440.038 | 432.4081 |  | 12 | 973.3562 | 945.3026 | 885.5213 | 859.045 | 802.3986 | 734.1242 | 608.4002 | 445.8245 | 437.1202
| 13 | 944.8551 | 924.5706 | 861.9936 | 846.9529 | 800.2715 | 726.7806 | 627.9653 | 464.6616 | 449.0903 |  | 13 | 1015.5013 | 990.342 | 919.4253 | 902.5632 | 849.7464 | 768.7062 | 658.8794 | 480.125 | 464.0986
| 14 | 944.1409 | 921.6824 | 861.3036 | 847.5273 | 797.8736 | 718.1873 | 641.4012 | 468.7193 | 443.2309 |  | 14 | 993.2056 | 968.944 | 902.112 | 891.9956 | 836.3641 | 750.2511 | 666.253 | 481.3185 | 455.2037
| 15 | 946.0633 | 919.3597 | 866.8644 | 841.5631 | 796.355 | 704.8828 | 635.1844 | 454.5953 | 432.379 |  | 15 | 907.7223 | 885.3937 | 834.2373 | 817.9485 | 775.2646 | 688.1899 | 622.3885 | 450.1495 | 428.2438
| 16 | 927.6497 | 896.7446 | 850.8901 | 822.0337 | 775.392 | 669.5474 | 597.8788 | 423.0631 | 412.5893 |  | 16 | 758.6187 | 741.1228 | 705.5586 | 692.5413 | 660.3305 | 578.4592 | 524.7587 | 387.2817 | 376.4833
| 17 | 843.1149 | 816.2473 | 772.099 | 746.628 | 696.4458 | 585.7586 | 523.3892 | 369.8617 | 360.777 |  | 17 | 551.6624 | 541.2784 | 517.9585 | 509.6092 | 485.7327 | 421.0174 | 385.2814 | 292.4962 | 283.795
| 18 | 603.0953 | 599.5503 | 553.1364 | 543.3657 | 501.3755 | 407.0456 | 373.6127 | 264.607 | 253.6218 |  | 18 | 308.4458 | 309.7869 | 292.007 | 290.7099 | 276.092 | 235.1414 | 222.1687 | 172.2366 | 163.064
| 19 | 224.6245 | 228.8606 | 209.5199 | 206.208 | 190.5844 | 155.7164 | 140.4633 | 104.5079 | 99.8379 |  | 19 | 97.1403 | 99.5309 | 93.7752 | 93.2462 | 88.0696 | 75.937 | 71.5473 | 57.3491 | 54.0249
| 20 | 9.9245 | 10.6704 | 9.6165 | 9.5933 | 9.316 | 7.4564 | 6.5602 | 5.2925 | 4.7493 |  | 20 | 4.1445 | 4.4103 | 4.1485 | 4.1773 | 3.9333 | 3.4368 | 3.2487 | 2.7277 | 2.5127
| 21 | 0.03391 | 0.059145 | 0.04741 | 0.052584 | 0.06932 | 0.049118 | 0.037288 | 0.045565 | 0.029373 |  | 21 | 0.011784 | 0.019143 | 0.017702 | 0.020081 | 0.018538 | 0.017784 | 0.017357 | 0.019129 | 0.015429
| 22 | 0 | 0 | 0 | 0 | 0 | 0 | 0 | 0 | 0 |  | 22 | 0 | 0 | 0 | 0 | 0 | 0 | 0 | 0 | 0
| 23 | 0 | 0 | 0 | 0 | 0 | 0 | 0 | 0 | 0 |  | 23 | 0 | 0 | 0 | 0 | 0 | 0 | 0 | 0 | 0
| 24 | 0 | 0 | 0 | 0 | 0 | 0 | 0 | 0 | 0 |  | 24 | 0 | 0 | 0 | 0 | 0 | 0 | 0 | 0 | 0
5 | 1 | 0 | 0 | 0 | 0 | 0 | 0 | 0 | 0 | 0 | 5 | 1 | 0 | 0 | 0 | 0 | 0 | 0 | 0 | 0 | 0
| 2 | 0 | 0 | 0 | 0 | 0 | 0 | 0 | 0 | 0 |  | 2 | 0 | 0 | 0 | 0 | 0 | 0 | 0 | 0 | 0
| 3 | 0 | 0 | 0 | 0 | 0 | 0 | 0 | 0 | 0 |  | 3 | 0 | 0 | 0 | 0 | 0 | 0 | 0 | 0 | 0
| 4 | 0 | 0 | 0 | 0 | 0 | 0 | 0 | 0 | 0 |  | 4 | 0 | 0 | 0 | 0 | 0 | 0 | 0 | 0 | 0
| 5 | 0 | 0 | 0 | 0 | 0 | 0 | 0 | 0 | 0 |  | 5 | 0 | 0 | 0 | 0 | 0 | 0 | 0 | 0 | 0
| 6 | 11.0512 | 10.4077 | 10.1564 | 11.0963 | 8.512 | 6.4246 | 4.8184 | 3.3613 | 2.1133 |  | 6 | 2.1785 | 2.3174 | 2.2016 | 2.5737 | 2.2162 | 1.9787 | 1.7187 | 1.3876 | 1.1094
| 7 | 156.2185 | 145.1446 | 142.001 | 140.2387 | 120.7005 | 95.4182 | 74.2629 | 54.5749 | 37.2976 |  | 7 | 55.6165 | 53.2515 | 52.4693 | 53.0215 | 48.7303 | 42.4211 | 36.4524 | 29.7899 | 23.2177
| 8 | 543.8216 | 504.6537 | 494.8322 | 475.3526 | 422.2079 | 340.0045 | 270.2431 | 202.5882 | 143.7773 |  | 8 | 241.5213 | 228.2636 | 226.2306 | 222.679 | 205.961 | 178.4221 | 153.8963 | 126.3812 | 99.52
| 9 | 828.3353 | 775.3737 | 757.4337 | 727.8873 | 655.4553 | 539.4115 | 440.9019 | 335.0681 | 246.6826 |  | 9 | 475.7783 | 451.0211 | 444.4209 | 435.0999 | 402.5647 | 348.5905 | 302.657 | 247.5349 | 197.4411
| 10 | 929.2407 | 883.3455 | 856.3259 | 833.3213 | 763.5607 | 647.9053 | 542.7267 | 414.503 | 310.0201 |  | 10 | 684.8 | 653.8685 | 639.3326 | 625.6613 | 583.091 | 509.3302 | 442.3247 | 355.4759 | 280.9108
| 11 | 957.1034 | 915.4727 | 897.6893 | 865.9508 | 813.2586 | 710.6544 | 610.8368 | 472.1372 | 358.6678 |  | 11 | 842.0781 | 805.1519 | 792.9351 | 765.1118 | 723.9592 | 639.741 | 559.2644 | 442.4926 | 345.9375
| 12 | 959.2858 | 919.4793 | 903.7723 | 868.0118 | 832.4154 | 736.9834 | 656.4962 | 517.8696 | 407.0965 |  | 12 | 941.6486 | 899.3306 | 885.6113 | 847.4536 | 814.3548 | 722.1529 | 645.1212 | 510.2216 | 403.0065
| 13 | 957.0257 | 911.3573 | 895.9387 | 858.1424 | 824.5253 | 740.4183 | 666.8658 | 543.9727 | 437.5828 |  | 13 | 985.3359 | 933.8619 | 918.6867 | 874.6054 | 840.9043 | 753.3592 | 676.7819 | 548.1994 | 438.5996
| 14 | 953.1773 | 903.7601 | 888.3497 | 843.9266 | 817.1417 | 733.4027 | 660.3623 | 548.0587 | 451.1898 |  | 14 | 966.1393 | 912.5016 | 897.5476 | 848.235 | 822.4037 | 737.1541 | 663.138 | 548.0698 | 450.5338
| 15 | 946.1631 | 893.8283 | 880.8992 | 835.9571 | 804.1988 | 724.0549 | 636.4598 | 537.5797 | 431.1166 |  | 15 | 887.0074 | 837.794 | 827.8881 | 785.6541 | 757.8563 | 685.2558 | 607.1748 | 516.5324 | 419.7307
| 16 | 929.9287 | 869.9477 | 848.0295 | 794.2482 | 763.2897 | 687.2089 | 589.7531 | 503.0909 | 384.4688 |  | 16 | 757.3478 | 713.0918 | 700.4756 | 662.2686 | 639.8125 | 583.4136 | 512.6457 | 447.2938 | 355.5081
| 17 | 868.7266 | 807.6417 | 767.5914 | 715.4952 | 679.4568 | 609.766 | 514.5041 | 440.3825 | 320.3869 |  | 17 | 572.6853 | 540.4537 | 523.2345 | 497.8273 | 476.8259 | 438.7166 | 385.4817 | 341.3766 | 269.2829
| 18 | 688.0626 | 642.8239 | 588.0842 | 553.8381 | 520.419 | 458.4905 | 382.164 | 336.5105 | 224.4767 |  | 18 | 349.0027 | 333.3341 | 315.6134 | 305.9175 | 291.83 | 266.3137 | 234.5921 | 214.2016 | 163.5138
| 19 | 337.5558 | 320.2396 | 283.7227 | 271.2718 | 249.0569 | 219.4467 | 181.0054 | 159.7918 | 99.0415 |  | 19 | 134.8026 | 130.8065 | 122.0154 | 119.8099 | 113.3023 | 103.358 | 90.8393 | 83.28 | 62.1552
| 20 | 35.1715 | 35.6622 | 29.1008 | 33.27 | 28.3142 | 26.1208 | 21.441 | 18.7432 | 10.377 |  | 20 | 10.2119 | 10.6051 | 9.7381 | 10.6155 | 9.7442 | 8.8945 | 7.9812 | 7.3035 | 5.4081
| 21 | 0.96958 | 1.0253 | 0.79438 | 1.0111 | 0.82601 | 0.78209 | 0.64061 | 0.55694 | 0.28911 |  | 21 | 0.21599 | 0.24137 | 0.21838 | 0.26292 | 0.2352 | 0.21481 | 0.19644 | 0.17944 | 0.13224
| 22 | 0 | 0 | 0 | 0 | 0 | 0 | 0 | 0 | 0 |  | 22 | 0 | 0 | 0 | 0 | 0 | 0 | 0 | 0 | 0
| 23 | 0 | 0 | 0 | 0 | 0 | 0 | 0 | 0 | 0 |  | 23 | 0 | 0 | 0 | 0 | 0 | 0 | 0 | 0 | 0
| 24 | 0 | 0 | 0 | 0 | 0 | 0 | 0 | 0 | 0 |  | 24 | 0 | 0 | 0 | 0 | 0 | 0 | 0 | 0 | 0
6 | 1 | 0 | 0 | 0 | 0 | 0 | 0 | 0 | 0 | 0 | 6 | 1 | 0 | 0 | 0 | 0 | 0 | 0 | 0 | 0 | 0
| 2 | 0 | 0 | 0 | 0 | 0 | 0 | 0 | 0 | 0 |  | 2 | 0 | 0 | 0 | 0 | 0 | 0 | 0 | 0 | 0
| 3 | 0 | 0 | 0 | 0 | 0 | 0 | 0 | 0 | 0 |  | 3 | 0 | 0 | 0 | 0 | 0 | 0 | 0 | 0 | 0
| 4 | 0 | 0 | 0 | 0 | 0 | 0 | 0 | 0 | 0 |  | 4 | 0 | 0 | 0 | 0 | 0 | 0 | 0 | 0 | 0
| 5 | 0 | 0 | 0 | 0 | 0 | 0 | 0 | 0 | 0 |  | 5 | 0 | 0 | 0 | 0 | 0 | 0 | 0 | 0 | 0
| 6 | 18.6163 | 15.4862 | 16.0166 | 14.6023 | 12.7894 | 10.0817 | 7.0888 | 5.7185 | 3.8435 |  | 6 | 3.7453 | 3.4832 | 3.709 | 3.5387 | 3.3968 | 3.0405 | 2.7145 | 2.4834 | 1.9989
| 7 | 177.4281 | 155.0087 | 160.5664 | 150.9767 | 136.761 | 108.7854 | 85.4066 | 64.5996 | 45.402 |  | 7 | 57.5448 | 53.4343 | 56.4318 | 54.2934 | 51.9792 | 45.4403 | 40.8499 | 35.1447 | 28.4058
| 8 | 535.0458 | 482.2259 | 497.7211 | 471.2258 | 435.1222 | 351.8387 | 286.3056 | 216.7343 | 153.9897 |  | 8 | 227.5578 | 212.7792 | 222.4579 | 213.5667 | 204.6174 | 178.2747 | 159.3099 | 135.5609 | 109.4488
| 9 | 770.7424 | 713.7814 | 733.303 | 692.5388 | 650.7346 | 540.374 | 447.8066 | 350.6806 | 249.3605 |  | 9 | 436.9097 | 412.2373 | 427.2281 | 408.514 | 392.145 | 342.1947 | 302.7956 | 257.7893 | 205.183
| 10 | 868.2958 | 811.7002 | 837.6516 | 791.3372 | 754.7127 | 640.6786 | 541.9867 | 437.2024 | 314.8273 |  | 10 | 628.5642 | 592.6039 | 614.921 | 585.4321 | 564.8386 | 494.0392 | 433.246 | 368.0966 | 285.8176
| 11 | 904.8587 | 846.0536 | 876.1457 | 828.5591 | 799.4229 | 697.3932 | 597.1163 | 498.5117 | 371.2954 |  | 11 | 777.5539 | 730.7366 | 758.3622 | 720.0713 | 697.4177 | 616.6784 | 536.2454 | 458.248 | 353.1634
| 12 | 911.043 | 854.7736 | 878.1161 | 848.4453 | 812.2141 | 729.7688 | 639.0249 | 556.9789 | 428.2809 |  | 12 | 870.448 | 818.083 | 841.2279 | 813.1825 | 778.8597 | 701.3413 | 615.8038 | 539.3482 | 416.314
| 13 | 912.2975 | 846.3751 | 858.4112 | 837.9763 | 803.2356 | 728.7352 | 650.2259 | 582.1724 | 452.8118 |  | 13 | 915.2473 | 849.0333 | 861.1353 | 840.1397 | 804.3818 | 728.4144 | 648.0456 | 578.7914 | 446.5731
| 14 | 905.3268 | 838.5407 | 849.3132 | 819.1802 | 790.1598 | 721.8363 | 648.1579 | 580.4615 | 463.4198 |  | 14 | 899.8258 | 833.0296 | 843.6097 | 813.4973 | 784.4949 | 715.7354 | 641.4048 | 573.5192 | 455.679
| 15 | 896.4191 | 828.9274 | 838.9313 | 817.6101 | 771.0968 | 709.6291 | 637.6408 | 571.9408 | 459.3397 |  | 15 | 833.8201 | 771.8085 | 782.0145 | 763.2733 | 721.6775 | 666.8124 | 602.0835 | 542.8095 | 440.1734
| 16 | 870.5634 | 800.7141 | 803.828 | 784.3606 | 734.7222 | 668.7319 | 591.3184 | 524.2672 | 410.4289 |  | 16 | 716.2365 | 661.332 | 667.0164 | 653.2937 | 617.9204 | 568.8517 | 512.4743 | 463.0319 | 374.2
| 17 | 809.833 | 741.2123 | 737.6219 | 718.4821 | 659.2319 | 602.6853 | 515.186 | 441.9509 | 344.9434 |  | 17 | 551.7476 | 509.8776 | 512.3192 | 502.4753 | 470.9851 | 439.1614 | 389.8012 | 347.8386 | 288.2436
| 18 | 672.7366 | 603.7185 | 597.3953 | 579.3292 | 522.8009 | 475.9304 | 400.4061 | 337.2318 | 255.0894 |  | 18 | 354.0438 | 325.3348 | 327.1703 | 320.1639 | 298.4873 | 280.2864 | 248.8454 | 221.8762 | 184.3624
| 19 | 400.6211 | 343.7599 | 334.9469 | 329.0749 | 294.5269 | 262.8867 | 217.3399 | 180.9045 | 128.5204 |  | 19 | 155.2123 | 140.9328 | 140.6206 | 138.8819 | 129.7962 | 120.4482 | 107.3219 | 96.0681 | 77.5639
| 20 | 84.2056 | 66.9935 | 64.8373 | 64.3907 | 56.2574 | 51.0404 | 41.7441 | 34.7519 | 23.3082 |  | 20 | 20.736 | 18.6798 | 18.3314 | 18.3236 | 16.9985 | 16.095 | 14.6278 | 13.4118 | 11.0702
| 21 | 3.1048 | 2.4228 | 2.3412 | 2.3314 | 2.0234 | 1.8452 | 1.5051 | 1.2534 | 0.8279 |  | 21 | 0.66038 | 0.59308 | 0.57779 | 0.58051 | 0.5366 | 0.51312 | 0.47041 | 0.43573 | 0.36349
| 22 | 0 | 0 | 0 | 0 | 0 | 0 | 0 | 0 | 0 |  | 22 | 0 | 0 | 0 | 0 | 0 | 0 | 0 | 0 | 0
| 23 | 0 | 0 | 0 | 0 | 0 | 0 | 0 | 0 | 0 |  | 23 | 0 | 0 | 0 | 0 | 0 | 0 | 0 | 0 | 0
| 24 | 0 | 0 | 0 | 0 | 0 | 0 | 0 | 0 | 0 |  | 24 | 0 | 0 | 0 | 0 | 0 | 0 | 0 | 0 | 0
7 | 1 | 0 | 0 | 0 | 0 | 0 | 0 | 0 | 0 | 0 | 7 | 1 | 0 | 0 | 0 | 0 | 0 | 0 | 0 | 0 | 0
| 2 | 0 | 0 | 0 | 0 | 0 | 0 | 0 | 0 | 0 |  | 2 | 0 | 0 | 0 | 0 | 0 | 0 | 0 | 0 | 0
| 3 | 0 | 0 | 0 | 0 | 0 | 0 | 0 | 0 | 0 |  | 3 | 0 | 0 | 0 | 0 | 0 | 0 | 0 | 0 | 0
| 4 | 0 | 0 | 0 | 0 | 0 | 0 | 0 | 0 | 0 |  | 4 | 0 | 0 | 0 | 0 | 0 | 0 | 0 | 0 | 0
| 5 | 0 | 0 | 0 | 0 | 0 | 0 | 0 | 0 | 0 |  | 5 | 0 | 0 | 0 | 0 | 0 | 0 | 0 | 0 | 0
| 6 | 9.5746 | 4.0219 | 4.2754 | 4.474 | 3.9512 | 3.038 | 2.4375 | 1.6692 | 1.7168 |  | 6 | 2.6674 | 1.4931 | 1.5676 | 1.616 | 1.5612 | 1.3462 | 1.2048 | 0.96238 | 1.0021
| 7 | 134.9905 | 102.8482 | 98.0479 | 96.5381 | 87.7352 | 75.1199 | 65.2529 | 43.8369 | 35.4162 |  | 7 | 49.3483 | 41.2268 | 40.1504 | 39.8693 | 38.0716 | 34.7544 | 31.9333 | 24.9455 | 21.7364
| 8 | 471.8572 | 412.5771 | 386.9693 | 375.8185 | 343.2398 | 304.0837 | 265.2679 | 185.3853 | 140.9679 |  | 8 | 206.6547 | 186.9746 | 179.7275 | 176.7636 | 168.2438 | 155.9451 | 142.3688 | 113.499 | 94.5737
| 9 | 733.7766 | 685.5519 | 643.8268 | 617.9691 | 569.2977 | 516.4817 | 453.5074 | 332.6598 | 243.8498 |  | 9 | 414.2308 | 388.2341 | 372.1267 | 362.0022 | 344.2581 | 320.4002 | 291.2468 | 234.7435 | 189.4671
| 10 | 848.4358 | 805.5281 | 765.7879 | 729.4983 | 682.177 | 622.8081 | 558.5023 | 416.3086 | 305.7882 |  | 10 | 609.0831 | 580.0322 | 556.7057 | 536.2586 | 509.7587 | 474.2225 | 432.5304 | 343.3037 | 270.5783
| 11 | 885.0812 | 847.8633 | 810.7442 | 770.1845 | 725.9538 | 683.5126 | 613.9091 | 479.3294 | 359.9679 |  | 11 | 758.3258 | 727.8694 | 699.2693 | 667.8604 | 633.9382 | 601.3575 | 544.6121 | 438.1504 | 340.4566
| 12 | 909.5842 | 850.1525 | 824.7667 | 778.401 | 742.3695 | 716.3737 | 645.2506 | 536.1289 | 418.6341 |  | 12 | 868.01 | 815.7751 | 791.3637 | 747.6636 | 713.6357 | 690.0989 | 622.3193 | 520.0488 | 408.4788
| 13 | 903.6062 | 840.392 | 814.887 | 770.6937 | 739.6905 | 721.6533 | 651.6297 | 569.4153 | 446.1055 |  | 13 | 908.5538 | 850.3656 | 822.7941 | 776.9557 | 744.4163 | 726.6324 | 654.1447 | 569.87 | 442.6297
| 14 | 896.5177 | 833.8534 | 807.6755 | 761.9227 | 731.5184 | 713.8791 | 646.9268 | 592.4561 | 449.2319 |  | 14 | 895.7706 | 839.8589 | 811.8836 | 764.645 | 733.2235 | 716.0847 | 647.5548 | 591.8094 | 444.9519
| 15 | 897.0973 | 821.2972 | 794.6802 | 753.4721 | 714.8342 | 694.4024 | 630.1577 | 588.362 | 439.5598 |  | 15 | 840.0334 | 777.5799 | 752.6676 | 714.2157 | 679.0574 | 661.5386 | 602.0142 | 564.0879 | 425.1848
| 16 | 878.2107 | 798.8889 | 769.3192 | 721.1684 | 677.9574 | 647.8437 | 590.2973 | 551.4187 | 406.1897 |  | 16 | 726.7571 | 672.9331 | 651.4724 | 614.1346 | 583.2012 | 561.6438 | 517.0097 | 488.4126 | 374.5721
| 17 | 823.9573 | 740.6308 | 705.8566 | 651.968 | 604.2108 | 559.482 | 509.6511 | 474.4775 | 342.6274 |  | 17 | 563.688 | 521.865 | 503.1525 | 471.5845 | 445.9664 | 420.4335 | 390.7519 | 371.1275 | 290.4276
| 18 | 687.5682 | 594.7687 | 566.8785 | 514.0271 | 477.5457 | 425.2132 | 382.066 | 356.5614 | 250.7744 |  | 18 | 363.7219 | 331.9125 | 321.6796 | 298.7846 | 285.0574 | 262.9398 | 243.3681 | 232.8399 | 184.211
| 19 | 408.8958 | 323.2808 | 311.2553 | 281.7436 | 262.9961 | 224.691 | 202.7583 | 187.6886 | 129.9385 |  | 19 | 160.0096 | 141.3484 | 137.9757 | 128.6135 | 123.445 | 111.4272 | 104.0534 | 98.6693 | 78.5092
| 20 | 84.5482 | 53.7526 | 53.8613 | 49.4672 | 47.7717 | 40.456 | 35.833 | 32.7434 | 26.2973 |  | 20 | 22.046 | 17.85 | 17.7516 | 16.6422 | 16.3584 | 14.8231 | 13.8559 | 12.9019 | 11.9992
| 21 | 3.1043 | 1.8524 | 1.8806 | 1.7354 | 1.6937 | 1.4319 | 1.2607 | 1.1476 | 0.96293 |  | 21 | 0.71168 | 0.55435 | 0.55609 | 0.52265 | 0.51935 | 0.47192 | 0.44112 | 0.40751 | 0.40448
| 22 | 0 | 0 | 0 | 0 | 0 | 0 | 0 | 0 | 0 |  | 22 | 0 | 0 | 0 | 0 | 0 | 0 | 0 | 0 | 0
| 23 | 0 | 0 | 0 | 0 | 0 | 0 | 0 | 0 | 0 |  | 23 | 0 | 0 | 0 | 0 | 0 | 0 | 0 | 0 | 0
| 24 | 0 | 0 | 0 | 0 | 0 | 0 | 0 | 0 | 0 |  | 24 | 0 | 0 | 0 | 0 | 0 | 0 | 0 | 0 | 0
8 | 1 | 0 | 0 | 0 | 0 | 0 | 0 | 0 | 0 | 0 | 8 | 1 | 0 | 0 | 0 | 0 | 0 | 0 | 0 | 0 | 0
| 2 | 0 | 0 | 0 | 0 | 0 | 0 | 0 | 0 | 0 |  | 2 | 0 | 0 | 0 | 0 | 0 | 0 | 0 | 0 | 0
| 3 | 0 | 0 | 0 | 0 | 0 | 0 | 0 | 0 | 0 |  | 3 | 0 | 0 | 0 | 0 | 0 | 0 | 0 | 0 | 0
| 4 | 0 | 0 | 0 | 0 | 0 | 0 | 0 | 0 | 0 |  | 4 | 0 | 0 | 0 | 0 | 0 | 0 | 0 | 0 | 0
| 5 | 0 | 0 | 0 | 0 | 0 | 0 | 0 | 0 | 0 |  | 5 | 0 | 0 | 0 | 0 | 0 | 0 | 0 | 0 | 0
| 6 | 0.19965 | 0.23539 | 0.24752 | 0.2461 | 0.16652 | 0.20312 | 0.12049 | 0.14278 | 0.079627 |  | 6 | 0.13229 | 0.15453 | 0.17094 | 0.15112 | 0.12502 | 0.14965 | 0.090423 | 0.11437 | 0.055677
| 7 | 62.9794 | 65.908 | 62.2743 | 56.9014 | 49.4318 | 46.1805 | 31.8988 | 30.6874 | 24.0299 |  | 7 | 26.2446 | 27.5408 | 26.8034 | 25.0941 | 22.5709 | 21.8459 | 16.5665 | 16.7305 | 12.8706
| 8 | 332.1408 | 339.7837 | 319.6273 | 294.9868 | 262.3964 | 239.1549 | 170.4499 | 160.7079 | 131.6642 |  | 8 | 153.9297 | 157.1791 | 151.2186 | 143.2584 | 131.429 | 124.1139 | 97.4083 | 95.2366 | 78.3749
| 9 | 669.6385 | 673.9173 | 634.5171 | 592.044 | 538.0013 | 481.0078 | 354.4889 | 329.6854 | 277.3488 |  | 9 | 377.1009 | 378.5874 | 362.1047 | 345.1634 | 320.8363 | 296.7167 | 237.3192 | 226.6973 | 193.6513
| 10 | 807.5219 | 814.8905 | 773.7462 | 727.3669 | 667.7537 | 601.0341 | 454.6093 | 420.4936 | 352.0618 |  | 10 | 586.559 | 589.2216 | 564.0848 | 537.5241 | 500.4872 | 460.7797 | 367.8062 | 345.7895 | 295.8754
| 11 | 851.0675 | 856.0504 | 813.5164 | 778.4532 | 720.1879 | 663.6607 | 521.7553 | 471.6906 | 409.9754 |  | 11 | 748.0703 | 748.9522 | 713.6921 | 687.4505 | 640.219 | 595.3476 | 481.6619 | 438.2896 | 387.8917
| 12 | 852.512 | 852.4517 | 806.3862 | 785.9661 | 730.5896 | 685.1983 | 566.4807 | 505.9423 | 462.6008 |  | 12 | 847.6391 | 842.9644 | 796.1937 | 777.3447 | 722.6282 | 678.1274 | 564.4895 | 502.398 | 465.0455
| 13 | 842.0468 | 835.4524 | 788.993 | 769.6938 | 721.1673 | 687.5852 | 584.7496 | 527.0707 | 491.2046 |  | 13 | 887.9684 | 875.2651 | 823.1685 | 803.6018 | 750.311 | 713.3833 | 605.329 | 540.2073 | 508.5224
| 14 | 835.2381 | 822.9383 | 778.1933 | 760.1403 | 707.0206 | 689.0015 | 589.6255 | 524.5322 | 499.7792 |  | 14 | 873.7557 | 855.9486 | 806.368 | 788.6726 | 731.6166 | 711.1665 | 607.8338 | 535.845 | 515.5705
| 15 | 826.3453 | 809.289 | 771.5465 | 744.0082 | 687.1229 | 677.4619 | 575.9119 | 496.1793 | 482.0031 |  | 15 | 801.2678 | 783.7495 | 747.7341 | 722.3486 | 669.1816 | 659.5145 | 564.2365 | 487.7607 | 476.2017
| 16 | 814.1412 | 789.7517 | 745.3899 | 720.3447 | 654.4859 | 640.4461 | 547.0942 | 451.1957 | 452.5394 |  | 16 | 687.0231 | 670.4642 | 637.7648 | 619.0929 | 569.2554 | 559.1195 | 486.0022 | 412.2189 | 410.0911
| 17 | 743.6458 | 721.5125 | 671.8129 | 646.591 | 579.5204 | 558.7203 | 477.9948 | 383.4049 | 393.876 |  | 17 | 511.5142 | 502.5798 | 476.7151 | 462.3064 | 424.1226 | 412.7679 | 362.338 | 309.4044 | 306.4408
| 18 | 546.582 | 542.532 | 500.5539 | 475.1092 | 418.6496 | 403.5027 | 343.9772 | 272.6012 | 280.6285 |  | 18 | 298.9654 | 299.8404 | 284.9113 | 273.6422 | 248.527 | 243.7812 | 214.3302 | 185.4522 | 180.106
| 19 | 220.8007 | 234.1793 | 215.5141 | 200.2384 | 177.2855 | 168.4006 | 138.7294 | 117.7071 | 106.5229 |  | 19 | 103.9082 | 109.3995 | 103.7574 | 98.5944 | 88.9272 | 86.4866 | 74.2073 | 68.1363 | 60.0531
| 20 | 14.5141 | 16.0021 | 15.8701 | 13.7699 | 12.8284 | 12.5449 | 9.2506 | 9.4455 | 5.9477 |  | 20 | 6.2768 | 6.9184 | 6.9393 | 6.3857 | 5.7518 | 5.9277 | 4.6468 | 4.9258 | 3.305
| 21 | 0.24958 | 0.2895 | 0.3195 | 0.25256 | 0.2529 | 0.25742 | 0.16291 | 0.21039 | 0.073088 |  | 21 | 0.095278 | 0.11334 | 0.12505 | 0.10942 | 0.098473 | 0.11144 | 0.075744 | 0.099058 | 0.040796
| 22 | 0 | 0 | 0 | 0 | 0 | 0 | 0 | 0 | 0 |  | 22 | 0 | 0 | 0 | 0 | 0 | 0 | 0 | 0 | 0
| 23 | 0 | 0 | 0 | 0 | 0 | 0 | 0 | 0 | 0 |  | 23 | 0 | 0 | 0 | 0 | 0 | 0 | 0 | 0 | 0
| 24 | 0 | 0 | 0 | 0 | 0 | 0 | 0 | 0 | 0 |  | 24 | 0 | 0 | 0 | 0 | 0 | 0 | 0 | 0 | 0
9 | 1 | 0 | 0 | 0 | 0 | 0 | 0 | 0 | 0 | 0 | 9 | 1 | 0 | 0 | 0 | 0 | 0 | 0 | 0 | 0 | 0
| 2 | 0 | 0 | 0 | 0 | 0 | 0 | 0 | 0 | 0 |  | 2 | 0 | 0 | 0 | 0 | 0 | 0 | 0 | 0 | 0
| 3 | 0 | 0 | 0 | 0 | 0 | 0 | 0 | 0 | 0 |  | 3 | 0 | 0 | 0 | 0 | 0 | 0 | 0 | 0 | 0
| 4 | 0 | 0 | 0 | 0 | 0 | 0 | 0 | 0 | 0 |  | 4 | 0 | 0 | 0 | 0 | 0 | 0 | 0 | 0 | 0
| 5 | 0 | 0 | 0 | 0 | 0 | 0 | 0 | 0 | 0 |  | 5 | 0 | 0 | 0 | 0 | 0 | 0 | 0 | 0 | 0
| 6 | 6.2725e-05 | 0.00011913 | 0.00043603 | 0.00043679 | 0.00010358 | 0.00027695 | 0.00027225 | 0.00017177 | 0.00019217 |  | 6 | 9.8511e-05 | 0.00018656 | 0.0005882 | 0.00060601 | 0.00015789 | 0.00034943 | 0.000371 | 0.0002612 | 0.00029132
| 7 | 32.8927 | 29.8877 | 30.2098 | 30.2125 | 25.9606 | 19.78 | 16.0612 | 12.7118 | 10.007 |  | 7 | 13.21 | 12.2449 | 12.4983 | 12.79 | 11.3154 | 9.248 | 7.8374 | 6.7234 | 5.8984
| 8 | 243.8227 | 226.5857 | 221.2618 | 207.5732 | 192.3272 | 150.6091 | 116.3298 | 95.194 | 70.4103 |  | 8 | 119.5241 | 113.0389 | 110.5932 | 105.1559 | 100.3084 | 83.7361 | 68.3519 | 59.3544 | 47.828
| 9 | 623.2131 | 588.3355 | 567.3422 | 516.6536 | 490.1013 | 393.6692 | 296.5374 | 244.2399 | 172.0806 |  | 9 | 369.6016 | 353.3023 | 341.7297 | 316.2969 | 305.2443 | 257.8555 | 206.4919 | 177.6324 | 134.8639
| 10 | 789.7129 | 754.5197 | 735.2944 | 679.659 | 625.1042 | 519.7387 | 400.8819 | 324.8559 | 225.5209 |  | 10 | 595.6164 | 573.2135 | 558.8306 | 522.3876 | 488.5764 | 418.6698 | 338.0864 | 283.9565 | 208.9736
| 11 | 827.2866 | 795.7776 | 781.7939 | 741.7511 | 679.9661 | 584.4358 | 480.1845 | 391.4754 | 282.2658 |  | 11 | 764.3653 | 737.3457 | 720.9631 | 684.4725 | 636.1692 | 554.2238 | 461.1626 | 383.716 | 283.0421
| 12 | 821.6239 | 786.7143 | 772.1062 | 740.8432 | 695.9651 | 609.9195 | 520.7382 | 427.5877 | 317.578 |  | 12 | 867.779 | 829.9829 | 808.4822 | 770.4572 | 728.5168 | 638.6168 | 540.4985 | 443.8789 | 325.5063
| 13 | 813.6244 | 768.7342 | 756.7238 | 722.2546 | 689.7639 | 612.9202 | 540.3569 | 439.5116 | 340.4428 |  | 13 | 910.9062 | 857.0209 | 836.7829 | 790.9402 | 758.0927 | 669.3044 | 580.3489 | 466.804 | 351.8633
| 14 | 815.0332 | 761.5818 | 747.426 | 704.8547 | 685.7172 | 604.757 | 539.2488 | 436.8742 | 342.4859 |  | 14 | 891.4857 | 830.3158 | 810.525 | 758.4139 | 740.0463 | 650.0126 | 573.1516 | 460.5094 | 354.2345
| 15 | 818.9684 | 758.8491 | 738.5348 | 693.6141 | 670.2496 | 579.9068 | 526.9133 | 415.7747 | 325.7562 |  | 15 | 808.8044 | 751.2682 | 730.8404 | 687.2775 | 665.5229 | 579.8394 | 527.4513 | 419.8209 | 331.149
| 16 | 799.7335 | 739.6661 | 725.5418 | 670.867 | 637.7266 | 543.4243 | 509.5975 | 393.0762 | 295.6089 |  | 16 | 663.6465 | 620.1472 | 611.7487 | 573.2733 | 547.0585 | 476.4869 | 452.8503 | 360.9275 | 282.8395
| 17 | 693.4579 | 640.8301 | 634.7454 | 588.1498 | 541.9528 | 453.8136 | 436.3086 | 329.0754 | 243.5077 |  | 17 | 459.1021 | 432.3679 | 431.7059 | 408.6893 | 379.0869 | 329.943 | 321.4295 | 257.0463 | 202.1678
| 18 | 411.1526 | 375.3927 | 381.9605 | 364.0663 | 324.6827 | 262.7262 | 268.6779 | 190.8681 | 152.0755 |  | 18 | 217.7836 | 205.7564 | 209.3778 | 204.1712 | 183.4711 | 157.6803 | 160.8015 | 123.7699 | 104.9832
| 19 | 80.2626 | 69.5833 | 81.7801 | 83.2508 | 64.967 | 48.3488 | 61.5102 | 39.5964 | 39.9913 |  | 19 | 33.2466 | 30.9582 | 36.7847 | 39.1103 | 29.8125 | 23.9425 | 30.1665 | 20.8872 | 22.9034
| 20 | 2.9016 | 2.4787 | 3.0292 | 3.1314 | 2.3643 | 1.719 | 2.3144 | 1.4559 | 1.5494 |  | 20 | 1.1157 | 1.0331 | 1.2952 | 1.4123 | 1.0229 | 0.80175 | 1.0826 | 0.72612 | 0.85468
| 21 | 0 | 2.2598e-06 | 3.4307e-06 | 9.4889e-06 | 4.3305e-06 | 5.3112e-06 | 2.1889e-06 | 1.6667e-06 | 0 |  | 21 | 0 | 3.9919e-06 | 5.5435e-06 | 1.5527e-05 | 7.0361e-06 | 8.5546e-06 | 4.0967e-06 | 3.1482e-06 | 0
| 22 | 0 | 0 | 0 | 0 | 0 | 0 | 0 | 0 | 0 |  | 22 | 0 | 0 | 0 | 0 | 0 | 0 | 0 | 0 | 0
| 23 | 0 | 0 | 0 | 0 | 0 | 0 | 0 | 0 | 0 |  | 23 | 0 | 0 | 0 | 0 | 0 | 0 | 0 | 0 | 0
| 24 | 0 | 0 | 0 | 0 | 0 | 0 | 0 | 0 | 0 |  | 24 | 0 | 0 | 0 | 0 | 0 | 0 | 0 | 0 | 0
10 | 1 | 0 | 0 | 0 | 0 | 0 | 0 | 0 | 0 | 0 | 10 | 1 | 0 | 0 | 0 | 0 | 0 | 0 | 0 | 0 | 0
| 2 | 0 | 0 | 0 | 0 | 0 | 0 | 0 | 0 | 0 |  | 2 | 0 | 0 | 0 | 0 | 0 | 0 | 0 | 0 | 0
| 3 | 0 | 0 | 0 | 0 | 0 | 0 | 0 | 0 | 0 |  | 3 | 0 | 0 | 0 | 0 | 0 | 0 | 0 | 0 | 0
| 4 | 0 | 0 | 0 | 0 | 0 | 0 | 0 | 0 | 0 |  | 4 | 0 | 0 | 0 | 0 | 0 | 0 | 0 | 0 | 0
| 5 | 0 | 0 | 0 | 0 | 0 | 0 | 0 | 0 | 0 |  | 5 | 0 | 0 | 0 | 0 | 0 | 0 | 0 | 0 | 0
| 6 | 0.017682 | 0.011245 | 0.019987 | 0.030168 | 0.017401 | 0.033557 | 0 | 0.0062554 | 0.0047039 |  | 6 | 0.01163 | 0.0092237 | 0.013655 | 0.021193 | 0.011954 | 0.022117 | 0 | 0.006049 | 0.004731
| 7 | 11.8529 | 10.5278 | 11.6424 | 12.4393 | 8.5097 | 10.3773 | 2.4944 | 4.1268 | 2.3425 |  | 7 | 5.7864 | 5.552 | 6.8462 | 7.4476 | 4.818 | 6.7569 | 1.3308 | 2.8882 | 1.82
| 8 | 164.9205 | 147.7454 | 147.5895 | 140.3316 | 116.3368 | 108.1877 | 63.9746 | 54.2148 | 29.4107 |  | 8 | 97.6791 | 90.1669 | 93.0211 | 89.9516 | 74.2116 | 73.6333 | 44.3596 | 40.5252 | 24.8413
| 9 | 545.8093 | 497.2426 | 485.8649 | 448.9953 | 388.7676 | 338.289 | 237.0263 | 180.5319 | 96.8167 |  | 9 | 361.0207 | 334.5742 | 332.612 | 312.8187 | 272.188 | 248.3215 | 178.0291 | 145.0413 | 88.0296
| 10 | 755.5659 | 707.7925 | 692.8686 | 641.5754 | 561.711 | 490.313 | 353.5374 | 269.0628 | 147.4299 |  | 10 | 599.4086 | 565.6199 | 560.9248 | 526.6021 | 464.8139 | 419.7424 | 306.4505 | 247.4482 | 149.8294
| 11 | 784.0539 | 744.0783 | 730.5821 | 687.6485 | 619.8054 | 546.8829 | 413.6166 | 322.0012 | 189.5537 |  | 11 | 768.5031 | 731.6425 | 724.3996 | 687.7943 | 616.6595 | 554.8531 | 419.6376 | 335.9442 | 204.3624
| 12 | 766.5119 | 728.706 | 710.9966 | 690.9864 | 621.1985 | 561.2353 | 442.3563 | 356.6867 | 225.4063 |  | 12 | 866.8748 | 825.2485 | 807.6914 | 785.6888 | 695.3563 | 631.2318 | 489.1041 | 392.4634 | 239.3403
| 13 | 754.6757 | 715.1698 | 693.786 | 676.5159 | 609.1813 | 560.1317 | 448.3106 | 370.5162 | 239.3964 |  | 13 | 900.1647 | 853.5059 | 826.5459 | 803.5242 | 710.2202 | 651.0954 | 510.5475 | 413.8242 | 252.4109
| 14 | 761.1372 | 715.523 | 691.1647 | 672.1129 | 605.6117 | 552.3016 | 436.1965 | 364.1232 | 224.1826 |  | 14 | 867.1022 | 816.3882 | 785.1682 | 760.5102 | 680.0767 | 617.7744 | 486.6927 | 400.1897 | 238.8009
| 15 | 769.4917 | 721.6179 | 689.4622 | 666.7388 | 599.9857 | 538.0252 | 424.809 | 343.4068 | 198.9186 |  | 15 | 765.4603 | 720.5019 | 686.6027 | 663.7188 | 602.3137 | 541.4793 | 437.3473 | 354.0478 | 212.5583
| 16 | 740.6849 | 695.3509 | 651.8831 | 618.3372 | 567.3791 | 493.2405 | 416.3225 | 314.2838 | 179.7728 |  | 16 | 600.06 | 567.0292 | 533.6705 | 508.5519 | 475.4454 | 418.1015 | 365.5531 | 283.3931 | 178.4887
| 17 | 565.2703 | 523.7054 | 479.6372 | 446.2012 | 422.7088 | 360.1753 | 320.1332 | 226.2046 | 135.0408 |  | 17 | 371.0275 | 347.1965 | 321.7753 | 302.1393 | 291.6803 | 252.2851 | 233.0039 | 171.9377 | 115.3677
| 18 | 219.8913 | 195.4797 | 176.0295 | 159.4849 | 159.3667 | 134.5509 | 121.4502 | 82.0097 | 51.7838 |  | 18 | 131.6896 | 118.526 | 109.5325 | 99.8363 | 99.9929 | 86.4993 | 81.2652 | 57.3107 | 39.8795
| 19 | 10.5075 | 9.1175 | 7.6152 | 7.1464 | 7.6221 | 6.1219 | 5.4585 | 3.5553 | 2.3251 |  | 19 | 5.918 | 5.2646 | 4.6516 | 4.349 | 4.5413 | 3.8021 | 3.5209 | 2.4698 | 1.7638
| 20 | 0.067762 | 0.051828 | 0.019791 | 0.030409 | 0.05059 | 0.028463 | 0.022197 | 0.0097956 | 0.0092042 |  | 20 | 0.02579 | 0.021549 | 0.010069 | 0.015024 | 0.022698 | 0.013749 | 0.010257 | 0.0072686 | 0.0068053
| 21 | 0 | 0 | 0 | 0 | 0 | 0 | 0 | 0 | 0 |  | 21 | 0 | 0 | 0 | 0 | 0 | 0 | 0 | 0 | 0
| 22 | 0 | 0 | 0 | 0 | 0 | 0 | 0 | 0 | 0 |  | 22 | 0 | 0 | 0 | 0 | 0 | 0 | 0 | 0 | 0
| 23 | 0 | 0 | 0 | 0 | 0 | 0 | 0 | 0 | 0 |  | 23 | 0 | 0 | 0 | 0 | 0 | 0 | 0 | 0 | 0
| 24 | 0 | 0 | 0 | 0 | 0 | 0 | 0 | 0 | 0 |  | 24 | 0 | 0 | 0 | 0 | 0 | 0 | 0 | 0 | 0
11 | 1 | 0 | 0 | 0 | 0 | 0 | 0 | 0 | 0 | 0 | 11 | 1 | 0 | 0 | 0 | 0 | 0 | 0 | 0 | 0 | 0
| 2 | 0 | 0 | 0 | 0 | 0 | 0 | 0 | 0 | 0 |  | 2 | 0 | 0 | 0 | 0 | 0 | 0 | 0 | 0 | 0
| 3 | 0 | 0 | 0 | 0 | 0 | 0 | 0 | 0 | 0 |  | 3 | 0 | 0 | 0 | 0 | 0 | 0 | 0 | 0 | 0
| 4 | 0 | 0 | 0 | 0 | 0 | 0 | 0 | 0 | 0 |  | 4 | 0 | 0 | 0 | 0 | 0 | 0 | 0 | 0 | 0
| 5 | 0 | 0 | 0 | 0 | 0 | 0 | 0 | 0 | 0 |  | 5 | 0 | 0 | 0 | 0 | 0 | 0 | 0 | 0 | 0
| 6 | 0.029498 | 0.026669 | 0.0063999 | 0.0045695 | 0.0084481 | 0.0095382 | 0.012782 | 0.0073646 | 0.006803 |  | 6 | 0.021837 | 0.01754 | 0.0055672 | 0.0051263 | 0.0063816 | 0.0095156 | 0.010827 | 0.0060231 | 0.0053654
| 7 | 59.6088 | 56.0478 | 44.3809 | 41.3025 | 39.9312 | 36.2736 | 23.2798 | 16.1512 | 9.9642 |  | 7 | 43.2015 | 40.7993 | 32.6033 | 30.594 | 29.9565 | 27.5906 | 18.1431 | 13.2296 | 8.613
| 8 | 319.5554 | 303.9896 | 259.9434 | 231.7642 | 221.4774 | 198.3036 | 126.1711 | 86.1954 | 51.7735 |  | 8 | 233.3566 | 222.8248 | 191.9957 | 173.481 | 167.3983 | 152.2407 | 100.3185 | 72.5735 | 47.0173
| 9 | 629.5081 | 605.4969 | 559.4718 | 484.9015 | 454.935 | 402.5253 | 262.8338 | 175.6681 | 104.7631 |  | 9 | 504.1429 | 486.7801 | 450.7496 | 399.2972 | 375.8503 | 338.3764 | 229.1064 | 162.3715 | 105.5586
| 10 | 693.362 | 669.7169 | 648.8321 | 568.5308 | 522.988 | 467.8192 | 329.9272 | 221.2024 | 138.3818 |  | 10 | 693.842 | 673.2865 | 644.5983 | 578.4356 | 530.4543 | 481.5882 | 341.2336 | 237.5008 | 155.3774
| 11 | 672.4215 | 650.3858 | 640.7772 | 569.996 | 524.0804 | 485.2748 | 360.733 | 253.7825 | 168.5686 |  | 11 | 805.2851 | 782.681 | 763.0747 | 684.7252 | 620.7988 | 575.8369 | 418.2152 | 290.0197 | 187.9873
| 12 | 652.7153 | 631.3081 | 627.7773 | 557.4885 | 516.3454 | 484.8221 | 373.7233 | 264.8566 | 183.1959 |  | 12 | 844.7266 | 820.644 | 813.0036 | 717.9019 | 651.3875 | 607.5577 | 452.6395 | 305.4431 | 198.2786
| 13 | 662.4074 | 639.5432 | 634.9189 | 557.4336 | 518.5467 | 485.9517 | 370.6682 | 254.9949 | 173.4099 |  | 13 | 815.6136 | 790.1398 | 789.6571 | 685.3796 | 631.0583 | 586.094 | 439.6622 | 292.3415 | 191.6192
| 14 | 685.0092 | 657.87 | 650.8765 | 564.0686 | 517.0682 | 479.3208 | 361.8824 | 238.2812 | 151.8567 |  | 14 | 718.9693 | 692.1486 | 696.042 | 598.6364 | 551.1033 | 508.6766 | 387.2686 | 259.6752 | 169.6543
| 15 | 646.8499 | 617.9277 | 610.3287 | 518.0081 | 477.4778 | 436.4626 | 340.0488 | 216.4103 | 134.1532 |  | 15 | 548.4275 | 525.7491 | 532.7623 | 449.9926 | 420.5717 | 383.982 | 305.1958 | 206.5664 | 136.2767
| 16 | 418.8347 | 394.0849 | 395.2475 | 320.4642 | 302.5273 | 266.0232 | 224.5045 | 136.49 | 84.2992 |  | 16 | 297.9296 | 283.0494 | 293.3049 | 237.7051 | 227.4747 | 199.5134 | 170.9873 | 113.1046 | 75.4729
| 17 | 90.2301 | 77.6367 | 95.7041 | 56.6163 | 61.6555 | 47.5376 | 49.7861 | 29.9774 | 14.6393 |  | 17 | 56.8093 | 49.0184 | 61.9418 | 36.2389 | 40.6123 | 31.284 | 33.107 | 21.7677 | 11.4533
| 18 | 7.6618 | 6.2327 | 13.0347 | 4.304 | 6.2688 | 2.6395 | 4.3086 | 2.2077 | 0.65512 |  | 18 | 4.6492 | 3.7581 | 7.6929 | 2.6164 | 3.898 | 1.6816 | 2.7844 | 1.5971 | 0.50535
| 19 | 0.20011 | 0.1586 | 0.43512 | 0.10748 | 0.18609 | 0.044792 | 0.11359 | 0.050563 | 0.0067244 |  | 19 | 0.12071 | 0.094767 | 0.25032 | 0.06512 | 0.11422 | 0.028932 | 0.073617 | 0.03762 | 0.0057405
| 20 | 0 | 0 | 0 | 0 | 0 | 0 | 0 | 0 | 0 |  | 20 | 0 | 0 | 0 | 0 | 0 | 0 | 0 | 0 | 0
| 21 | 0 | 0 | 0 | 0 | 0 | 0 | 0 | 0 | 0 |  | 21 | 0 | 0 | 0 | 0 | 0 | 0 | 0 | 0 | 0
| 22 | 0 | 0 | 0 | 0 | 0 | 0 | 0 | 0 | 0 |  | 22 | 0 | 0 | 0 | 0 | 0 | 0 | 0 | 0 | 0
| 23 | 0 | 0 | 0 | 0 | 0 | 0 | 0 | 0 | 0 |  | 23 | 0 | 0 | 0 | 0 | 0 | 0 | 0 | 0 | 0
| 24 | 0 | 0 | 0 | 0 | 0 | 0 | 0 | 0 | 0 |  | 24 | 0 | 0 | 0 | 0 | 0 | 0 | 0 | 0 | 0
12 | 1 | 0 | 0 | 0 | 0 | 0 | 0 | 0 | 0 | 0 | 12 | 1 | 0 | 0 | 0 | 0 | 0 | 0 | 0 | 0 | 0
| 2 | 0 | 0 | 0 | 0 | 0 | 0 | 0 | 0 | 0 |  | 2 | 0 | 0 | 0 | 0 | 0 | 0 | 0 | 0 | 0
| 3 | 0 | 0 | 0 | 0 | 0 | 0 | 0 | 0 | 0 |  | 3 | 0 | 0 | 0 | 0 | 0 | 0 | 0 | 0 | 0
| 4 | 0 | 0 | 0 | 0 | 0 | 0 | 0 | 0 | 0 |  | 4 | 0 | 0 | 0 | 0 | 0 | 0 | 0 | 0 | 0
| 5 | 0 | 0 | 0 | 0 | 0 | 0 | 0 | 0 | 0 |  | 5 | 0 | 0 | 0 | 0 | 0 | 0 | 0 | 0 | 0
| 6 | 0 | 0 | 0 | 0 | 0 | 0 | 0 | 0 | 0 |  | 6 | 0 | 0 | 0 | 0 | 0 | 0 | 0 | 0 | 0
| 7 | 12.0856 | 14.4813 | 10.0911 | 10.6988 | 9.3503 | 10.4271 | 7.0778 | 4.1566 | 2.4735 |  | 7 | 8.0902 | 9.9564 | 6.6406 | 7.2182 | 6.521 | 7.3186 | 5.1025 | 3.1084 | 1.9727
| 8 | 164.8461 | 165.7151 | 145.328 | 139.1461 | 122.2189 | 118.7346 | 79.6756 | 54.2141 | 29.6756 |  | 8 | 125.201 | 125.4625 | 111.2949 | 106.7903 | 95.0148 | 92.2977 | 63.8572 | 45.3587 | 26.7851
| 9 | 516.2758 | 492.254 | 464.3184 | 435.7775 | 380.7414 | 357.7758 | 243.2561 | 171.5642 | 92.5942 |  | 9 | 428.5064 | 409.3554 | 388.9705 | 366.7461 | 323.1996 | 305.5684 | 214.366 | 156.4284 | 91.2176
| 10 | 643.9929 | 603.579 | 589.7172 | 558.408 | 485.4635 | 455.3999 | 323.367 | 230.864 | 128.1483 |  | 10 | 638.0365 | 604.9742 | 585.9741 | 559.101 | 489.5143 | 462.9685 | 335.0421 | 243.58 | 141.9132
| 11 | 625.3234 | 591.2437 | 580.2173 | 558.314 | 493.7831 | 463.6108 | 347.5357 | 258.2567 | 151.6987 |  | 11 | 765.6852 | 726.4979 | 707.9119 | 681.2926 | 598.8417 | 563.4268 | 417.759 | 306.8907 | 175.2311
| 12 | 598.5609 | 571.9678 | 561.5543 | 545.3795 | 485.8528 | 460.5445 | 362.6762 | 277.3805 | 168.3094 |  | 12 | 820.0405 | 778.8055 | 762.2214 | 736.107 | 643.4465 | 606.2785 | 462.0047 | 341.3452 | 188.5232
| 13 | 608.2985 | 583.0112 | 566.3219 | 555.5048 | 490.0639 | 449.9736 | 365.5855 | 278.7075 | 162.1445 |  | 13 | 804.8882 | 763.0054 | 744.2792 | 726.119 | 630.5405 | 573.9263 | 456.8235 | 339.5348 | 184.2904
| 14 | 641.5288 | 614.1821 | 593.5249 | 581.552 | 500.6661 | 440.4106 | 365.108 | 271.8384 | 145.4289 |  | 14 | 716.8146 | 679.8235 | 664.3585 | 648.0699 | 559.087 | 489.9061 | 408.5553 | 305.5375 | 166.9168
| 15 | 614.0798 | 584.0288 | 565.6999 | 558.6157 | 468.4197 | 400.8878 | 344.3049 | 255.0217 | 137.8699 |  | 15 | 552.29 | 522.8236 | 512.6935 | 505.2647 | 429.5862 | 370.2292 | 322.4872 | 245.1623 | 142.5374
| 16 | 380.1617 | 353.0356 | 348.6788 | 340.9768 | 283.162 | 233.8992 | 214.4295 | 157.3247 | 90.7491 |  | 16 | 294.8222 | 274.7216 | 272.5254 | 266.3573 | 225.2584 | 189.1342 | 174.4562 | 132.2697 | 82.3096
| 17 | 54.9873 | 46.033 | 52.4917 | 50.0536 | 39.8753 | 31.3661 | 31.9872 | 24.7708 | 15.929 |  | 17 | 38.2274 | 31.571 | 36.5719 | 34.6787 | 28.0053 | 22.0185 | 22.8349 | 18.0242 | 12.387
| 18 | 1.7899 | 1.4303 | 1.7372 | 1.6401 | 1.284 | 0.9891 | 1.0544 | 0.83414 | 0.5563 |  | 18 | 1.1901 | 0.92204 | 1.1575 | 1.0824 | 0.85428 | 0.64884 | 0.71378 | 0.57421 | 0.41067
| 19 | 0 | 0 | 0 | 0 | 0 | 0 | 0 | 0 | 0 |  | 19 | 0 | 0 | 0 | 0 | 0 | 0 | 0 | 0 | 0
| 20 | 0 | 0 | 0 | 0 | 0 | 0 | 0 | 0 | 0 |  | 20 | 0 | 0 | 0 | 0 | 0 | 0 | 0 | 0 | 0
| 21 | 0 | 0 | 0 | 0 | 0 | 0 | 0 | 0 | 0 |  | 21 | 0 | 0 | 0 | 0 | 0 | 0 | 0 | 0 | 0
| 22 | 0 | 0 | 0 | 0 | 0 | 0 | 0 | 0 | 0 |  | 22 | 0 | 0 | 0 | 0 | 0 | 0 | 0 | 0 | 0
| 23 | 0 | 0 | 0 | 0 | 0 | 0 | 0 | 0 | 0 |  | 23 | 0 | 0 | 0 | 0 | 0 | 0 | 0 | 0 | 0
| 24 | 0 | 0 | 0 | 0 | 0 | 0 | 0 | 0 | 0 |  | 24 | 0 | 0 | 0 | 0 | 0 | 0 | 0 | 0 | 0

## Final Graph
| Operating | Maintenance | Total
Solar - 2,500 MW | 1.3528 | 1.4472 | 2.8
Wind - 3,000 MW | 1.1693 | 0.28074 | 1.45
Solar - 5,500 MW | 2.1959 | 0.80412 | 3
Solar - 9,500 MW | 3.8938 | 1.4362 | 5.33
Wind - 3,000 MW | #REF!
Solar - 2,500 MW | 2.8
Solar - 5,500 MW | 3
Solar - 9,500 MW | 5.33
Pre-Study Wind Estimate
Pre-Study Solar Estimate
$2.80
$1.45
$3.00
$5.33